## 260175
UNIVERSIDADE FEDERAL DE PERNAMBUCO
SUPERINTENDÊNCIA DE PROJETOS E OBRAS
DIRETORIA DE PLANOS E PROJETOS
OBRA : | CONSTRUÇÃO DOS BLOCOS DO CURSO DE MEDICINA DO CENTRO |  |  | Taxa: LS hora: 89,83%
| ACADÊMICO DO AGRESTE |  |  |  |  | LS mês 50,22%
LOCAL : | CARUARU - PERNAMBUCO |  |  |  | Data 10/10/2017
CÓDIGO | CÓDIGO SINAPI JULHO/2017 COM DESONERAÇÃO | DESCRIÇÃO | UNIDADE | QUANT. | PREÇO(R$) | PREÇO TOTAL (R$)
01.01 |  | FORNECIMENTO DE MATERIAIS
01.01.01 | A MINERAL CANTEIRO | ÁGUA MINERAL | MÊS | 20 | 1260 | 25200
01.01.02 | EPIS | CONJUNTO DE EPIs ( BOTA, CAPACETE ) PARA FISCALIZAÇÃO E VISITANTES DURANTE TODO PERÍODO DA OBRA | UN | 1 | 483.6 | 483.6
01.01.03 | KIT MEDIC CANTEIRO | KIT MEDICAMENTOS | CJ | 20 | 70.43 | 1408.6
01.01.04 | MAT ESCRITORIO | MATERIAL DE ESCRITÓRIO | MÊS | 20 | 124.75 | 2495
01.01.05 | MAT FAROFA PISO | FORNECIMENTO DE CIMENTO E AREIA PARA CONFECÇÃO DE FAROFA DE ASSENTAMENTO DE PISO DE CIMENTOS E AGREGADO DE ALTA DUREZA | M2 | 5467.21 | 6.54 | 35755.55
01.01.06 | MAT LIMPEZA CANTEIRO | MATERIAL DE LIMPEZA | MÊS | 20 | 343.62 | 6872.4
|  |  |  | SUBTOTAL 1 : |  | 72215.15
|  |  |  | BDI 22,77% |  | 16443.3897
TOTAL GERAL 1 | [5 empty] | 88658.5397
01.02 |  | SERVIÇOS INICIAIS
01.02.01 | 74209/1 | PLACA DE OBRA EM CHAPA DE AÇO GALVANIZADO | M2 | 6 | 304.74 | 1828.44
01.02.02 | ART OBRA | ART DE EXECUÇÃO DA OBRA | UN | 1 | 214.82 | 214.82
01.02.03 | ART PCMAT | ART DE ELABORAÇÃO PCMAT | UN | 1 | 81.53 | 81.53
01.02.04 | ART PROJETO BALANÇA | ART DE PROJETO DE BALANÇA | UN | 1 | 81.53 | 81.53
01.02.05 | ART PROJETO ELETRICA | ART DE PROJETO DE INSTALAÇÃO ELÉTRICA DO CANTEIRO | UN | 1 | 81.53 | 81.53
01.02.06 | ART PROJETO LINHA | ART DE PROJETO DE LINHA DE VIDA | UN | 1 | 81.53 | 81.53
01.02.07 | PCMAT/PCMSO | ELABORAÇÃO DE PCMAT INTEGRADO AO LTCAT CORRESPONDENTE AO GHE DA OBRA (EM ATENDIMENTO À NR 18 E ÀS INSTRUÇÕES NORMATIVAS DO INSS) E ELABORAÇÃO DE PCMSO (EM ATENDIMENTO À NR 07) | UN | 1 | 4546.5 | 4546.5
01.02.08 | PLOTAGEM PROJETO | PLOTAGEM DE CONJUNTO DO PROJETO EXECUTIVO | CJ | 2 | 1444.5 | 2889
01.02.09 | PROJETO BALANÇA | PROJETO DE INSTALAÇÃO BALANÇA | UN | 1 | 1884.96 | 1884.96
01.02.10 | PROJETO INST ELE | PROJETO DE INSTALAÇÃO ELÉTRICA DO CANTEIRO | UN | 1 | 942.48 | 942.48
01.02.11 | PROJETO LINHA VIDA | PROJETO DE LINHA DE VIDA | UN | 1 | 1692.96 | 1692.96
01.03 |  | INSTALAÇÕES PROVISÓRIAS
01.03.01 | 41598 | ENTRADA PROVISÓRIA DE ENERGIA ELÉTRICA AÉREA TRIFÁSICA 40A EM POSTE MADEIRA | UN | 2 | 1356.67 | 2713.34
01.03.02 | 74198/2 | SUMIDOURO EM ALVENARIA DE TIJOLO CERÂMICO MACIÇO DIÂMETRO 1,40M COM TAMPA EM CONCRETO ARMADO DIÂMETRO 1,60M E ESPESSURA 10CM | UN | 2 | 1363.4 | 2726.8
01.03.03 | 93206 | EXECUÇÃO DE ESCRITÓRIO EM CANTEIRO DE OBRA EM ALVENARIA, NÃO INCLUSO MOBILIÁRIO E EQUIPAMENTOS. AF_02/2016 | M2 | 15 | 744.19 | 11162.85
01.03.04 | 93209 | EXECUÇÃO DE ALMOXARIFADO EM CANTEIRO DE OBRA EM ALVENARIA, INCLUSO PRATELEIRAS. AF_02/2016 | M2 | 30 | 591.05 | 17731.5
01.03.05 | 93211 | EXECUÇÃO DE REFEITÓRIO EM CANTEIRO DE OBRA EM ALVENARIA, NÃO INCLUSO MOBILIÁRIO E EQUIPAMENTOS. AF_02/2016 | M2 | 85 | 396.58 | 33709.3
01.03.06 | 93213 | EXECUÇÃO DE SANITÁRIO E VESTIÁRIO EM CANTEIRO DE OBRA EM ALVENARIA, NÃO INCLUSO MOBILIÁRIO. AF_02/2016 | M2 | 85 | 690.83 | 58720.55
01.03.07 | 93243 | EXECUÇÃO DE RESERVATÓRIO ELEVADO DE ÁGUA (3000 LITROS) EM CANTEIRO DE OBRA, APOIADO EM ESTRUTURA DE MADEIRA. AF_02/2016 | UN | 2 | 1914.17 | 3828.34
01.03.08 | 93582 | EXECUÇÃO DE CENTRAL DE ARMADURA EM CANTEIRO DE OBRA, NÃO INCLUSO MOBILIÁRIO E EQUIPAMENTOS. AF_04/2016 | M2 | 24 | 171.44 | 4114.56
01.03.09 | 93583 | EXECUÇÃO DE CENTRAL DE FÔRMAS, PRODUÇÃO DE ARGAMASSA OU CONCRETO EM CANTEIRO DE OBRA, NÃO INCLUSO MOBILIÁRIO E EQUIPAMENTOS. AF_04/2016 | M2 | 24 | 320.9 | 7701.6
01.03.10 | 95463 | FOSSA SÉPTICA EM ALVENARIA DE TIJOLO CERÂMICO MACIÇO, DIMENSÕES EXTERNAS DE 1,90X1,10X1,40 M, VOLUME DE 1.500 LITROS, REVESTIDO INTERNAMENTE COM MASSA ÚNICA E IMPERMEABILIZANTE E COM TAMPA DE CONCRETO ARMADO COM ESPESSURA DE 8 CM | UN | 2 | 1255.69 | 2511.38
01.03.11 | EXTINTOR CANTEIRO | CONJUNTO DE EQUIPAMENTOS DE COMBATE A INCÊNDIO COM EXTINTOR DE ÁGUA PRESSURIZADA 10L E EXTINTOR DE GÁS CARBÔNICO 6KG | CJ | 2 | 645.32 | 1290.64
01.03.12 | TAPUME MT | TAPUME EM CHAPA METÁLICA ZINCADA, Nº 18, NAS DIMENSÕES DE 2,00X1,20M, E=1,25MM COM ESTRUTURA EM PONTALETES DE MADEIRA DE 3"X3" , FINCADOS A CADA 1,20M, PONTALETES DE CANTO DE 4"X4", TRAVESSAS EM SARRAFO DE 3"X 1", INCLUINDO MATA JUNTA DE 5CM | M2 | 1330 | 65.75 | 87447.5
01.04 |  | PESSOAL E DIVERSOS (DESPESAS MENSAIS) [Para este subitem deverão ser realizados pagamentos proporcionais à execução financeira da obra]
01.04.01 | CJ MOBILIARIO ALMOX | CONJUNTO DE MOBILIÁRIO PARA ALMOXARIFADO ( 01 BIRÔ E 3 CADEIRAS ) - VALOR A IDENIZAR COMPUTANDO DEPRECIAÇÃO 10% AO ANO | MES | 20 | 18.9 | 378
01.04.02 | CJ MOBILIARIO REFEIT | CONJUNTO DE MOBILIÁRIO PARA REFEITÓRIO ( 15 CONJUNTOS MESAS COM BANCOS )- VALOR A IDENIZAR COMPUTANDO DEPRECIAÇÃO 10% AO ANO | MES | 20 | 246.6 | 4932
01.04.03 | COMP. CJ MOBILIARIO | CONJUNTO DE MOBILIÁRIO PARA ESCRITÓRIO ( 02 BIRÔS 01 MESA REUNIÃO, 10 CADEIRAS E 01 AR CONDICIONADO TIPO JANELA CAPACIDADE 9000 BTUS )- VALOR A IDENIZAR COMPUTANDO DEPRECIAÇÃO 10% AO ANO | MES | 20 | 82.19 | 1643.8
01.04.04 | COMPUTADOR/IMPRESSOR | CONJUNTO DE COMPUTADOR COM IMPRESSORA (VALOR A IDENIZAR COMPUTANDO DEPRECIAÇÃO 20% AO ANO) | MÊS | 20 | 52.6 | 1052
01.04.05 | CONSUMO TELEFONIA | CONSUMO DE TELEFONIA | MÊS | 20 | 116 | 2320
01.04.06 | M93563 | ALMOXARIFE COM ENCARGOS COMPLEMENTARES | MÊS | 20 | 2762.76 | 55255.2
01.04.07 | M93565 | ENGENHEIRO CIVIL DE OBRA JUNIOR COM ENCARGOS COMPLEMENTARES | MÊS | 20 | 12155.4 | 243108
01.04.08 | M93572 | ENCARREGADO GERAL DE OBRAS COM ENCARGOS COMPLEMENTARES | MÊS | 20 | 5502.63 | 110052.6
01.04.09 | M94295 | MESTRE DE OBRAS COM ENCARGOS COMPLEMENTARES | MÊS | 20 | 8273.96 | 165479.2
01.04.10 | MO91677 | ENGENHEIRO ELETRICISTA COM ENCARGOS COMPLEMENTARES SEM L.S. | H | 880 | 81.96 | 72124.8
01.04.11 | MODELO MO34783 | ENGENHEIRO MECÂNICO COM ENCARGOS COMPLEMENTARES SEM L.S. | H | 264 | 81.96 | 21637.44
01.04.12 | VIGIA NOTURNO | VIGIA NOTURNO COM LEIS SOCIAIS ( 02 PROFISSIONAIS ) EM REGIME 12/36HORAS | MÊS | 20 | 5505.63 | 110112.6
01.05 |  | CONTROLE TECNOLÓGICO
01.05.01 | 74022/10 | ENSAIO DE COMPACTAÇÃO - AMOSTRAS NAO TRABALHADAS - ENERGIA NORMAL - SOLOS | UN | 5 | 101.66 | 508.3
01.05.02 | 74022/11 | ENSAIO DE COMPACTAÇÃO - AMOSTRAS NAO TRABALHADAS - ENERGIA INTERMEDIARIA - SOLOS | UN | 1 | 155.17 | 155.17
01.05.03 | 74022/12 | ENSAIO DE COMPACTAÇÃO - AMOSTRAS NAO TRABALHADAS - ENERGIA MODIFICADA - SOLOS | UN | 1 | 203.33 | 203.33
01.05.04 | 74022/13 | ENSAIO DE COMPACTAÇÃO - AMOSTRAS TRABALHADAS - SOLOS | UN | 1 | 107.02 | 107.02
01.05.05 | 74022/14 | ENSAIO DE MASSA ESPECIFICA - IN SITU - METODO FRASCO DE AREIA - SOLOS | UN | 5 | 37.45 | 187.25
01.05.06 | 74022/24 | ENSAIO DE TEOR DE UMIDADE - EM LABORATORIO - SOLOS | UN | 1 | 42.8 | 42.8
01.05.07 | 74022/30 | ENSAIO DE RESISTÊNCIA A COMPRESSÃO SIMPLES - CONCRETO | UN | 200 | 96.31 | 19262
01.05.08 | 74022/7 | ENSAIO DE GRANULOMETRIA POR PENEIRAMENTO E SEDIMENTACAO - SOLOS | UN | 1 | 101.66 | 101.66
01.05.09 | 74022/8 | ENSAIO DE LIMITE DE LIQUIDEZ - SOLOS | UN | 1 | 53.51 | 53.51
01.05.10 | 74022/9 | ENSAIO DE LIMITE DE PLASTICIDADE - SOLOS | UN | 1 | 48.15 | 48.15
01.06 |  | EQUIPAMENTOS
01.06.01 | 72817 | BANDEJA SALVA-VIDAS/COLETA DE ENTULHOS, COM TÁBUA | M | 532.51 | 191.79 | 102130.09
01.06.02 | 84111 | PLATAFORMA MADEIRA PARA ANDAIME TUBULAR APROVEITAMENTO 20 VEZES | M2 | 115 | 2.51 | 288.65
01.06.03 | 95135 | LOCAÇÃO DE ANDAIME METÁLICO TUBULAR TIPO TORRE | M/MES | 2300 | 17.55 | 40365
01.06.04 | BALANCIM | LOCAÇÃO DE 04 ANDAIMES SUSPENSOS OU BALANCIM MANUAL, CAPACIDADE DE CARGA TOTAL DE APROXIMADAMENTE 250 KG/M2, PLATAFORMA DE 1,50 M X 0,80 M (C X L), CABO DE 45 M | MÊS | 10 | 1700 | 17000
01.06.05 | ELEVADOR | ELEVADOR CREMALHEIRA COM MOTO REDUTORES, FREIO CENTRÍFUGO AUTOMÁTICO, QUADRO DE COMANDO, BOTOEIRA ELÉTRICA, TROLEY DE CABO DE FORÇA, BASE METÁLICA E MOLA PARA-CHOQUE, KITS CANCELA, KIT PAVIMENTO, INVERSOR DE FREQUÊNCIA PARA QUEDA DE TENSÃO, ANCORAGEM E SISTEMA DE AMARRAÇÃO | MÊS | 12 | 7500 | 90000
01.06.06 | ESCADA PROV | ESCADA PROVISÓRIA EM TÁBUA DE CONSTRUÇÃO LARGURA 1.00M, PARA USO COLETIVO, INCLUINDO GUARDA CORPO | M | 6 | 101.36 | 608.16
01.06.07 | PROT QUEDA | FORNECIMENTO E INSTALAÇÃO DE PROTEÇÃO CONTRA QUEDA H=1,20M EM TELA DE POLIPROPILENO FIXADA EM ESTRUTURA EM MADEIRA, CONSTITUIDA DE BARROTES, SARRAFOS E RODAPÉ | M | 353.71 | 24.46 | 8651.75
SUBTOTAL (Etapa): | [5 empty] | 1315792.12
02.0 |  | LIMPEZA DO TERRENO, REMOÇÕES E DEMOLIÇÕES.
02.01.01 | 72887 | TRANSPORTE COMERCIAL COM CAMINHAO BASCULANTE 6 M3, RODOVIA PAVIMENTADA | M3XKM | 20400 | 0.99 | 20196
02.01.02 | 72898 | CARGA E DESCARGA MECANIZADAS DE ENTULHO EM CAMINHÃO BASCULANTE 6 M3 | M3 | 1020 | 3.58 | 3651.6
02.01.03 | 73616 | DEMOLIÇÃO DE CALÇADA EM CONCRETO SIMPLES | M3 | 27.58 | 205.84 | 5677.07
02.01.04 | 73822/2 | LIMPEZA MECANIZADA DE TERRENO COM REMOÇÃO DE CAMADA VEGETAL, UTILIZANDO MOTONIVELADORA | M2 | 10200 | 0.51 | 5202
02.01.05 | 85335 | RETIRADA DE MEIO FIO COM EMPILHAMENTO E SEM REMOÇÃO | M | 156.57 | 6.58 | 1030.23
02.01.06 | MODELO 00020/ORSE | DEMOLIÇÃO DE PAVIMENTAÇÃO EM PARALELEPÍPEDO COM REAPROVEITAMENTO | M2 | 199.2 | 8.47 | 1687.22
SUBTOTAL (Etapa): | [5 empty] | 37444.12
03.0 |  | SERVIÇO TÉCNICO
03.01 | 73686 | LOCAÇÃO DA OBRA, COM USO DE EQUIPAMENTOS TOPOGRÁFICOS, INCLUSIVE NIVELADOR | M2 | 2457.58 | 18.61 | 45735.56
SUBTOTAL (Etapa): | [5 empty] | 45735.56
04.0 |  | OBRAS COMPLEMENTARES
04.01 |  | TERRAPLENAGEM
04.01.01 | ATERRO | EXECUÇÃO MECÂNICA DE ATERRO ABRANGENDO ESPALHAMENTO, UMEDECIMENTO OU AERAÇÃO, HOMOGENEIZAÇÃO E COMPACTAÇÃO A 100% DA ENERGIA DO PROCTOR NORMAL EM CAMADAS DE 20CM INCLUSIVE FORNECIMENTO DE BARRO PROVENIENTE DE JAZIDA COM DISTÂNCIA ATÉ 20KM. | M3 | 8955 | 60.46 | 541419.3
04.02 |  | ESTACIONAMENTO
04.02.01 |  | PAVIMENTAÇÃO
04.02.01.01 | 41595 | PINTURA ACRÍLICA DE FAIXAS DE DEMARCAÇÃO DE VAGA, 5 CM DE LARGURA | M | 145 | 9.21 | 1335.45
04.02.01.02 | 72799 | PAVIMENTO EM PARALELEPÍPEDO SOBRE COLCHÃO DE AREIA REJUNTADO COM ARGAMASSA DE CIMENTO E AREIA NO TRAÇO 1:3 (PEDRAS PEQUENAS 30 A 35 PEÇAS POR M2) | M2 | 1121.34 | 51.74 | 58018.13
04.02.01.03 | 72961 | REGULARIZAÇÃO E COMPACTAÇÃO DE SUBLEITO ATÉ 20 CM DE ESPESSURA | M2 | 1121.34 | 1.25 | 1401.68
04.02.01.04 | 73710 | BASE PARA PAVIMENTAÇÃO COM BRITA GRADUADA, INCLUSIVE COMPACTAÇÃO | M3 | 224.27 | 94.04 | 21090.35
04.02.01.05 | 94275 | ASSENTAMENTO DE GUIA (MEIO-FIO) EM TRECHO RETO, CONFECCIONADA EM CONCRETO PRÉ-FABRICADO, DIMENSÕES 100X15X13X20 CM (COMPRIMENTO X BASE INFERIOR X BASE SUPERIOR X ALTURA), PARA URBANIZAÇÃO INTERNA DE EMPREENDIMENTOS. AF_06/2016_P | M | 203.25 | 28.03 | 5697.1
04.02.01.06 | 94276 | ASSENTAMENTO DE GUIA (MEIO-FIO) EM TRECHO CURVO, CONFECCIONADA EM CONCRETO PRÉ-FABRICADO, DIMENSÕES 100X15X13X20 CM (COMPRIMENTO X BASE INFERIOR X BASE SUPERIOR X ALTURA), PARA URBANIZAÇÃO INTERNA DE EMPREENDIMENTOS. AF_06/2016_P | M | 14.35 | 30.83 | 442.41
04.02.02 |  | DRENAGEM
04.02.02.01 | 73964/6 | REATERRO DE VALA COM COMPACTAÇÃO MANUAL | M3 | 60.7 | 42.33 | 2569.43
04.02.02.02 | 83659 | BOCA DE LOBO EM ALVENARIA TIJOLO MACIÇO, REVESTIDA COM ARGAMASSA DE CIMENTO E AREIA 1:3, SOBRE LASTRO DE CONCRETO 10CM E TAMPA DE CONCRETO ARMADO | UN | 5 | 640.24 | 3201.2
04.02.02.03 | 83677 | TUBO CONCRETO SIMPLES DN 400 MM PARA DRENAGEM - FORNECIMENTO E INSTALAÇÃO INCLUSIVE ESCAVAÇÃO MANUAL 1,5M3/M | M | 128 | 115.3 | 14758.4
04.02.02.04 | 93358 | ESCAVAÇÃO MANUAL DE VALAS. AF_03/2016 | M3 | 76.8 | 55.81 | 4286.21
04.02.02.05 | BOTA FORA TERRA | CARGA MANUAL, DESCARGA E TRANSPORTE DE TERRA EM CAMINHAO BASCULANTE 6 M3 - BOTA-FORA, D.M.T = 20,0 KM | M3 | 20.93 | 28.26 | 591.48
04.02.02.06 | CANALETA ALV | CONSTRUÇÃO DE CANALETA EM ALVENARIA DE TIJOLOS PRENSADOS E=0,20M; LARGURA INTERNA DE 0,30M, ALTURA MÉDIA DE 0,40M; REVESTIDA INTENA E EXTERNAMENTE COM ARGAMASSA DE CIMENTO E AREIA 1:4; LAJE DE FUNDO EM CONCRETO SIMPLES E=10CM; TAMPA EM GRELHA METÁLICA COM CONTRA MARCO EM CANTONEIRA DE 1 1/2"X1/4" E MARCO E GRELHA EM BARRA CHATA DE 11/4" X 1/4". | M | 35 | 534.22 | 18697.7
04.02.02.07 | COMP.CX.PÇ VT 80X80 | CONSTRUÇÃO DE CAIXA DE INSPEÇÃO TIPO POÇO DE VISITA, EM ALVENARIA DE TIJOLOS CERÂMICOS DE 1 VEZ, COM DIM. INTERNAS DE 0,80X0,80M, REVESTIDA INTERNA E EXTERNAMENTE COM ARGAMASSA DE CIMENTO E AREIA 1:3, LAJE DE FUNDO EM CONCRETO SIMPLES DE FCK=15MPA, TAMPA EM CONCRETO ARMADO FCK = 15MPA E SOBRE TAMPA EM CONCRETO, INCLUSIVE ESCAVAÇÃO, REATERRO E BOTA FORA DO MATERIAL EXCEDENTE. . | UN | 1 | 1918.46 | 1918.46
04.02.03 |  | ILUMINAÇÃO
04.02.03.01 | 68069 | HASTE COPPERWELD 5/8" X 3,0M COM CONECTOR | UN | 55 | 47.63 | 2619.65
04.02.03.02 | 73964/6 | REATERRO DE VALA COM COMPACTAÇÃO MANUAL | M3 | 322.83 | 42.33 | 13665.39
04.02.03.03 | 83399 | RELÉ FOTOELÉTRICO PARA COMANDO DE ILUMINAÇÃO EXTERNA 220V/1000W - FORNECIMENTO E INSTALAÇÃO | UN | 87 | 34.76 | 3024.12
04.02.03.04 | 91924 | CABO DE COBRE FLEXÍVEL ISOLADO, 1,5 MM², ANTI-CHAMA 450/750 V, PARA CIRCUITOS TERMINAIS - FORNECIMENTO E INSTALAÇÃO. AF_12/2015 | M | 1000 | 1.71 | 1710
04.02.03.05 | 91927 | CABO DE COBRE FLEXÍVEL ISOLADO, 2,5 MM², ANTI-CHAMA 0,6/1,0 KV, PARA CIRCUITOS TERMINAIS - FORNECIMENTO E INSTALAÇÃO. AF_12/2015 | M | 1700 | 3.29 | 5593
04.02.03.06 | 91929 | CABO DE COBRE FLEXÍVEL ISOLADO, 4 MM², ANTI-CHAMA 0,6/1,0 KV, PARA CIRCUITOS TERMINAIS - FORNECIMENTO E INSTALAÇÃO. AF_12/2015 | M | 2200 | 4.61 | 10142
04.02.03.07 | 91931 | CABO DE COBRE FLEXÍVEL ISOLADO, 6 MM², ANTI-CHAMA 0,6/1,0 KV, PARA CIRCUITOS TERMINAIS - FORNECIMENTO E INSTALAÇÃO. AF_12/2015 | M | 1300 | 6.2 | 8060
04.02.03.08 | 91933 | CABO DE COBRE FLEXÍVEL ISOLADO, 10 MM², ANTI-CHAMA 0,6/1,0 KV, PARA CIRCUITOS TERMINAIS - FORNECIMENTO E INSTALAÇÃO. AF_12/2015 | M | 60 | 9.75 | 585
04.02.03.09 | BOTA FORA TERRA | CARGA MANUAL, DESCARGA E TRANSPORTE DE TERRA EM CAMINHAO BASCULANTE 6 M3 - BOTA-FORA, D.M.T = 20,0 KM | M3 | 1.46 | 28.26 | 41.26
04.02.03.10 | COMP CX 30X30 | CAIXA DE INSPEÇÃO EM ALVENARIA DE TIJOLO MACIÇO 5X10X20CM 1/2 VEZ (ESPESSURA 10CM),0.30X0.30X0.50M (ÚTIL), REVESTIDA EM AMBOS OS LADOS COM ARGAMASSA 1:4, TAMPA DE CONCRETO ARMADO 5CM COM ALÇA E LASTRO DE BRITA 25, INCLUSIVE ESCAVAÇÃO E RETIRADA DO MATERIAL ESCAVADO | UN | 35 | 177.27 | 6204.45
04.02.03.11 | MOD SINAPI 73769/4 | POSTE TELECÔNICO RETO EM AÇO CARBONO GALVANIZADO À FOGO COM BASE PARA FIXAÇÃO NO SOLO E CHUMBADORES ALTURA ÚTIL 7,00M Ø TOPO 63,3MM - FORNECIMENTO E INSTALAÇÃO | UN | 8 | 911.8 | 7294.4
04.02.03.12 | MOD SINAPI 73769/4 A | POSTE TELECÔNICO RETO EM AÇO CARBONO GALVANIZADO À FOGO COM BASE PARA FIXAÇÃO NO SOLO E CHUMBADORES ALTURA ÚTIL 10,00M Ø TOPO 63,3MM - FORNECIMENTO E INSTALAÇÃO | UN | 25 | 1271.8 | 31795
04.02.03.13 | MODELO 04546/ORSE | ESCAVAÇÃO DE VALA PROF. 1,50M, MATERIAL DE 1ª CATEGORIA COM RETROESCAVADEIRA | M3 | 324 | 3.11 | 1007.64
04.02.03.14 | MODELO SINAPI 83475 | LUMINÁRIA FECHADA SIMPLES PARA ILUMINAÇÃO PÚBLICA REF LEXA A 190 E 40 FABRICANTE LUMETRON OU SIMILAR COM REATOR DE PARTIDA RÁPIDA COM LÂMPADA A VAPOR DE SÓDIO 250W - FORNECIMENTO E INSTALAÇÃO | UN | 30 | 642.18 | 19265.4
04.02.03.15 | MODELO SINAPI 83475 | LUMINÁRIA FECHADA SIMPLES PARA ILUMINAÇÃO PÚBLICA REF LEXA A 190 E 40 FABRICANTE LUMETRON OU SIMILAR COM REATOR DE PARTIDA RÁPIDA COM LÂMPADA A VAPOR DE SÓDIO 250W - FORNECIMENTO E INSTALAÇÃO | UN | 5 | 642.18 | 3210.9
04.02.03.16 | MODELO73798/3SINAPI | DUTO ESPIRAL FLEXÍVEL SINGELO PEAD D=100MM(4") REVESTIDO COM PVC COM FIO GUIA DE AÇO GALVANIZADO, LANÇADO DIRETO NO SOLO, INCLUSIVE CONEXÕES | M | 900 | 41.3 | 37170
04.03 |  | RESERVATÓRIO INFERIOR
04.03.01 | 1525 | CONCRETO USINADO BOMBEAVEL, CLASSE DE RESISTENCIA C30, COM BRITA 0 E 1, SLUMP = 100 +/- 20 MM, INCLUI SERVICO DE BOMBEAMENTO (NBR 8953) | M3 | 98.39 | 312.38 | 30735.07
04.03.02 | 72887 | TRANSPORTE COMERCIAL COM CAMINHAO BASCULANTE 6 M3, RODOVIA PAVIMENTADA | M3XKM | 10500 | 0.99 | 10395
04.03.03 | 74157/4 | LANÇAMENTO/APLICAÇÃO MANUAL DE CONCRETO EM FUNDAÇÕES | M3 | 93.79 | 92.36 | 8662.44
04.03.04 | 83738 | IMPERMEABILIZAÇÃO DE SUPERFÍCIE COM MANTA ASFÁLTICA (COM POLIÍMEROS TIPO APP), E=4 MM | M2 | 315.96 | 78.85 | 24913.45
04.03.05 | 92456 | MONTAGEM E DESMONTAGEM DE FÔRMA DE VIGA, ESCORAMENTO METÁLICO, PÉ-DIREITO SIMPLES, EM CHAPA DE MADEIRA RESINADA, 4 UTILIZAÇÕES. AF_12/2015 | M2 | 237.68 | 77.66 | 18458.23
04.03.06 | 92514 | MONTAGEM E DESMONTAGEM DE FÔRMA DE LAJE MACIÇA COM ÁREA MÉDIA MAIOR QUE 20 M², PÉ-DIREITO SIMPLES, EM CHAPA DE MADEIRA COMPENSADA RESINADA, 4 UTILIZAÇÕES. AF_12/2015 | M2 | 209 | 22.66 | 4735.94
04.03.07 | 93382 | REATERRO MANUAL DE VALAS COM COMPACTAÇÃO MECANIZADA. AF_04/2016 | M3 | 65.1 | 26.81 | 1745.33
04.03.08 | 94962 | CONCRETO MAGRO PARA LASTRO, TRAÇO 1:4,5:4,5 (CIMENTO/ AREIA MÉDIA/ BRITA 1) - PREPARO MECÂNICO COM BETONEIRA 400 L. AF_07/2016 | M3 | 10 | 210.41 | 2104.1
04.03.09 | MODELO 04546/ORSE | ESCAVAÇÃO DE VALA PROF. 1,50M, MATERIAL DE 1ª CATEGORIA COM RETROESCAVADEIRA | M3 | 346.5 | 3.11 | 1077.62
04.03.10 | MODELO 04547/ORSE | ESCAVAÇÃO DE VALA PROF. 1,50M À 3,00M , MATERIAL DE 1ª CATEGORIA COM RETROESCAVADEIRA | M3 | 138.6 | 3.38 | 468.47
04.03.11 | MODELO SINAPI72898 | CARGA E DESCARGA MECANIZADAS DE TERRA EM CAMINHÃO BASCULANTE 6 M3 | M3 | 525 | 3.6 | 1890
04.03.12 | PROTEÇÃO MECANICA | PROTEÇÃO MECÂNICA DE SUPERFÍCIE IMPERMEABILIZADA COM ARGAMASSA DE CIMENTO E AREIA, TRAÇO 1:4, E=3 CM PREPARO MECÂNICO | M2 | 315.96 | 29.88 | 9440.88
04.03.13 | REGULARIZAÇÃO 2 CM | REGULARIZAÇÃO DE SUPERFÍCIE HORIZONTAL E VERTICAL PARA IMPERMEABILIZAÇÃO EM ARGAMASSA TRAÇO 1:4 (CIMENTO E AREIA), ESPESSURA 2,0CM, PREPARO MECÂNICO. | M2 | 315.96 | 29.22 | 9232.35
04.03.14 | TAMPA RESERVATORIO | FORNECIMENTO E INSTALAÇÃO DE TAMPA PARA O RESERVATÓRIO SUPERIOR , DIMENSÃO 0,86X0,86M, EM CHAPA DE ALUMÍNIO XADREZ DOBRADA ANTI DERRAPANTE COM DOBRADIÇA DE ALUMÍNIO, PORTA CADEADO E BORRACHA DE VEDAÇÃO; MARCA PROLIDER OU SIMILAR | UN | 2 | 489 | 978
04.04 |  | FOSSA SÉPTICA - 03 UNIDADES
04.04.01 | 1525 | CONCRETO USINADO BOMBEAVEL, CLASSE DE RESISTENCIA C30, COM BRITA 0 E 1, SLUMP = 100 +/- 20 MM, INCLUI SERVICO DE BOMBEAMENTO (NBR 8953) | M3 | 49.5 | 312.38 | 15462.81
04.04.02 | 6087 | TAMPA EM CONCRETO ARMADO DIMENSÃO 60X60X5CM PARA CAIXA INSPEÇÃO/FOSSA SÉPTICA | UN | 6 | 21.33 | 127.98
04.04.03 | 72887 | TRANSPORTE COMERCIAL COM CAMINHAO BASCULANTE 6 M3, RODOVIA PAVIMENTADA | M3XKM | 4329.6 | 0.99 | 4286.3
04.04.04 | 74157/4 | LANÇAMENTO/APLICAÇÃO MANUAL DE CONCRETO EM FUNDAÇÕES | M3 | 59.13 | 92.36 | 5461.25
04.04.05 | 92456 | MONTAGEM E DESMONTAGEM DE FÔRMA DE VIGA, ESCORAMENTO METÁLICO, PÉ-DIREITO SIMPLES, EM CHAPA DE MADEIRA RESINADA, 4 UTILIZAÇÕES. AF_12/2015 | M2 | 227.94 | 77.66 | 17701.82
04.04.06 | 92513 | MONTAGEM E DESMONTAGEM DE FÔRMA DE LAJE MACIÇA COM ÁREA MÉDIA MENOR OU IGUAL A 20 M², PÉ-DIREITO SIMPLES, EM CHAPA DE MADEIRA COMPENSADA RESINADA, 4 UTILIZAÇÕES. AF_12/2015 | M2 | 54 | 23.89 | 1290.06
04.04.07 | 92915 | ARMAÇÃO DE ESTRUTURAS DE CONCRETO ARMADO, EXCETO VIGAS, PILARES, LAJES E FUNDAÇÕES PROFUNDAS (DE EDIFÍCIOS DE MÚLTIPLOS PAVIMENTOS, EDIFICAÇÃO TÉRREA OU SOBRADO), UTILIZANDO AÇO CA-60 DE 5.0 MM - MONTAGEM. AF_12/2015 | KG | 24 | 11.29 | 270.96
04.04.08 | 92917 | ARMAÇÃO DE ESTRUTURAS DE CONCRETO ARMADO, EXCETO VIGAS, PILARES, LAJES E FUNDAÇÕES PROFUNDAS (DE EDIFÍCIOS DE MÚLTIPLOS PAVIMENTOS, EDIFICAÇÃO TÉRREA OU SOBRADO), UTILIZANDO AÇO CA-50 DE 8.0 MM - MONTAGEM. AF_12/2015 | KG | 1074 | 9.77 | 10492.98
04.04.09 | 92919 | ARMAÇÃO DE ESTRUTURAS DE CONCRETO ARMADO, EXCETO VIGAS, PILARES, LAJES E FUNDAÇÕES PROFUNDAS (DE EDIFÍCIOS DE MÚLTIPLOS PAVIMENTOS, EDIFICAÇÃO TÉRREA OU SOBRADO), UTILIZANDO AÇO CA-50 DE 10.0 MM - MONTAGEM. AF_12/2015 | KG | 4242 | 7.93 | 33639.06
04.04.10 | 92921 | ARMAÇÃO DE ESTRUTURAS DE CONCRETO ARMADO, EXCETO VIGAS, PILARES, LAJES E FUNDAÇÕES PROFUNDAS (DE EDIFÍCIOS DE MÚLTIPLOS PAVIMENTOS, EDIFICAÇÃO TÉRREA OU SOBRADO), UTILIZANDO AÇO CA-50 DE 12.5 MM - MONTAGEM. AF_12/2015 | KG | 804 | 6.54 | 5258.16
04.04.11 | 93382 | REATERRO MANUAL DE VALAS COM COMPACTAÇÃO MECANIZADA. AF_04/2016 | M3 | 35.07 | 26.81 | 940.23
04.04.12 | 94962 | CONCRETO MAGRO PARA LASTRO, TRAÇO 1:4,5:4,5 (CIMENTO/ AREIA MÉDIA/ BRITA 1) - PREPARO MECÂNICO COM BETONEIRA 400 L. AF_07/2016 | M3 | 9.63 | 210.41 | 2026.25
04.04.13 | MODELO 04546/ORSE | ESCAVAÇÃO DE VALA PROF. 1,50M, MATERIAL DE 1ª CATEGORIA COM RETROESCAVADEIRA | M3 | 132.48 | 3.11 | 412.01
04.04.14 | MODELO 04547/ORSE | ESCAVAÇÃO DE VALA PROF. 1,50M À 3,00M , MATERIAL DE 1ª CATEGORIA COM RETROESCAVADEIRA | M3 | 75.78 | 3.38 | 256.14
04.04.15 | MODELO SINAPI72898 | CARGA E DESCARGA MECANIZADAS DE TERRA EM CAMINHÃO BASCULANTE 6 M3 | M3 | 216.48 | 3.6 | 779.33
04.05 |  | FILTRO ANAERÓBICO - 03 UNIDADES
04.05.01 | 1525 | CONCRETO USINADO BOMBEAVEL, CLASSE DE RESISTENCIA C30, COM BRITA 0 E 1, SLUMP = 100 +/- 20 MM, INCLUI SERVICO DE BOMBEAMENTO (NBR 8953) | M3 | 68.25 | 312.38 | 21319.94
04.05.02 | 6087 | TAMPA EM CONCRETO ARMADO DIMENSÃO 60X60X5CM PARA CAIXA INSPEÇÃO/FOSSA SÉPTICA | UN | 9 | 21.33 | 191.97
04.05.03 | 72887 | TRANSPORTE COMERCIAL COM CAMINHAO BASCULANTE 6 M3, RODOVIA PAVIMENTADA | M3XKM | 1517.4 | 0.99 | 1502.23
04.05.04 | 73873/2 | LEITO FILTRANTE - FORNECIMENTO E ENCHIMENTO COM BRITA NO. 4 | M3 | 57.6 | 139.86 | 8055.94
04.05.05 | 74157/4 | LANÇAMENTO/APLICAÇÃO MANUAL DE CONCRETO EM FUNDAÇÕES | M3 | 72.72 | 92.36 | 6716.42
04.05.06 | 92456 | MONTAGEM E DESMONTAGEM DE FÔRMA DE VIGA, ESCORAMENTO METÁLICO, PÉ-DIREITO SIMPLES, EM CHAPA DE MADEIRA RESINADA, 4 UTILIZAÇÕES. AF_12/2015 | M2 | 332.73 | 77.66 | 25839.81
04.05.07 | 92513 | MONTAGEM E DESMONTAGEM DE FÔRMA DE LAJE MACIÇA COM ÁREA MÉDIA MENOR OU IGUAL A 20 M², PÉ-DIREITO SIMPLES, EM CHAPA DE MADEIRA COMPENSADA RESINADA, 4 UTILIZAÇÕES. AF_12/2015 | M2 | 48 | 23.89 | 1146.72
04.05.08 | 92915 | ARMAÇÃO DE ESTRUTURAS DE CONCRETO ARMADO, EXCETO VIGAS, PILARES, LAJES E FUNDAÇÕES PROFUNDAS (DE EDIFÍCIOS DE MÚLTIPLOS PAVIMENTOS, EDIFICAÇÃO TÉRREA OU SOBRADO), UTILIZANDO AÇO CA-60 DE 5.0 MM - MONTAGEM. AF_12/2015 | KG | 6 | 11.29 | 67.74
04.05.09 | 92916 | ARMAÇÃO DE ESTRUTURAS DE CONCRETO ARMADO, EXCETO VIGAS, PILARES, LAJES E FUNDAÇÕES PROFUNDAS (DE EDIFÍCIOS DE MÚLTIPLOS PAVIMENTOS, EDIFICAÇÃO TÉRREA OU SOBRADO), UTILIZANDO AÇO CA-50 DE 6.3 MM - MONTAGEM. AF_12/2015 | KG | 132 | 10.28 | 1356.96
04.05.10 | 92917 | ARMAÇÃO DE ESTRUTURAS DE CONCRETO ARMADO, EXCETO VIGAS, PILARES, LAJES E FUNDAÇÕES PROFUNDAS (DE EDIFÍCIOS DE MÚLTIPLOS PAVIMENTOS, EDIFICAÇÃO TÉRREA OU SOBRADO), UTILIZANDO AÇO CA-50 DE 8.0 MM - MONTAGEM. AF_12/2015 | KG | 1242 | 9.77 | 12134.34
04.05.11 | 92919 | ARMAÇÃO DE ESTRUTURAS DE CONCRETO ARMADO, EXCETO VIGAS, PILARES, LAJES E FUNDAÇÕES PROFUNDAS (DE EDIFÍCIOS DE MÚLTIPLOS PAVIMENTOS, EDIFICAÇÃO TÉRREA OU SOBRADO), UTILIZANDO AÇO CA-50 DE 10.0 MM - MONTAGEM. AF_12/2015 | KG | 3432 | 7.93 | 27215.76
04.05.12 | 92921 | ARMAÇÃO DE ESTRUTURAS DE CONCRETO ARMADO, EXCETO VIGAS, PILARES, LAJES E FUNDAÇÕES PROFUNDAS (DE EDIFÍCIOS DE MÚLTIPLOS PAVIMENTOS, EDIFICAÇÃO TÉRREA OU SOBRADO), UTILIZANDO AÇO CA-50 DE 12.5 MM - MONTAGEM. AF_12/2015 | KG | 252 | 6.54 | 1648.08
04.05.13 | 93382 | REATERRO MANUAL DE VALAS COM COMPACTAÇÃO MECANIZADA. AF_04/2016 | M3 | 75.87 | 26.81 | 2034.07
04.05.14 | 94962 | CONCRETO MAGRO PARA LASTRO, TRAÇO 1:4,5:4,5 (CIMENTO/ AREIA MÉDIA/ BRITA 1) - PREPARO MECÂNICO COM BETONEIRA 400 L. AF_07/2016 | M3 | 4.47 | 210.41 | 940.53
04.05.15 | MODELO 04546/ORSE | ESCAVAÇÃO DE VALA PROF. 1,50M, MATERIAL DE 1ª CATEGORIA COM RETROESCAVADEIRA | M3 | 134.25 | 3.11 | 417.52
04.05.16 | MODELO 04547/ORSE | ESCAVAÇÃO DE VALA PROF. 1,50M À 3,00M , MATERIAL DE 1ª CATEGORIA COM RETROESCAVADEIRA | M3 | 98.46 | 3.38 | 332.79
04.05.17 | MODELO SINAPI72898 | CARGA E DESCARGA MECANIZADAS DE TERRA EM CAMINHÃO BASCULANTE 6 M3 | M3 | 75.87 | 3.6 | 273.13
04.06 |  | CERCA
04.06.01 | 74142/4 | CERCA COM MOURÕES DE CONCRETO, SEÇÃO "T" PONTA INCLINADA, 10X10CM, ESPAÇAMENTO DE 3M, CRAVADOS 0,50M, COM 11 FIOS DE ARAME FARPADO Nº 16 | M | 285.89 | 43.65 | 12479.1
04.07 |  | ARRIMO
04.07.01 | 73844/1 | MURO DE ARRIMO DE ALVENARIA DE PEDRA ARGAMASSADA | M3 | 407.72 | 432.19 | 176212.51
04.07.02 | 83668 | CAMADA DRENANTE COM BRITA NÚMERO 2 | M3 | 208.64 | 93.61 | 19530.79
04.07.03 | 83671 | TUBO PVC DN 100 MM PARA DRENAGEM - FORNECIMENTO E INSTALAÇÃO | M | 138.8 | 45.63 | 6333.44
04.07.04 | 83729 | FORNECIMENTO/INSTALAÇÃO DE MANTA BIDIM RT-31 | M2 | 5.61 | 17.31 | 97.11
04.07.05 | 93358 | ESCAVAÇÃO MANUAL DE VALAS. AF_03/2016 | M3 | 159.95 | 55.81 | 8926.81
04.07.06 | 94962 | CONCRETO MAGRO PARA LASTRO, TRAÇO 1:4,5:4,5 (CIMENTO/ AREIA MÉDIA/ BRITA 1) - PREPARO MECÂNICO COM BETONEIRA 400 L. AF_07/2016 | M3 | 12.3 | 210.41 | 2588.04
04.07.07 | BOTA FORA TERRA | CARGA MANUAL, DESCARGA E TRANSPORTE DE TERRA EM CAMINHAO BASCULANTE 6 M3 - BOTA-FORA, D.M.T = 20,0 KM | M3 | 199.95 | 28.26 | 5650.59
04.08 |  | CALÇADAS
04.08.01 | 72137 | PISO INDUSTRIAL ALTA RESISTÊNCIA, ESPESSURA 12MM, INCLUSO JUNTAS DE DILATAÇÃO PLÁSTICAS E ACABAMENTO SEMI RUGOSO | M2 | 878.43 | 83.5 | 73348.91
04.08.02 | 74157/4 | LANÇAMENTO/APLICAÇÃO MANUAL DE CONCRETO EM FUNDAÇÕES | M3 | 87.84 | 92.36 | 8112.9
04.08.03 | 94962 | CONCRETO MAGRO PARA LASTRO, TRAÇO 1:4,5:4,5 (CIMENTO/ AREIA MÉDIA/ BRITA 1) - PREPARO MECÂNICO COM BETONEIRA 400 L. AF_07/2016 | M3 | 87.84 | 210.41 | 18482.41
04.08.04 | MODELO 09418/ORSE | FORNECIMENTO E INSTALAÇÃO DE PISO TÁTIL DIRECIONAL E DE ALERTA, EM PLACAS DE 25X25CM EM CONCRETO, SOBRE BASE CIMENTADA, INCLUINDO PREPARAÇÃO DA SUPERFÍCIE. | M2 | 8.25 | 60.11 | 495.91
SUBTOTAL (Etapa): | [5 empty] | 1493510.2
EDIFÍCIO SEDE
05.01 |  | SERVIÇOS PRELIMINARES
05.01.01 | 73992/1 | LOCAÇÃO CONVENCIONAL DE OBRA, ATRAVÉS DE GABARITO DE TÁBUAS CORRIDAS PONTALETADAS A CADA 1,50M, SEM REAPROVEITAMENTO | M2 | 2030 | 8.25 | 16747.5
SUBTOTAL (Etapa): | [5 empty] | 16747.5
05.02 |  | MOVIMENTO DE TERRA
05.02.01 | 72887 | TRANSPORTE COMERCIAL COM CAMINHAO BASCULANTE 6 M3, RODOVIA PAVIMENTADA | M3XKM | 7440.6 | 0.99 | 7366.19
05.02.02 | 93379 | REATERRO MECANIZADO DE VALA COM RETROESCAVADEIRA (CAPACIDADE DA CAÇAMBA DA RETRO: 0,26 M³ / POTÊNCIA: 88 HP), LARGURA DE 0,8 A 1,5 M, PROFUNDIDADE ATÉ 1,5 M, COM SOLO (SEM SUBSTITUIÇÃO) DE 1ª CATEGORIA EM LOCAIS COM BAIXO NÍVEL DE INTERFERÊNCIA. AF_04/2016 | M3 | 995 | 16.55 | 16467.25
05.02.03 | 93381 | REATERRO MECANIZADO DE VALA COM RETROESCAVADEIRA (CAPACIDADE DA CAÇAMBA DA RETRO: 0,26 M³ / POTÊNCIA: 88 HP), LARGURA DE 0,8 A 1,5 M, PROFUNDIDADE DE 1,5 A 3,0 M, COM SOLO (SEM SUBSTITUIÇÃO) DE 1ª CATEGORIA EM LOCAIS COM BAIXO NÍVEL DE INTERFERÊNCIA. AF_04/2016 | M3 | 250 | 8.08 | 2020
05.02.04 | MODELO 02505/ORSE | ESCAVAÇÃO DE VALA PROF. 1,50M A 3,00M, MATERIAL DE 2ª CATEGORIA COM RETROESCAVADEIRA | M3 | 583.15 | 14.87 | 8671.44
05.02.05 | MODELO 04502/ORSE | ESCAVAÇÃO MANUAL DE VALA OU CAVA EM MATERIAL DE 3ª CATEGORIA, PROFUNDIDADE ATÉ 2,00 m, COM USO DE EXPLOSIVOS E PERFURAÇÃO MECÂNICA | M3 | 583.15 | 240.39 | 140183.43
05.02.06 | MODELO 04546/ORSE | ESCAVAÇÃO DE VALA PROF. 1,50M, MATERIAL DE 1ª CATEGORIA COM RETROESCAVADEIRA | M3 | 997.58 | 3.11 | 3102.47
05.02.07 | MODELO 04547/ORSE | ESCAVAÇÃO DE VALA PROF. 1,50M À 3,00M , MATERIAL DE 1ª CATEGORIA COM RETROESCAVADEIRA | M3 | 282.08 | 3.38 | 953.43
05.02.08 | MODELO 94342 SINAPI | ATERRO MANUAL DE CAIXÃO COM AREIA PARA ATERRO E COMPACTAÇÃO MECANIZADA, CONSIDERANDO TAXA DE EMPOLAMENTO 10%. AF_05/2016 | M3 | 1015 | 83.79 | 85046.85
05.02.09 | MODELO SINAPI 94318 | ATERRO MECANIZADO DE VALA COM RETROESCAVADEIRA (CAPACIDADE DA CAÇAMBA DA RETRO: 0,26 M³ / POTÊNCIA: 88 HP), LARGURA DE 0,8 A 1,5 M, PROFUNDIDADE DE 1,5 A 3,0 M, COM BARRO PARA ATERRO. AF_05/2016 | M3 | 1166.3 | 52.92 | 61720.6
05.02.10 | MODELO SINAPI72898 | CARGA E DESCARGA MECANIZADAS DE TERRA EM CAMINHÃO BASCULANTE 6 M3 | M3 | 372.03 | 3.6 | 1339.31
SUBTOTAL (Etapa): | [5 empty] | 326870.97
05.03 |  | FUNDAÇÃO
05.03.01 | 34481 | CONCRETO USINADO BOMBEÁVEL, CLASSE DE RESISTÊNCIA C45, COM BRITA 0 E 1, SLUMP = 100 +/- 20 MM, INCLUI SERVIÇO DE BOMBEAMENTO (NBR 8953) | M3 | 157.7 | 377.5 | 59531.75
05.03.02 | 5970 | FORMA EM TÁBUA PARA CONCRETO EM FUNDAÇÃO, COM REAPROVEITAMENTO 2X. | M2 | 182.6 | 48.89 | 8927.31
05.03.03 | 73877/1 | ESCORAMENTO DE VALAS COM PRANCHÕES METÁLICOS - ÁREA CRAVADA | M2 | 652.51 | 57.26 | 37362.72
05.03.04 | 73877/2 | ESCORAMENTO DE VALAS COM PRANCHÕES METÁLICOS - ÁREA NÃO CRAVADA | M2 | 667.34 | 38.9 | 25959.53
05.03.05 | 74157/4 | LANÇAMENTO/APLICAÇÃO MANUAL DE CONCRETO EM FUNDAÇÕES | M3 | 179.25 | 92.36 | 16555.53
05.03.06 | 92917 | ARMAÇÃO DE ESTRUTURAS DE CONCRETO ARMADO, EXCETO VIGAS, PILARES, LAJES E FUNDAÇÕES PROFUNDAS (DE EDIFÍCIOS DE MÚLTIPLOS PAVIMENTOS, EDIFICAÇÃO TÉRREA OU SOBRADO), UTILIZANDO AÇO CA-50 DE 8.0 MM - MONTAGEM. AF_12/2015 | KG | 67.7 | 9.77 | 661.43
05.03.07 | 92919 | ARMAÇÃO DE ESTRUTURAS DE CONCRETO ARMADO, EXCETO VIGAS, PILARES, LAJES E FUNDAÇÕES PROFUNDAS (DE EDIFÍCIOS DE MÚLTIPLOS PAVIMENTOS, EDIFICAÇÃO TÉRREA OU SOBRADO), UTILIZANDO AÇO CA-50 DE 10.0 MM - MONTAGEM. AF_12/2015 | KG | 415.2 | 7.93 | 3292.54
05.03.08 | 92921 | ARMAÇÃO DE ESTRUTURAS DE CONCRETO ARMADO, EXCETO VIGAS, PILARES, LAJES E FUNDAÇÕES PROFUNDAS (DE EDIFÍCIOS DE MÚLTIPLOS PAVIMENTOS, EDIFICAÇÃO TÉRREA OU SOBRADO), UTILIZANDO AÇO CA-50 DE 12.5 MM - MONTAGEM. AF_12/2015 | KG | 4542.8 | 6.54 | 29709.91
05.03.09 | 92922 | ARMAÇÃO DE ESTRUTURAS DE CONCRETO ARMADO, EXCETO VIGAS, PILARES, LAJES E FUNDAÇÕES PROFUNDAS (DE EDIFÍCIOS DE MÚLTIPLOS PAVIMENTOS, EDIFICAÇÃO TÉRREA OU SOBRADO), UTILIZANDO AÇO CA-50 DE 16.0 MM - MONTAGEM. AF_12/2015 | KG | 1764.8 | 5.11 | 9018.13
05.03.10 | 94962 | CONCRETO MAGRO PARA LASTRO, TRAÇO 1:4,5:4,5 (CIMENTO/ AREIA MÉDIA/ BRITA 1) - PREPARO MECÂNICO COM BETONEIRA 400 L. AF_07/2016 | M3 | 21.55 | 210.41 | 4534.34
SUBTOTAL (Etapa): | [5 empty] | 195553.19
05.04 |  | ESTRUTURA
05.04.01 | 05.006.000041.SER | FORMA PARA PILARES, COM CHAPA COMPENSADA PLASTIFICADA, E=12MM - 3 REAPROVEITAMENTOS | M2 | 2555.2 | 35.85 | 91603.92
05.04.02 | 05.006.000068.SER | FORMA PARA VIGAS, COM CHAPA COMPENSADA PLASTIFICADA, E=12MM - 3 REAPROVEITAMENTOS | M2 | 8199.2 | 37.18 | 304846.26
05.04.03 | 34481 | CONCRETO USINADO BOMBEÁVEL, CLASSE DE RESISTÊNCIA C45, COM BRITA 0 E 1, SLUMP = 100 +/- 20 MM, INCLUI SERVIÇO DE BOMBEAMENTO (NBR 8953) | M3 | 1774.1 | 377.5 | 669722.75
05.04.04 | 74121/1 | JUNTA DE DILATAÇÃO PARA IMPERMEABILIZAÇÃO, COM SELANTE ELÁSTICO MONOCOMPONENTE A BASE DE POLIURETANO, DIMENSÕES 1X1CM. | M | 127 | 20.09 | 2551.43
05.04.05 | 92514 | MONTAGEM E DESMONTAGEM DE FÔRMA DE LAJE MACIÇA COM ÁREA MÉDIA MAIOR QUE 20 M², PÉ-DIREITO SIMPLES, EM CHAPA DE MADEIRA COMPENSADA RESINADA, 4 UTILIZAÇÕES. AF_12/2015 | M2 | 1155 | 22.66 | 26172.3
05.04.06 | 92759 | ARMAÇÃO DE PILAR OU VIGA DE UMA ESTRUTURA CONVENCIONAL DE CONCRETO ARMADO EM UM EDIFÍCIO DE MÚLTIPLOS PAVIMENTOS UTILIZANDO AÇO CA-60 DE 5.0 MM - MONTAGEM. AF_12/2015 | KG | 13923 | 10.32 | 143685.36
05.04.07 | 92760 | ARMAÇÃO DE PILAR OU VIGA DE UMA ESTRUTURA CONVENCIONAL DE CONCRETO ARMADO EM UM EDIFÍCIO DE MÚLTIPLOS PAVIMENTOS UTILIZANDO AÇO CA-50 DE 6.3 MM - MONTAGEM. AF_12/2015 | KG | 13131.8 | 9.54 | 125277.37
05.04.08 | 92761 | ARMAÇÃO DE PILAR OU VIGA DE UMA ESTRUTURA CONVENCIONAL DE CONCRETO ARMADO EM UM EDIFÍCIO DE MÚLTIPLOS PAVIMENTOS UTILIZANDO AÇO CA-50 DE 8.0 MM - MONTAGEM. AF_12/2015 | KG | 3000.5 | 9.22 | 27664.61
05.04.09 | 92762 | ARMAÇÃO DE PILAR OU VIGA DE UMA ESTRUTURA CONVENCIONAL DE CONCRETO ARMADO EM UM EDIFÍCIO DE MÚLTIPLOS PAVIMENTOS UTILIZANDO AÇO CA-50 DE 10.0 MM - MONTAGEM. AF_12/2015 | KG | 4702.5 | 7.52 | 35362.8
05.04.10 | 92763 | ARMAÇÃO DE PILAR OU VIGA DE UMA ESTRUTURA CONVENCIONAL DE CONCRETO ARMADO EM UM EDIFÍCIO DE MÚLTIPLOS PAVIMENTOS UTILIZANDO AÇO CA-50 DE 12.5 MM - MONTAGEM. AF_12/2015 | KG | 13008.6 | 6.24 | 81173.66
05.04.11 | 92764 | ARMAÇÃO DE PILAR OU VIGA DE UMA ESTRUTURA CONVENCIONAL DE CONCRETO ARMADO EM UM EDIFÍCIO DE MÚLTIPLOS PAVIMENTOS UTILIZANDO AÇO CA-50 DE 16.0 MM - MONTAGEM. AF_12/2015 | KG | 24209.5 | 4.91 | 118868.65
05.04.12 | 92765 | ARMAÇÃO DE PILAR OU VIGA DE UMA ESTRUTURA CONVENCIONAL DE CONCRETO ARMADO EM UM EDIFÍCIO DE MÚLTIPLOS PAVIMENTOS UTILIZANDO AÇO CA-50 DE 20.0 MM - MONTAGEM. AF_12/2015 | KG | 16630.2 | 4.42 | 73505.48
05.04.13 | 92768 | ARMAÇÃO DE LAJE DE UMA ESTRUTURA CONVENCIONAL DE CONCRETO ARMADO EM UM EDIFÍCIO DE MÚLTIPLOS PAVIMENTOS UTILIZANDO AÇO CA-60 DE 5,0 MM - MONTAGEM. AF_12/2015 | KG | 3644 | 7.73 | 28168.12
05.04.14 | 92769 | ARMAÇÃO DE LAJE DE UMA ESTRUTURA CONVENCIONAL DE CONCRETO ARMADO EM UM EDIFÍCIO DE MÚLTIPLOS PAVIMENTOS UTILIZANDO AÇO CA-50 DE 6.3 MM - MONTAGEM. AF_12/2015_P | KG | 3675 | 6.94 | 25504.5
05.04.15 | 92770 | ARMAÇÃO DE LAJE DE UMA ESTRUTURA CONVENCIONAL DE CONCRETO ARMADO EM UM EDIFÍCIO DE MÚLTIPLOS PAVIMENTOS UTILIZANDO AÇO CA-50 DE 8,0 MM - MONTAGEM. AF_12/2015 | KG | 8262.5 | 6.81 | 56267.63
05.04.16 | 92771 | ARMAÇÃO DE LAJE DE UMA ESTRUTURA CONVENCIONAL DE CONCRETO ARMADO EM UM EDIFÍCIO DE MÚLTIPLOS PAVIMENTOS UTILIZANDO AÇO CA-50 DE 10,0 MM - MONTAGEM. AF_12/2015 | KG | 5461.6 | 5.48 | 29929.57
05.04.17 | 92772 | ARMAÇÃO DE LAJE DE UMA ESTRUTURA CONVENCIONAL DE CONCRETO ARMADO EM UM EDIFÍCIO DE MÚLTIPLOS PAVIMENTOS UTILIZANDO AÇO CA-50 DE 12,5 MM - MONTAGEM. AF_12/2015 | KG | 1186.9 | 4.82 | 5720.86
05.04.18 | 92874 | LANÇAMENTO COM USO DE BOMBA, ADENSAMENTO E ACABAMENTO DE CONCRETO EM ESTRUTURAS. AF_12/2015 | M3 | 1774.1 | 23.78 | 42188.1
05.04.19 | 95939 | MONTAGEM E DESMONTAGEM DE FÔRMA PARA ESCADAS, COM 2 LANCES, EM CHAPA DE MADEIRA COMPENSADA RESINADA, 4 UTILIZAÇÕES. AF_01/2017 | M2 | 392.3 | 149.54 | 58664.54
05.04.20 | 95944 | ARMAÇÃO DE ESCADA, COM 2 LANCES, DE UMA ESTRUTURA CONVENCIONAL DE CONCRETO ARMADO UTILIZANDO AÇO CA-50 DE 6,3 MM - MONTAGEM. AF_01/2017 | KG | 253.7 | 11.37 | 2884.57
05.04.21 | 95945 | ARMAÇÃO DE ESCADA, COM 2 LANCES, DE UMA ESTRUTURA CONVENCIONAL DE CONCRETO ARMADO UTILIZANDO AÇO CA-50 DE 8,0 MM - MONTAGEM. AF_01/2017 | KG | 730.9 | 9.26 | 6768.13
05.04.22 | 95946 | ARMAÇÃO DE ESCADA, COM 2 LANCES, DE UMA ESTRUTURA CONVENCIONAL DE CONCRETO ARMADO UTILIZANDO AÇO CA-50 DE 10,0 MM - MONTAGEM. AF_01/2017 | KG | 946.5 | 6.64 | 6284.76
05.04.23 | 95947 | ARMAÇÃO DE ESCADA, COM 2 LANCES, DE UMA ESTRUTURA CONVENCIONAL DE CONCRETO ARMADO UTILIZANDO AÇO CA-50 DE 12,5 MM - MONTAGEM. AF_01/2017 | KG | 392.3 | 5.17 | 2028.19
05.04.24 | ESTRUTURA METALICA | ESTRUTURA METÁLICA EM AÇO LAMINADO A 572 E AÇO DOBRADO A-36 COMPOSTA POR VIGAS TIPO I W 250 UDC E CHAPA COM JATEAMENTO ABRASIVO PADRÃO AS 2.1/2,PINTURA DE FUNDO EM PRIMER EPOXÍDICO RICO EM ZINCO 01 DEMÃO ( 75um), PINTURA INTERMEDIÁRIA EM ESMALTE EPOXÍDICO 01 DEMÃO ( 125 um ) E PINTURA DE ACABAMENTO EM ESMALTE POLIURETÂNICO ALIFÁTICO 01 DEMÃO ( 75um ) ESPESSURA TOTAL BASE SECA DE 275um. | KG | 8695.8 | 14.49 | 126002.14
05.04.25 | LAJE 1 B25 | LAJE TRELIÇADA (TETO 1) PRÉ FABRICADA PARA PISO; B-25, COM MATERIAL DE ENCHIMENTO EM BLOCO DE EPS, CAPEAMENTO E PREENCHIMENTO DAS NERVURAS EM CONCRETO FCK 45MPA, INCLUINDO FAIXAS DE TRAVAMENTO E TODAS AS ARMADURAS: COMPLEMENTAR DE REFORÇO; NEGATIVAS; POSITIVAS; TELA SOLDADA, CONFORME PROJETO INCLUSIVE ESCORAMENTO METÁLICO. | M2 | 1568.45 | 170.82 | 267922.63
05.04.26 | LAJE 2 B25 | LAJE TRELIÇADA (TETO 2) PRÉ FABRICADA PARA PISO; B-25, COM MATERIAL DE ENCHIMENTO EM BLOCO DE EPS, CAPEAMENTO E PREENCHIMENTO DAS NERVURAS EM CONCRETO FCK 45MPA, INCLUINDO FAIXAS DE TRAVAMENTO E TODAS AS ARMADURAS: COMPLEMENTAR DE REFORÇO; NEGATIVAS; POSITIVAS; TELA SOLDADA, CONFORME PROJETO INCLUSIVE ESCORAMENTO METÁLICO. | M2 | 1579.93 | 167.41 | 264496.08
05.04.27 | LAJE 3 B25 | LAJE TRELIÇADA (TETO 3) PRÉ FABRICADA PARA PISO; B-25, COM MATERIAL DE ENCHIMENTO EM BLOCO DE EPS, CAPEAMENTO E PREENCHIMENTO DAS NERVURAS EM CONCRETO FCK 45MPA, INCLUINDO FAIXAS DE TRAVAMENTO E TODAS AS ARMADURAS: COMPLEMENTAR DE REFORÇO; NEGATIVAS; POSITIVAS; TELA SOLDADA, CONFORME PROJETO INCLUSIVE ESCORAMENTO METÁLICO | M2 | 1579.93 | 167.85 | 265191.25
05.04.28 | LAJE COB.B25 | LAJE TRELIÇADA (COBERTA) PRÉ FABRICADA PARA COBERTURA; B-25, COM MATERIAL DE ENCHIMENTO EM BLOCO DE EPS, CAPEAMENTO E PREENCHIMENTO DAS NERVURAS EM CONCRETO FCK 45MPA, INCLUINDO FAIXAS DE TRAVAMENTO E TODAS AS ARMADURAS: COMPLEMENTAR DE REFORÇO; NEGATIVAS; POSITIVAS; TELA SOLDADA, CONFORME PROJETO INCLUSIVE ESCORAMENTO. | M2 | 1842.42 | 174.89 | 322220.83
SUBTOTAL (Etapa): | [5 empty] | 3210676.49
05.05 |  | PAREDES E DIVISÓRIAS.
05.05.01 | 87451 | ALVENARIA DE VEDAÇÃO DE BLOCOS VAZADOS DE CONCRETO DE 19X19X39CM (ESPESSURA 19CM) DE PAREDES COM ÁREA LÍQUIDA MENOR QUE 6M² SEM VÃOS E ARGAMASSA DE ASSENTAMENTO COM PREPARO EM BETONEIRA. AF_06/2014 | M2 | 79.54 | 67.39 | 5360.2
05.05.02 | 87457 | ALVENARIA DE VEDAÇÃO DE BLOCOS VAZADOS DE CONCRETO DE 19X19X39CM (ESPESSURA 19CM) DE PAREDES COM ÁREA LÍQUIDA MAIOR OU IGUAL A 6M² SEM VÃOS E ARGAMASSA DE ASSENTAMENTO COM PREPARO EM BETONEIRA. AF_06/2014 | M2 | 708.15 | 62.74 | 44429.33
05.05.03 | 87469 | ALVENARIA DE VEDAÇÃO DE BLOCOS VAZADOS DE CONCRETO DE 19X19X39CM (ESPESSURA 19CM) DE PAREDES COM ÁREA LÍQUIDA MAIOR OU IGUAL A 6M² COM VÃOS E ARGAMASSA DE ASSENTAMENTO COM PREPARO EM BETONEIRA. AF_06/2014 | M2 | 360 | 66.03 | 23770.8
05.05.04 | 87495 | ALVENARIA DE VEDAÇÃO DE BLOCOS CERÂMICOS FURADOS NA HORIZONTAL DE 9X19X19CM (ESPESSURA 9CM) DE PAREDES COM ÁREA LÍQUIDA MENOR QUE 6M² SEM VÃOS E ARGAMASSA DE ASSENTAMENTO COM PREPARO EM BETONEIRA. AF_06/2014 | M2 | 466.75 | 57.56 | 26866.13
05.05.05 | 87503 | ALVENARIA DE VEDAÇÃO DE BLOCOS CERÂMICOS FURADOS NA HORIZONTAL DE 9X19X19CM (ESPESSURA 9CM) DE PAREDES COM ÁREA LÍQUIDA MAIOR OU IGUAL A 6M² SEM VÃOS E ARGAMASSA DE ASSENTAMENTO COM PREPARO EM BETONEIRA. AF_06/2014 | M2 | 1745.84 | 49.07 | 85668.37
05.05.06 | 87511 | ALVENARIA DE VEDAÇÃO DE BLOCOS CERÂMICOS FURADOS NA HORIZONTAL DE 9X19X19CM (ESPESSURA 9CM) DE PAREDES COM ÁREA LÍQUIDA MENOR QUE 6M² COM VÃOS E ARGAMASSA DE ASSENTAMENTO COM PREPARO EM BETONEIRA. AF_06/2014 | M2 | 557.45 | 64.76 | 36100.46
05.05.07 | 87519U | ALVENARIA DE VEDAÇÃO DE BLOCOS CERÂMICOS FURADOS NA HORIZONTAL DE 9X19X19CM (ESPESSURA 9CM) DE PAREDES COM ÁREA LÍQUIDA MAIOR OU IGUAL A 6M² COM VÃOS E ARGAMASSA DE ASSENTAMENTO COM PREPARO EM BETONEIRA. AF_06/2014 | M2 | 2186.41 | 53.61 | 117213.44
05.05.08 | 93186U | VERGA MOLDADA IN LOCO EM CONCRETO PARA JANELAS COM ATÉ 1,5 M DE VÃO. AF_03/2016 | M | 88.3 | 35.1 | 3099.33
05.05.09 | 93187U | VERGA MOLDADA IN LOCO EM CONCRETO PARA JANELAS COM MAIS DE 1,5 M DE VÃO. AF_03/2016 | M | 487.1 | 39.78 | 19376.84
05.05.10 | 93188U | VERGA MOLDADA IN LOCO EM CONCRETO PARA PORTAS COM ATÉ 1,5 M DE VÃO. AF_03/2016 | M | 73.7 | 36.07 | 2658.36
05.05.11 | 93189U | VERGA MOLDADA IN LOCO EM CONCRETO PARA PORTAS COM MAIS DE 1,5 M DE VÃO. AF_03/2016 | M | 52.7 | 40.57 | 2138.04
05.05.12 | 93196U | CONTRAVERGA MOLDADA IN LOCO EM CONCRETO PARA VÃOS DE ATÉ 1,5 M DE COMPRIMENTO. AF_03/2016 | M | 88.3 | 32.84 | 2899.77
05.05.13 | 93197U | CONTRAVERGA MOLDADA IN LOCO EM CONCRETO PARA VÃOS DE MAIS DE 1,5 M DE COMPRIMENTO. AF_03/2016 | M | 487.1 | 36.02 | 17545.34
05.05.14 | 93202U | FIXAÇÃO (ENCUNHAMENTO) DE ALVENARIA DE VEDAÇÃO COM TIJOLO MACIÇO. AF_03/2016 | M | 2871.54 | 15.15 | 43503.83
05.05.15 | CANTONEIRA ARRED | FORNECIMENTO E INSTALAÇÃO DE ACABAMENTO EM CANTONEIRA ALUMÍNIO ARREDONDADA (SL) | M | 666 | 12 | 7992
05.05.16 | DIV ACUSTICA | FORNECIMENTO E INSTALAÇÃO DE DIVISÓRIA ACÚSTICA PISO TETO LINHA SPAZIO 600, PAINÉIS MONOBLOCOS ESPESSURA 60MM, MIOLO EM LÃ DE ROCHA, ESTRUTURA EM PERFIL DE ALUMÍNIO EXTRUDADO, SISTEMA DE RODAPÉ COM SHAFT FABRICANTE DIVIFORMA OU SIMILAR | M2 | 205.85 | 615.78 | 126758.31
05.05.17 | DIV.SL | FORNECIMENTO E ASSENTAMENTO DE DIVISÓRIA EM PAINEL SL , PADRÃO FLUSH CONFORME AS GMPS ( LISO, SEM ARESTAS E IMPERMEÁVEL) COM ENCAIXE EM SISTEMA TIPO MF , NÚCLEO TERMOISOLANTE EM PUR ( POLIURETANO) ESPESSURA 50MM E REVESTIMENTO EM AÇO GALVALUME COM PRÉ PINTURA NA COR BRANCO RAL 9003 FABRICANTE DANICA OU SIMILAR | M2 | 178.5 | 110.23 | 19676.06
05.05.18 | MODELO 07246/ORSE | FORNECIMENTO E ASSENTAMENTO DE BRISE PRÉ MOLDADO EM CONCRETO APARENTE LARGURA 60CM ESPESSURA 10CM ALTURA 160CM COM ARGAMASSA DE CIMENTO E AREIA TRAÇO 1:3 | UN | 126 | 298.68 | 37633.68
05.05.19 | MODELO 79627 SINAPI | FORNECIMENTO E ASSENTAMENTO DIVISÓRIA EM GRANITO NATURAL POLIDO NAS DUAS FACES TIPO CINZA ANDORINHA, ESPESSURA = 2CM, ASSENTADO COM ARGAMASSA CIMENTO E AREIA TRAÇO 1:4, ARREMATE EM CIMENTO BRANCO, EXCLUSIVE FERRAGENS | M2 | 307.87 | 400.77 | 123385.06
05.05.20 | MODELOSINAPI73937/5 | FORNECIMENTO E INSTALAÇÃO DE COBOGÓ PRÉ MOLDADO EM CONCRETO (ELEMENTO VAZADO) DIMENSÃO 35 X 655 X 655CM , ASSENTADO COM ARGAMASSA TRAÇO 1:4 ( CIMENTO E AREIA MÉDIA NÃO PENEIRADA). | M2 | 518.76 | 394.98 | 204899.82
05.05.21 | P DIV PISO TETO | FORNECIMENTO E ASSENTAMENTO DE PORTA PARA DIVISÓRIA ACÚSTICA TIPO PISO TETO, MIOLO EM LÃ DE ROCHA, DIMENSÃO 0.90M COM PAINEL CEGO ATÉ ALTURA 2.70M E BANDEIRA CEGA ATÉ ALTURA 2.80M | UN | 24 | 1280 | 30720
05.05.22 | PDIV.1 | FORNECIMENTO E ASSENTAMENTO DE PORTA PARA DIVISÓRIA TIPO PDIV.1; DE GIRO MANUAL; MODELO SL EC-P/V STD DIMENSÃO 800X2135X50MM COM NÚCLEO TERMOISOLANTE EM LDR- LÃ DE ROCHA- E REVESTIMENTO EM AÇO GALVALUME COM PRÉ PINTURA NA COR BRANCO RAL 9003, VEDAÇÃO INFERIOR RETRÁTIL, FIXAÇÃO EM PAINEL 50MM, SEM INTERTRAVAMENTO E ORIENTAÇÃO DE ABERTURA PARA DIREITA FABRICANTE DANICA OU SIMILAR | UN | 4 | 2270.33 | 9081.32
05.05.23 | PDIV.2 | FORNECIMENTO E ASSENTAMENTO DE PORTA DE DIVISÓRIA TIPO PDIV.2; DE GIRO MANUAL; MODELO SL EC-P/V STD DIMENSÃO 800X2135X50MM COM NÚCLEO TERMOISOLANTE EM LDR- LÃ DE ROCHA- E REVESTIMENTO EM AÇO GALVALUME COM PRÉ PINTURA NA COR BRANCO RAL 9003, VEDAÇÃO INFERIOR RETRÁTIL, FIXAÇÃO EM PAINEL 50MM, SEM INTERTRAVAMENTO E ORIENTAÇÃO DE ABERTURA PARA ESQUERDA FABRICANTE DANICA OU SIMILAR | UN | 5 | 2270.33 | 11351.65
SUBTOTAL (Etapa): | [5 empty] | 1002128.14
05.06 |  | COBERTA
05.06.01 | 87503 | ALVENARIA DE VEDAÇÃO DE BLOCOS CERÂMICOS FURADOS NA HORIZONTAL DE 9X19X19CM (ESPESSURA 9CM) DE PAREDES COM ÁREA LÍQUIDA MAIOR OU IGUAL A 6M² SEM VÃOS E ARGAMASSA DE ASSENTAMENTO COM PREPARO EM BETONEIRA. AF_06/2014 | M2 | 724 | 49.07 | 35526.68
05.06.02 | 87529 | MASSA ÚNICA, PARA RECEBIMENTO DE PINTURA, EM ARGAMASSA TRAÇO 1:2:8, PREPARO MECÂNICO COM BETONEIRA 400L, APLICADA MANUALMENTE EM FACES INTERNAS DE PAREDES, ESPESSURA DE 20MM, COM EXECUÇÃO DE TALISCAS. AF_06/2014 | M2 | 1448 | 23.05 | 33376.4
05.06.03 | 87879 | CHAPISCO APLICADO EM ALVENARIAS E ESTRUTURAS DE CONCRETO INTERNAS, COM COLHER DE PEDREIRO. ARGAMASSA TRAÇO 1:3 COM PREPARO EM BETONEIRA 400L. AF_06/2014 | M2 | 1448 | 2.46 | 3562.08
05.06.04 | 92580 | TRAMA DE AÇO COMPOSTA POR TERÇAS PARA TELHADOS DE ATÉ 2 ÁGUAS PARA TELHA ONDULADA DE FIBROCIMENTO, METÁLICA, PLÁSTICA OU TERMOACÚSTICA, INCLUSO TRANSPORTE VERTICAL. AF_12/2015 | M2 | 1815.17 | 27.61 | 50116.84
05.06.05 | 94228 | CALHA EM CHAPA DE AÇO GALVANIZADO NÚMERO 24, DESENVOLVIMENTO DE 50 CM, INCLUSO TRANSPORTE VERTICAL. AF_06/2016 | M | 29.6 | 52.8 | 1562.88
05.06.06 | 94229 | CALHA EM CHAPA DE AÇO GALVANIZADO NÚMERO 24, DESENVOLVIMENTO DE 100 CM, INCLUSO TRANSPORTE VERTICAL. AF_06/2016 | M | 52.8 | 103.34 | 5456.35
05.06.07 | ALGEROZ | ALGEROZ EM CONCRETO ARMADO FCK 20MPA LARGURA 0,30M ESPESSURA 0,05M | M | 173.6 | 26.55 | 4609.08
05.06.08 | COBERTA POLICARBONAT | FORNECIMENTO E ASSENTAMENTO DE COBERTURA EM CHAPA DE POLICARBONATO TIPO ALVEOLAR ESPESSURA 10MM NAS CORES INDICADAS NO PROJETO EXECUTIVO DE ARQUITETURA INCLUSIVE ESTRUTURA DE APLICAÇÃO EM ALUMÍNIO EMBORRACHADO | M2 | 343.75 | 269.96 | 92798.75
05.06.09 | COMP.ESC.MARINHEIRO | FORNECIMENTO E INSTALAÇÃO DE ESCADA TIPO MARINHEIRO EM TUBO AÇO GALVANIZADO 1.1/2", COM PINTURA EM ESMALTE SINTÉTICO, DUAS DEMÃOS, INCLUSO UMA DEMÃO FUNDO ÓXIDO DE FERRO/ZARCÃO, CHUMBADA NA ESTRUTURA CONFORME INDICAÇÃO PROJETO (CAIXA D´ÁGUA). | M | 7.4 | 237.25 | 1755.65
05.06.10 | MODELO 00254/ORSE | FORNECIMENTO E INSTALAÇÃO CUMEEIRA PARA TELHA DE AÇO GALVALUME PERFIL TRAPEZOIDAL, A = 40 MM, E = 0,65 MM, SEM PINTURA, INCLUSO ACESSÓRIOS DE FIXAÇÃO | M | 318.5 | 33.08 | 10535.98
05.06.11 | MODELO SINAPI 94213 | TELHAMENTO COM TELHA DE AÇO GALVALUME PERFIL TRAPEZOIDAL E = 0,65 MM, COM ATÉ 2 ÁGUAS, INCLUSO ACESSÓRIOS DE FIXAÇÃO E IÇAMENTO. AF_06/2016 | M2 | 1815.17 | 41.93 | 76110.08
05.06.12 | TAMPA RESERVATORIO | FORNECIMENTO E INSTALAÇÃO DE TAMPA PARA O RESERVATÓRIO SUPERIOR , DIMENSÃO 0,86X0,86M, EM CHAPA DE ALUMÍNIO XADREZ DOBRADA ANTI DERRAPANTE COM DOBRADIÇA DE ALUMÍNIO, PORTA CADEADO E BORRACHA DE VEDAÇÃO; MARCA PROLIDER OU SIMILAR | UN | 2 | 489 | 978
SUBTOTAL (Etapa): | [5 empty] | 316388.77
05.07 |  | IMPERMEABILIZAÇÃO
05.07.01 | 6225 | IMPERMEABILIZAÇÃO DE ÁREAS MOLHADAS ( SANITÁRIOS ), COM EMULSÃO ASFÁLTICA COM ELASTÔMEROS, 3 DEMÃOS | M2 | 318.06 | 36.98 | 11761.86
05.07.02 | 73753/1 | IMPERMEABILIZAÇÃO DE SUPERFÍCIE COM MANTA ASFÁLTICA PROTEGIDA COM FILME DE ALUMÍNIO GOFRADO ( ESPESSURA 0,8MM), INCLUSO APLICAÇÃO DE EMULSÃO ASFÁLTICA, E=3MM. | M2 | 78.12 | 75.17 | 5872.28
05.07.03 | 83738 | IMPERMEABILIZAÇÃO DE SUPERFÍCIE COM MANTA ASFÁLTICA (COM POLIÍMEROS TIPO APP), E=4 MM | M2 | 1530.12 | 78.85 | 120649.96
05.07.04 | PROTEÇÃO MECANICA | PROTEÇÃO MECÂNICA DE SUPERFÍCIE IMPERMEABILIZADA COM ARGAMASSA DE CIMENTO E AREIA, TRAÇO 1:4, E=3 CM PREPARO MECÂNICO | M2 | 1530.12 | 29.88 | 45719.99
05.07.05 | REGULARIZAÇÃO 2 CM | REGULARIZAÇÃO DE SUPERFÍCIE HORIZONTAL E VERTICAL PARA IMPERMEABILIZAÇÃO EM ARGAMASSA TRAÇO 1:4 (CIMENTO E AREIA), ESPESSURA 2,0CM, PREPARO MECÂNICO. | M2 | 1530.12 | 29.22 | 44710.11
SUBTOTAL (Etapa): | [5 empty] | 228714.2
05.08 |  | REVESTIMENTO
05.08.01 | 87529 | MASSA ÚNICA, PARA RECEBIMENTO DE PINTURA, EM ARGAMASSA TRAÇO 1:2:8, PREPARO MECÂNICO COM BETONEIRA 400L, APLICADA MANUALMENTE EM FACES INTERNAS DE PAREDES, ESPESSURA DE 20MM, COM EXECUÇÃO DE TALISCAS. AF_06/2014 | M2 | 8783.75 | 23.05 | 202465.44
05.08.02 | 87531 | EMBOÇO, PARA RECEBIMENTO DE CERÂMICA, EM ARGAMASSA TRAÇO 1:2:8, PREPARO MECÂNICO COM BETONEIRA 400L, APLICADO MANUALMENTE EM FACES INTERNAS DE PAREDES, PARA AMBIENTE COM ÁREA ENTRE 5M2 E 10M2, ESPESSURA DE 20MM, COM EXECUÇÃO DE TALISCAS. AF_06/2014 | M2 | 133.48 | 22.17 | 2959.25
05.08.03 | 87535 | EMBOÇO, PARA RECEBIMENTO DE CERÂMICA, EM ARGAMASSA TRAÇO 1:2:8, PREPARO MECÂNICO COM BETONEIRA 400L, APLICADO MANUALMENTE EM FACES INTERNAS DE PAREDES, PARA AMBIENTE COM ÁREA MAIOR QUE 10M2, ESPESSURA DE 20MM, COM EXECUÇÃO DE TALISCAS. AF_06/2014 | M2 | 573.97 | 19.71 | 11312.95
05.08.04 | 87775 | EMBOÇO OU MASSA ÚNICA EM ARGAMASSA TRAÇO 1:2:8, PREPARO MECÂNICO COM BETONEIRA 400 L, APLICADA MANUALMENTE EM PANOS DE FACHADA COM PRESENÇA DE VÃOS, ESPESSURA DE 25 MM. AF_06/2014 | M2 | 1428.38 | 36.45 | 52064.45
05.08.05 | 87792 | EMBOÇO OU MASSA ÚNICA EM ARGAMASSA TRAÇO 1:2:8, PREPARO MECÂNICO COM BETONEIRA 400 L, APLICADA MANUALMENTE EM PANOS CEGOS DE FACHADA (SEM PRESENÇA DE VÃOS), ESPESSURA DE 25 MM. AF_06/2014 | M2 | 1614.3 | 24.05 | 38823.92
05.08.06 | 87879 | CHAPISCO APLICADO EM ALVENARIAS E ESTRUTURAS DE CONCRETO INTERNAS, COM COLHER DE PEDREIRO. ARGAMASSA TRAÇO 1:3 COM PREPARO EM BETONEIRA 400L. AF_06/2014 | M2 | 11523.05 | 2.46 | 28346.7
05.08.07 | 87882 | CHAPISCO APLICADO NO TETO, COM ROLO PARA TEXTURA ACRÍLICA. ARGAMASSA TRAÇO 1:4 E EMULSÃO POLIMÉRICA (ADESIVO) COM PREPARO EM BETONEIRA 400L. AF_06/2014 | M2 | 6508.15 | 4.16 | 27073.9
05.08.08 | 87894 | CHAPISCO APLICADO EM ALVENARIA (SEM PRESENÇA DE VÃOS) E ESTRUTURAS DE CONCRETO DE FACHADA, COM COLHER DE PEDREIRO. ARGAMASSA TRAÇO 1:3 COM PREPARO EM BETONEIRA 400L. AF_06/2014 | M2 | 1614.3 | 4.17 | 6731.63
05.08.09 | 87905 | CHAPISCO APLICADO EM ALVENARIA (COM PRESENÇA DE VÃOS) E ESTRUTURAS DE CONCRETO DE FACHADA, COM COLHER DE PEDREIRO. ARGAMASSA TRAÇO 1:3 COM PREPARO EM BETONEIRA 400L. AF_06/2014 | M2 | 1428.38 | 5.6 | 7998.93
05.08.10 | 90406 | MASSA ÚNICA, PARA RECEBIMENTO DE PINTURA, EM ARGAMASSA TRAÇO 1:2:8, PREPARO MECÂNICO COM BETONEIRA 400L, APLICADA MANUALMENTE EM TETO, ESPESSURA DE 20MM, COM EXECUÇÃO DE TALISCAS. AF_03/2015 | M2 | 6508.15 | 30.22 | 196676.29
05.08.11 | MOD SINAPI 87242 | REVESTIMENTO CERÂMICO PARA PAREDES EXTERNAS EM PASTILHAS DE PORCELANA 5 X 5 CM (PLACAS DE 30 X 30 CM) REF M12596 LINHA PODIUM FABRICANTE ATLAS OU SIMILAR, ALINHADAS A PRUMO, APLICADO EM PANOS COM VÃOS. AF_06/2014 | M2 | 613.6 | 105.57 | 64777.75
05.08.12 | MOD SINAPI 87242 A | REVESTIMENTO CERÂMICO PARA PAREDES EXTERNAS EM PASTILHAS DE PORCELANA 5 X 5 CM (PLACAS DE 30 X 30 CM) REF SG8423 JAMAICA FABRICANTE ATLAS OU SIMILAR, ALINHADAS A PRUMO, APLICADO EM PANOS COM VÃOS. AF_06/2014 | M2 | 225.72 | 107.26 | 24210.73
05.08.13 | MOD SINAPI 87242 C | REVESTIMENTO CERÂMICO PARA PAREDES EXTERNAS EM PASTILHAS DE PORCELANA 5 X 5 CM (PLACAS DE 30 X 30 CM) REF SG11975 IBARRA FABRICANTE ATLAS OU SIMILAR, ALINHADAS A PRUMO, APLICADO EM PANOS COM VÃOS. AF_06/2014 | M2 | 245.39 | 147.98 | 36312.81
05.08.14 | MOD SINAPI 87242 D | REVESTIMENTO CERÂMICO PARA PAREDES EXTERNAS EM PASTILHAS DE PORCELANA 5 X 5 CM (PLACAS DE 30 X 30 CM) REF SG8010 AÇORES FABRICANTE ATLAS OU SIMILAR, ALINHADAS A PRUMO, APLICADO EM PANOS COM VÃOS. AF_06/2014 | M2 | 14.5 | 147.98 | 2145.71
05.08.15 | MOD SINAPI 87243 | REVESTIMENTO CERÂMICO PARA PAREDES EXTERNAS EM PASTILHAS DE PORCELANA 5 X 5 CM (PLACAS DE 30 X 30 CM) REF M12596 LINHA PODIUM FABRICANTE ATLAS OU SIMILAR, ALINHADAS A PRUMO, APLICADO EM PANOS SEM VÃOS. AF_06/2014 | M2 | 1709.64 | 95.71 | 163629.64
05.08.16 | MOD SINAPI 87243 B | REVESTIMENTO CERÂMICO PARA PAREDES EXTERNAS EM PASTILHAS DE PORCELANA 5 X 5 CM (PLACAS DE 30 X 30 CM) REF SG8010 AÇORES FABRICANTE ATLAS OU SIMILAR, ALINHADAS A PRUMO, APLICADO EM PANOS SEM VÃOS. AF_06/2014 | M2 | 347.67 | 135.56 | 47130.15
05.08.17 | MOD SINAPI 88786 | REVESTIMENTO CERÂMICO PARA PAREDES EXTERNAS EM PASTILHAS DE PORCELANA 2,5 X 2,5 CM (PLACAS DE 30 X 30 CM) REF M12597 VERDE PODIUM, ALINHADAS A PRUMO, APLICADO EM PANOS COM VÃOS. AF_10/2014 | M2 | 71.8 | 106.51 | 7647.42
05.08.18 | MOD SINAPI 88786 A | REVESTIMENTO CERÂMICO PARA PAREDES EXTERNAS EM PASTILHAS DE PORCELANA 2,5 X 2,5 CM (PLACAS DE 30 X 30 CM) REF M12561 BEGE PODIUM, ALINHADAS A PRUMO, APLICADO EM PANOS COM VÃOS. AF_10/2014 | M2 | 250.16 | 106.51 | 26644.54
05.08.19 | MOD SINAPI 88787 | REVESTIMENTO CERÂMICO PARA PAREDES EXTERNAS EM PASTILHAS DE PORCELANA 2,5 X 2,5 CM (PLACAS DE 30 X 30 CM) REF M12561 BEGE PODIUM, ALINHADAS A PRUMO, APLICADO EM PANOS SEM VÃOS. AF_10/2014 | M2 | 179.04 | 96.84 | 17338.23
05.08.20 | MOD SINAPI 88787 A | REVESTIMENTO CERÂMICO PARA PAREDES EXTERNAS EM PASTILHAS DE PORCELANA 2,5 X 2,5 CM (PLACAS DE 30 X 30 CM) REF M12597 VERDE PODIUM, ALINHADAS A PRUMO, APLICADO EM PANOS SEM VÃOS. AF_10/2014 | M2 | 179.04 | 96.84 | 17338.23
05.08.21 | MODELO 04266/ORSE | JUNTA DE MOVIMENTAÇÃO 1.00X1.00CM EM SELANTE NA COR CINZA TIPO VEDAFLEX OU SIMILAR DE IGUAL OU MELHOR QUALIDADE INCLUSIVE MATERIAL DE ENCHIMENTO EM ESPUMA TARUCEL 10MM MARCA VEDACIT OU SIMILAR - FORNECIMENTO E INSTALAÇÃO | M | 235.68 | 11 | 2592.48
05.08.22 | MODELO 10869/ORSE | REJUNTAMENTO DE PASTILHA EM PORCELANA DIMENSÃO 2,5X2,5CM COM REJUNTE FLEXÍVEL NA COR INDICADA EM PROJETO EXECUTIVO DE ARQUITETURA | M2 | 680.04 | 8.72 | 5929.95
05.08.23 | MODELO 10870/ORSE | REJUNTAMENTO DE PASTILHA EM PORCELANA DIMENSÃO 5X5CM COM REJUNTE FLEXÍVEL NA COR INDICADA EM PROJETO EXECUTIVO DE ARQUITETURA | M2 | 3156.52 | 6.5 | 20517.38
05.08.24 | MODELO SINAPI 87270 | REVESTIMENTO EM CERÂMICA TIPO A DIMENSÃO 5X10CM NA COR BRANCO FABRICANTE ELIZABETH OU SIMILAR COM REJUNTAMENTO EM ARGAMASSA INDUSTRIAL FLEXÍVEL ANTI FUNGICIDA ESPESSURA 4MM NA COR BRANCO MARCA QUARTZOLIT OU SIMILAR APLICADAS EM AMBIENTES DE ÁREA MENOR QUE 5 M² NA MEIA ALTURA DAS PAREDES. AF_06/2014 | M2 | 251.27 | 53.03 | 13324.85
05.08.25 | MODELO SINAPI 87271 | REVESTIMENTO EM CERÂMICA TIPO A DIMENSÃO 5X10CM NA COR CRISTAL ALUMÍNIO FABRICANTE ELIZABETH OU SIMILAR COM REJUNTAMENTO EM ARGAMASSA INDUSTRIAL FLEXÍVEL ANTI FUNGICIDA ESPESSURA 4MM NA COR CINZA PLATINA MARCA QUARTZOLIT OU SIMILAR APLICADAS EM AMBIENTES DE ÁREA MAIOR QUE 5 M² A MEIA ALTURA DAS PAREDES. AF_06/2014 | M2 | 769.34 | 50.3 | 38697.8
SUBTOTAL (Etapa): | [5 empty] | 1062691.13
05.09 |  | FORRO
05.09.01 | FORRO ACARTONADO | FORNECIMENTO E APLICAÇÃO DE FORRO FIXO EM GESSO ACARTONADO FGE EM CHAPA DRY WALL RT BR ESPESSURA 12.5MM ESTRUTURADO INCLUSIVE TODOS ELEMENTOS DE FIXAÇÃO ( CANALETA EM AÇO GALVANIZADO, TIRANTES E SUPORTE NIVELADOR ) | M2 | 3616.6 | 58 | 209762.8
05.09.02 | FORRO ACUSTICO GESSO | FORNECIMENTO E APLICAÇÃO DE FORRO ACÚSTICO EM PLACAS REMOVÍVEIS DE GESSO ACARTONADO MÓDULO DE .625X.625M TIPO GYPTONE QUATTRO 20 ( PERFURAÇÃO QUADRADA ) E ABA LISA APLICADO SOBRE PERFIL MODULADO À CADA .625M FABRICANTE PLACO OU SIMILAR | M2 | 263.2 | 120 | 31584
05.09.03 | FORRO PVC REMOVÍVEL | FORNECIMENTO E APLICAÇÃO DE FORRO EM PLACAS REMOVÍVEIS DE PVC, MÓDULO DE .625 X .625 M, PLACA .618 X .618 M, COR BRANCA LISO, INCLUINDO ESTRUTURA DE APOIO E SUSTENTAÇÃO EM CANTONEIRAS "T" DE AÇO GALVANIZADO COM PINTURA EPÓXI NA COR BRANCA E TIRANTES METÁLICOS PRESOS NA LAJE, VIPAL | M2 | 332.16 | 67 | 22254.72
SUBTOTAL (Etapa): | [5 empty] | 263601.52
05.10 |  | ESQUADRIA DE MADEIRA
05.10.01 | PL 1 | FORNECIMENTO E ASSENTAMENTO DE PORTA PARA BOX WC TIPO PL1 DIM.0,80X1,60M EM LAMINADO MELAMÍNICO ESTRUTURAL TS-10MM COM ACABAMENTO TEXTURIZADO DUPLA FACE NA COR GELO; BATENTES EM PERFIL DE ALUMÍNIO ANODIZADO NA COR NATURAL; COM DOBRADIÇAS AUTOMÁTICAS TIPO SELF CLOSING EM LIGA ESPECIAL DE ALUMÍNIO ACABAMENTO ANODIZADO FOSCO ACETINADO E FECHADURA UNIVERSAL TIPO TARJETA LIVRE OCUPADO E PUXADOR TUBULAR EM ALUMÍNIO 400MM | UN | 16 | 832.41 | 13318.56
05.10.02 | PL 2 | FORNECIMENTO E ASSENTAMENTO DE PORTA PARA BOX WC TIPO PL 2 DIM.0,80X1,60M EM LAMINADO MELAMÍNICO ESTRUTURAL TS-10MM COM ACABAMENTO TEXTURIZADO DUPLA FACE NA COR GELO; BATENTES EM PERFIL DE ALUMÍNIO ANODIZADO NA COR NATURAL; COM DOBRADIÇAS AUTOMÁTICAS TIPO SELF CLOSING EM LIGA ESPECIAL DE ALUMÍNIO ACABAMENTO ANODIZADO FOSCO ACETINADO E FECHADURA UNIVERSAL TIPO TARJETA LIVRE OCUPADO | UN | 48 | 723.87 | 34745.76
05.10.03 | PORTA 150 | FORNECIMENTO E ASSENTAMENTO DE PORTA DE GIRO 2 FOLHAS EM MADEIRA TIPO PM8, DIM.1,50X2,10M COM GRADE EM MADEIRA MACIÇA MAÇARANDUBA COM ACABAMENTO PARA VERNIZ; FOLHA SEMI OCA EM BLOCO COMPENSADO JATOBÁ DE 35MM; ESTRUTURA INTERNA EM MADEIRA MACIÇA; REVESTIDA EM LAMINADO MELAMÍNICO TEXTURIZADO NA COR CHUMBO REF PP 185 PERTECH OU SIMILAR; DOBRADIÇA 3"X21/2" REF. 85 LA FONTE; FECHADURA EXTERNA REF. 521 CRA LINHA RESIDENCE, LA FONTE OU SIMILAR DE IGUAL OU MELHOR QUALIDADE. | UN | 13 | 1410.82 | 18340.66
05.10.04 | PORTA 150 VISOR | FORNECIMENTO E ASSENTAMENTO DE PORTA DE GIRO 2 FOLHAS EM MADEIRA TIPO PM7, DIM.1,50X2,10M COM GRADE EM MADEIRA MACIÇA MAÇARANDUBA COM ACABAMENTO PARA VERNIZ; VISOR EM VIDRO LISO TRANSPARENTE 4MM; FOLHA SEMI OCA EM BLOCO COMPENSADO JATOBÁ DE 35MM; ESTRUTURA INTERNA EM MADEIRA MACIÇA; REVESTIDA EM LAMINADO MELAMÍNICO TEXTURIZADO NA COR CHUMBO REF PP 185 PERTECH OU SIMILAR; DOBRADIÇA 3"X21/2" REF. 85 LA FONTE; FECHADURA EXTERNA REF. 521 CRA LINHA RESIDENCE, LA FONTE OU SIMILAR DE IGUAL OU MELHOR QUALIDADE. | UN | 18 | 1442.22 | 25959.96
05.10.05 | PORTA 70 | FORNECIMENTO E ASSENTAMENTO DE PORTA DE GIRO 1 FOLHA EM MADEIRA TIPO PM6, DIM.0,70X2,10M COM GRADE EM MADEIRA MACIÇA MAÇARANDUBA COM ACABAMENTO PARA VERNIZ; FOLHA SEMI OCA EM BLOCO COMPENSADO JATOBÁ DE 35MM; ESTRUTURA INTERNA EM MADEIRA MACIÇA; REVESTIDA EM LAMINADO MELAMÍNICO TEXTURIZADO NA COR CHUMBO REF PP 185 PERTECH OU SIMILAR; DOBRADIÇA 3"X21/2" REF. 85 LA FONTE; FECHADURA EXTERNA REF. 521 CRA LINHA RESIDENCE, LA FONTE OU SIMILAR DE IGUAL OU MELHOR QUALIDADE. | UN | 7 | 922.37 | 6456.59
05.10.06 | PORTA 80 | FORNECIMENTO E ASSENTAMENTO DE PORTA DE GIRO 1 FOLHA EM MADEIRA TIPO PM5, DIM.0,80X2,10M COM GRADE EM MADEIRA MACIÇA MAÇARANDUBA COM ACABAMENTO PARA VERNIZ; FOLHA SEMI OCA EM BLOCO COMPENSADO JATOBÁ DE 35MM; ESTRUTURA INTERNA EM MADEIRA MACIÇA; REVESTIDA EM LAMINADO MELAMÍNICO TEXTURIZADO NA COR CHUMBO REF PP 185 PERTECH OU SIMILAR; DOBRADIÇA 3"X21/2" REF. 85 LA FONTE; FECHADURA EXTERNA REF. 521 CRA LINHA RESIDENCE, LA FONTE OU SIMILAR DE IGUAL OU MELHOR QUALIDADE. | UN | 14 | 963.03 | 13482.42
05.10.07 | PORTA 80 VISOR | FORNECIMENTO E ASSENTAMENTO DE PORTA DE GIRO 1 FOLHA EM MADEIRA TIPO PM4, DIM.0,80X2,10M COM GRADE EM MADEIRA MACIÇA MAÇARANDUBA COM ACABAMENTO PARA VERNIZ; VISOR EM VIDRO LISO TRANSPARENTE 4MM; FOLHA SEMI OCA EM BLOCO COMPENSADO JATOBÁ DE 35MM; ESTRUTURA INTERNA EM MADEIRA MACIÇA; REVESTIDA EM LAMINADO MELAMÍNICO TEXTURIZADO NA COR CHUMBO REF PP 185 PERTECH OU SIMILAR; DOBRADIÇA 3"X21/2" REF. 85 LA FONTE; FECHADURA EXTERNA REF. 521 CRA LINHA RESIDENCE, LA FONTE OU SIMILAR DE IGUAL OU MELHOR QUALIDADE. | UN | 5 | 978.73 | 4893.65
05.10.08 | PORTA 90 | FORNECIMENTO E ASSENTAMENTO DE PORTA DE GIRO 1 FOLHA EM MADEIRA TIPO PM2, DIM.0,90X2,10M COM GRADE EM MADEIRA MACIÇA MAÇARANDUBA COM ACABAMENTO PARA VERNIZ; FOLHA SEMI OCA EM BLOCO COMPENSADO JATOBÁ DE 35MM; ESTRUTURA INTERNA EM MADEIRA MACIÇA; REVESTIDA EM LAMINADO MELAMÍNICO TEXTURIZADO NA COR CHUMBO REF PP 185 PERTECH OU SIMILAR; DOBRADIÇA 3"X21/2" REF. 85 LA FONTE; FECHADURA EXTERNA REF. 521 CRA LINHA RESIDENCE, LA FONTE OU SIMILAR DE IGUAL OU MELHOR QUALIDADE. | UN | 8 | 1016.33 | 8130.64
05.10.09 | PORTA 90 VISOR | FORNECIMENTO E ASSENTAMENTO DE PORTA DE GIRO 1 FOLHA EM MADEIRA TIPO PM1, DIM.0,90X2,10M COM GRADE EM MADEIRA MACIÇA MAÇARANDUBA COM ACABAMENTO PARA VERNIZ; VISOR EM VIDRO LISO TRANSPARENTE 4MM; FOLHA SEMI OCA EM BLOCO COMPENSADO JATOBÁ DE 35MM; ESTRUTURA INTERNA EM MADEIRA MACIÇA; REVESTIDA EM LAMINADO MELAMÍNICO TEXTURIZADO NA COR CHUMBO REF PP 185 PERTECH OU SIMILAR; DOBRADIÇA 3"X21/2" REF. 85 LA FONTE; FECHADURA EXTERNA REF. 521 CRA LINHA RESIDENCE, LA FONTE OU SIMILAR DE IGUAL OU MELHOR QUALIDADE. | UN | 20 | 1032.02 | 20640.4
05.10.10 | PORTA 90 WC | FORNECIMENTO E ASSENTAMENTO DE PORTA DE GIRO 1 FOLHA EM MADEIRA TIPO PM3, DIM.0,90X2,10M COM GRADE EM MADEIRA MACIÇA MAÇARANDUBA COM ACABAMENTO PARA VERNIZ; FOLHA SEMI OCA EM BLOCO COMPENSADO JATOBÁ DE 35MM; ESTRUTURA INTERNA EM MADEIRA MACIÇA; REVESTIDA EM LAMINADO MELAMÍNICO TEXTURIZADO NA COR CHUMBO REF PP 185 PERTECH OU SIMILAR E CHAPA DE AÇO INOX ESCOVADO; DOBRADIÇA 3"X21/2" REF. 85 LA FONTE; PUXADOR EM AÇO INOX DIM. 40CM; FECHADURA EXTERNA REF. 521 CRA LINHA RESIDENCE, LA FONTE OU SIMILAR DE IGUAL OU MELHOR QUALIDADE. | UN | 16 | 1499.78 | 23996.48
SUBTOTAL (Etapa): | [5 empty] | 169965.12
05.11 |  | ESQUADRIA DE ALUMÍNIO
05.11.01 | COMPOSIÇÃO JA1 | FORNECIMENTO E ASSENTAMENTO DE JANELA DE CORRER, EM ALUMÍNIO TIPO JA1, DIM 1,20X1,00M, NA LINHA 25, SUPREMA OU IMPERIAL 2.5, DA ALCOA, BELMETAL OU SIMILAR, ANODIZAÇÃO NA COR BRONZE, COM CONTRA-MARCO E ARREMATES EM ALUMÍNIO, FECHO EM ALUMÍNIO E TODOS OS ACESSÓRIOS INDICADOS PELO FABRICANTE, COM GUARNIÇÃO DE BORRACHA PARA OS VIDROS, SEM O FORNECIMENTO DOS VIDROS | UN | 44 | 550.22 | 24209.68
05.11.02 | COMPOSIÇÃO JA2 | FORNECIMENTO E ASSENTAMENTO DE JANELA MAXIM-AR EM ALUMÍNIO TIPO JA2, DIM 1,20X0,50M, NA LINHA 25, SUPREMA OU IMPERIAL 2.5, DA ALCOA, BELMETAL OU SIMILAR, ANODIZAÇÃO NA COR BRONZE, COM CONTRA-MARCO E ARREMATES EM ALUMÍNIO, FECHO E BRAÇO EM ALUMÍNIO E TODOS OS ACESSÓRIOS INDICADOS PELO FABRICANTE, COM GUARNIÇÃO DE BORRACHA PARA OS VIDROS, SEM O FORNECIMENTO DOS VIDROS | UN | 2 | 289.72 | 579.44
05.11.03 | COMPOSIÇÃO JA3 | FORNECIMENTO E ASSENTAMENTO DE JANELA BOCA DE LOBO EM VIDRO TEMPERADO TIPO JA3 DIM Ø 0,50M NA COR FUMÊ ESPESSURA 6MM COM EM LATÃO ACABAMENTO CROMADO | UN | 17 | 39.91 | 678.47
05.11.04 | COMPOSIÇÃO JA4 | FORNECIMENTO E ASSENTAMENTO DE JANELA FIXA EM ALUMÍNIO TIPO JA4 DIM 0,50X0,50M, NA LINHA 25, SUPREMA OU IMPERIAL 2.5, DA ALCOA, BELMETAL OU SIMILAR, ANODIZAÇÃO NA COR BRONZE, COM CONTRA-MARCO E ARREMATES EM ALUMÍNIO E TODOS OS ACESSÓRIOS INDICADOS PELO FABRICANTE, COM GUARNIÇÃO DE BORRACHA PARA OS VIDROS, SEM O FORNECIMENTO DOS VIDROS | UN | 6 | 131.93 | 791.58
05.11.05 | COMPOSIÇÃO JA5 | FORNECIMENTO E ASSENTAMENTO DE JANELA MAXIM-AR EM ALUMÍNIO TIPO JA5, DIM 0,44X2,00M, NA LINHA 25, SUPREMA OU IMPERIAL 2.5, DA ALCOA, BELMETAL OU SIMILAR, ANODIZAÇÃO NA COR BRONZE, COM CONTRA-MARCO E ARREMATES EM ALUMÍNIO, FECHO E BRAÇO EM ALUMÍNIO E TODOS OS ACESSÓRIOS INDICADOS PELO FABRICANTE, COM GUARNIÇÃO DE BORRACHA PARA OS VIDROS, SEM O FORNECIMENTO DOS VIDROS | UN | 12 | 424.93 | 5099.16
05.11.06 | COMPOSIÇÃO JA6 | FORNECIMENTO E ASSENTAMENTO DE JANELA DE CORRER, EM ALUMÍNIO TIPO JA6, DIM 4,75X1,40M, NA LINHA 25, SUPREMA OU IMPERIAL 2.5, DA ALCOA, BELMETAL OU SIMILAR, ANODIZAÇÃO NA COR BRONZE, COM CONTRA-MARCO E ARREMATES EM ALUMÍNIO, FECHO EM ALUMÍNIO E TODOS OS ACESSÓRIOS INDICADOS PELO FABRICANTE, COM GUARNIÇÃO DE BORRACHA PARA OS VIDROS, SEM O FORNECIMENTO DOS VIDROS | UN | 90 | 2931.96 | 263876.4
05.11.07 | GRADE 01 | FORNECIMENTO E ASSENTAMENTO DE GRADE TIPO GR 01 DIMENSÃO 2,02X3,20M EM ALUMÍNIO ANODIZADO EXPANDIDO NA COR BRONZE LINHA ITAPARICA FABRICANTE GRADINESE OU SIMILAR | UN | 2 | 5439.2 | 10878.4
05.11.08 | GRADE 02 | FORNECIMENTO E ASSENTAMENTO DE GRADE TIPO GR 02 DIMENSÃO 2,09X3,20M EM ALUMÍNIO ANODIZADO EXPANDIDO NA COR BRONZE LINHA ITAPARICA FABRICANTE GRADINESE OU SIMILAR | UN | 4 | 5627.68 | 22510.72
05.11.09 | GRADE 03 | FORNECIMENTO E ASSENTAMENTO DE GRADE TIPO GR 03 DIMENSÃO 9,25X3,20M EM ALUMÍNIO ANODIZADO EXPANDIDO NA COR BRONZE LINHA ITAPARICA FABRICANTE GRADINESE OU SIMILAR | UN | 2 | 24907.22 | 49814.44
05.11.10 | GRADE 04 | FORNECIMENTO E ASSENTAMENTO DE GRADE TIPO GR 04 DIMENSÃO 9,25X3,20M COMPOSTO POR 02 MÓDULOS FIXOS E 04 PORTAS DE GIRO EM ALUMÍNIO ANODIZADO EXPANDIDO NA COR BRONZE LINHA ITAPARICA FABRICANTE GRADINESE OU SIMILAR | UN | 1 | 27827.06 | 27827.06
05.11.11 | GRADE 05 | FORNECIMENTO E ASSENTAMENTO DE GRADE TIPO GR 05 DIMENSÃO 2,00X3,20M COMPOSTO POR 01 MÓDULO FIXO E 01 PORTA DE GIRO EM ALUMÍNIO ANODIZADO EXPANDIDO NA COR BRONZE LINHA ITAPARICA FABRICANTE GRADINESE OU SIMILAR | UN | 1 | 6151.5 | 6151.5
05.11.12 | GRADE 06 | FORNECIMENTO E ASSENTAMENTO DE GRADE TIPO GR 06 DIMENSÃO 2,00X3,20M COMPOSTO POR 01 MÓDULO FIXO E 01 PORTA DE GIRO EM ALUMÍNIO ANODIZADO EXPANDIDO NA COR BRONZE LINHA ITAPARICA FABRICANTE GRADINESE OU SIMILAR | UN | 1 | 6151.5 | 6151.5
05.11.13 | VISOR V1 | FORNECIMENTO E ASSENTAMENTO DE VISOR TIPO V1, EM VIDRO TEMPERADO INCOLOR 8MM COM REQUADRO EM PERFIL DE ALUMÍNIO ANODIZADO NA COR BRONZE COM MOLDURA EM GRANITO NATURAL POLIDO TIPO CINZA ANDORINHA LARGURA 18CM, DIMENSÃO 2.50X1.00M | UN | 37 | 814.08 | 30120.96
SUBTOTAL (Etapa): | [5 empty] | 448689.31
05.12 |  | ESQUADRIA DE VIDRO
05.12.01 | PELE VIDRO | FORNECIMENTO E INSTALAÇÃO DE FACHADA EM PELE DE VIDRO ( (structural glazing) EM VIDRO LAMINADO DE CONTROLE SOLAR 3+3MM REFLETIVO NA COR BRONZE APLICADO SOBRE ESTRUTURA EM ALUMÍNIO ANODIZADO NA COR BRONZE COM SILICONE ESTRUTURAL | M2 | 122.4 | 850 | 104040
05.12.02 | PELE VIDRO JANELA | FORNECIMENTO E INSTALAÇÃO DE FACHADA EM PELE DE VIDRO ( (structural glazing) EM VIDRO LAMINADO DE CONTROLE SOLAR 3+3MM REFLETIVO NA COR BRONZE E 05 ESQUADRIAS TIPO MAXIM AIR APLICADO SOBRE ESTRUTURA EM ALUMÍNIO ANODIZADO NA COR BRONZE COM SILICONE ESTRUTURAL | M2 | 85.5 | 1200 | 102600
SUBTOTAL (Etapa): | [5 empty] | 206640
05.13 |  | ELEMENTOS METÁLICOS
05.13.01 | 73737/3 | GRADIL DE ALUMINIO ANODIZADO TIPO BARRA CHATA PARA VARANDAS, ALTURA 1,2M | M | 387 | 270.95 | 104857.65
05.13.02 | CORRIMÃO ESC MONTANT | FORNECIMENTO E ASSENTAMENTO DE CORRIMÃO DUPLO EM TUBO DE AÇO INOX AISI 304 (ESCADA) CURVO NAS EXTREMIDADES, COM ACABAMENTO ESCOVADO; APOIO DE MÃO COM TUBO Ø1.1/2" E=1,50MM, PRESO AOS MONTANTES ATRAVÉS DE BARRA CHATA DE 1.1/4"X3/16" EM FORMA DE "ELE", EM AÇO INOX; MONTANTES FECHADOS NA EXTREMIDADE, EM TUBO DE AÇO INOX Ø2.1/2", E=2,77M, H=0,85M, COM BASE EM CHAPA DE INOX E=1/8", Ø 10CM; FIXADOS NA LATERAL DA ESTRUTURA ATRAVÉS DE ABRAÇADEIRA EM AÇO INOX 2"X1/8", BUCHAS E PARAFUSOS PARA CONCRETO; FECHAMENTO LATERAL CONSTITUIDO POR 3 TUBOS DE AÇO INOX Ø1/2", CONFORME DETALHE. | M | 65.1 | 780 | 50778
05.13.03 | CORRIMÃO ESC PAREDE | FORNECIMENTO E ASSENTAMENTO DE CORRIMÃO DUPLO EM TUBO DE AÇO INOX COM ACABAMENTO ESCOVADO, AISI 304 (ESCADA), APOIO DE MÃO COM TUBO DE Ø1 1/2" E=1,50MM; FIXADO NA PAREDE ATRAVÉS DE SUPORTES EM AÇO INOX, CONSTITUIDOS PELO CONJUNTO BARRA DE 1.1/4" X 3/16" E CHAPA DE 15CMX15CM COM ESPESSURA DE ¼” E PARAFUSOS EM INOX CABEÇA SEXTAVADA E BUCHAS ADEQUADAS, CONFORME DETALHE. | M | 137.78 | 410 | 56489.8
05.13.04 | CORRIMÃO RAMPA | FORNECIMENTO E ASSENTAMENTO DE CORRIMÃO DUPLO EM TUBO DE AÇO INOX AISI 304 (RAMPA) CURVO NAS EXTREMIDADES, COM ACABAMENTO ESCOVADO; APOIO DE MÃO COM TUBO Ø1.1/2" E=1,50MM, PRESO AOS MONTANTES ATRAVÉS DE BARRA CHATA DE 1.1/4"X3/16" EM FORMA DE "ELE", EM AÇO INOX; MONTANTES FECHADOS NA EXTREMIDADE, EM TUBO DE AÇO INOX Ø2.1/2", E=2,77M, H=0,85M, COM BASE EM CHAPA DE INOX E=1/8", Ø 10CM; FIXADOS NA ESTRUTURA ATRAVÉS DE CHUMBADOR DE ESPERA EM CHAPA DE 1/8" E TUBO DE 2" EM INOX E PARAFUSOS PARA CONCRETO, CONFORME DETALHE. | M | 134.2 | 600 | 80520
05.13.05 | GUARDA CORPO VIDRO | FORNECIMENTO E ASSENTAMENTO DE GUARDA CORPO EM TUBO DE AÇO INOX AISI 304 COM ACABAMENTO ESCOVADO; APOIO DE MÃO EM TUBO Ø2.1/2" E=2,77MM, PRESO AOS MONTANTES ATRAVÉS DE ALONGADORES COM H=9CM, EM TUBO DE 1/2", E=2MM EM AÇO INOX ; MONTANTES FECHADOS NA EXTREMIDADE, EM TUBO DE AÇO INOX Ø2.1/2", E=2,77M, H=0,95M; COM BASE EM CHAPA DE INOX E=1/8", Ø 10CM; FIXADOS NA ESTRUTURA DE CONCRETO ATRAVÉS DE PARAFUSOSE BUCHAS ESPECIAIS; FECHAMENTO EM VIDRO TEMPERADO FUMÊ DE 10MM, FIXADO NA ESTRUTURA METÁLICA DO GUARDA CORPO ATRAVÉS DE CONEXÕES EM LATÃO CROMADO, COM FORNECIMENTO DOS VIDROS, CONFORME DETALHE. | M2 | 38.31 | 656.83 | 25163.16
05.13.06 | MODELO 04963/ORSE | FORNECIMENTO E INSTALAÇÃO DE GUARDA CORPO EM TUBO DE AÇO INOXIDÁVEL Ø 21/2" ESP. 1,5MM ACABAMENTO ESCOVADO COM APOIO EM TUBO DE AÇO INOXIDÁVEL Ø 1 1/2" ESP. 1,5MM ACABAMENTO ESCOVADO CHUMBADO NA ALVENARIA À CADA 2.00M | M | 436.35 | 148.3 | 64710.71
SUBTOTAL (Etapa): | [5 empty] | 382519.32
05.14 |  | VIDROS
05.14.01 | 85001 | FORNECIMENTO E INSTALAÇÃO VIDRO LISO FUMÊ, ESPESSURA 4MM | M2 | 66.06 | 119.54 | 7896.81
05.14.02 | 85002 | FORNECIMENTO E INSTALAÇÃO VIDRO LISO FUMÊ, ESPESSURA 6MM | M2 | 598.5 | 165.78 | 99219.33
05.14.03 | COMPOSIÇÃO PV1 | FORNECIMENTO E ASSENTAMENTO DE PAINEL TIPO PV1 EM VIDRO TEMPERADO DE 10 MM DE ESPESSURA, INCOLOR, NA DIMENSÃO DE 7,85 X 3,20M, CONSTITUÍDO POR DUAS FOLHAS DE GIRO, 04 FOLHAS FIXAS E UMA BANDEIRA SUPERIOR FIXA; COM MOLA HIDRÁULICA DE PISO TIPO DORMA BTS 75R, PIVÔ EM AÇO INOX, FERROLHO, FECHADURA E CONTRA-FECHADURA, PADRÃO BLINDEX, EM LATÃO, FERRAGENS DE FIXAÇÃO E REFORÇO EM AÇO INOX, PUXADOR TUBULAR EM AÇO INOX, COMPRIMENTO DE 600 MM E DIÂMETRO DE 30 MM, COM ACABAMENTO POLIDO; | UN | 1 | 8179.67 | 8179.67
SUBTOTAL (Etapa): | [5 empty] | 115295.81
05.15 |  | PISO
05.15.01 | 87261 | REVESTIMENTO CERÂMICO PARA PISO COM PLACAS TIPO PORCELANATO DE DIMENSÕES 60X60 CM APLICADA EM AMBIENTES DE ÁREA MENOR QUE 5 M². AF_06/2014 | M2 | 11.96 | 95.76 | 1145.29
05.15.02 | 87262 | REVESTIMENTO CERÂMICO PARA PISO COM PLACAS TIPO PORCELANATO DE DIMENSÕES 60X60 CM APLICADA EM AMBIENTES DE ÁREA ENTRE 5 M² E 10 M². AF_06/2014 | M2 | 45.23 | 86.34 | 3905.16
05.15.03 | 87263 | REVESTIMENTO CERÂMICO PARA PISO COM PLACAS TIPO PORCELANATO DE DIMENSÕES 60X60 CM APLICADA EM AMBIENTES DE ÁREA MAIOR QUE 10 M². AF_06/2014 | M2 | 453.51 | 80.63 | 36566.51
05.15.04 | 87640 | CONTRAPISO EM ARGAMASSA TRAÇO 1:4 (CIMENTO E AREIA), PREPARO MECÂNICO COM BETONEIRA 400 L, APLICADO EM ÁREAS SECAS SOBRE LAJE, ADERIDO, ESPESSURA 4CM. AF_06/2014 | M2 | 6844.39 | 30.58 | 209301.45
05.15.05 | 87765 | CONTRAPISO EM ARGAMASSA TRAÇO 1:4 (CIMENTO E AREIA), PREPARO MECÂNICO COM BETONEIRA 400 L, APLICADO EM ÁREAS MOLHADAS SOBRE IMPERMEABILIZAÇÃO, ESPESSURA 4CM. AF_06/2014 | M2 | 285.61 | 33.73 | 9633.63
05.15.06 | MANTA ACOUSTIC | FORNECIMENTO E APLICAÇÃO DE PISO VINÍLICO AUTO PORTANTE COM PROTEÇÃO SUPERFICIAL PUR EM PLACAS 50X50CM ESPESSURA 4,7MM SENDO 0,8MM DE CAPA DE USO NA COR REF 24564040 LINHA SQUARE COLEÇÃO ACOUSTIC FABRICANTE TARKETT OU SIMILAR | M2 | 594.54 | 296 | 175983.84
05.15.07 | MANTA ECLIPSE | FORNECIMENTO E APLICAÇÃO DE MANTA VINÍLICA MONOLÍTICA E HOMOGÊNEA ESPESSURA 2MM PROTEÇÃO SUPERFICIAL PUR COMERCIAL PESADO LINHA ECLIPSE PREMIUM SPIRIT REF 21020964 FABRICANTE TARKETT OU SIMILAR. | M2 | 557.75 | 165.85 | 92502.84
05.15.08 | MODELO 09717/ORSE | FORNECIMENTO E ASSENTAMENTO DE DEGRAU PARA ESCADA EM GRANITO NATURAL POLIDO TIPO CINZA ANDORINHA LARGURA 28CM ESPESSURA 2CM ASSENTADO COM ARGAMASSA DE CIMETO E AREIA TRAÇO 1:4 | M | 355.16 | 76.19 | 27059.64
05.15.09 | MODELO 11622/ORSE | FORNECIMENTO E APLICAÇÃO DE FITA ANTIDERRAPANTE SAFETY-WALK L=5CM FABRICANTE 3M OU SIMILAR | M | 355.16 | 8.05 | 2859.04
05.15.10 | MODELO 11902/ORSE | ELEMENTO DE SINALIZAÇÃO TÁTIL DE ALERTA EM PU REVESTIDO EM AÇO INOX DIMENSÃO 250X250X250 LINHA DISCREET MARCA TOTAL ACESSIBILIDADE OU SIMILAR. | M | 16 | 263.1 | 4209.6
05.15.11 | MODELO 84161 SINAPI | FORNECIMENTO E ASSENTAMENTO SOLEIRA DE GRANITO NATURAL POLIDO TIPO CINZA ANDORINHA, LARGURA 0,15M, ESPESSURA 0,02M, ASSENTADA SOBRE ARGAMASSA TRAÇO 1:4 (CIMENTO E AREIA) | M | 122.23 | 73.77 | 9016.91
05.15.12 | MODELO SINAPI 72138 | PISO EM GRANITO NATURAL POLIDO TIPO CINZA ANDORINHA ESPESSURA 2CM, ASSENTADO COM ARGAMASSA COLANTE DUPLA COLAGEM, COM REJUNTAMENTO EM CIMENTO BRANCO | M2 | 44.38 | 256.72 | 11393.23
05.15.13 | PISO REGGIA | FORNECIMENTO E APLICAÇÃO DE PISO EM PLACAS DIMENSÃO 40X40X1,8CM COMPOSTA DE CIMENTOS E AGREGADO MINERAL DE ALTA DUREZA REF 8586 REGGIA COR BEGE SANTA CECÍLIA FABRICANTE TECNOGRAN OU SIMILAR INCLUSIVE REJUNTE DE ALTO DESEMPENHO PARA PISO MARMORIZADO | M2 | 5467.21 | 164.43 | 898973.34
SUBTOTAL (Etapa): | [5 empty] | 1482550.48
05.16 |  | ACABAMENTOS E ARREMATES
05.16.01 | 85005U | ESPELHO CRISTAL, ESPESSURA 4MM, COM PARAFUSOS DE FIXAÇÃO, SEM MOLDURA | M2 | 47.15 | 249.55 | 11766.28
05.16.02 | CAPELA | CONFECÇÃO DE UMA CAPELA DE EXAUSTÃO MEDINDO 1.50X.85X2.50M, LATERAIS DE COMPENSADO NAVAL ULTRA 15MM E ACABAMENTO COM LAMINADO MELAMÍNICO DE BAIXA PRESSÃO (BP) TEXTURIZADO BRANCO, GABINETE DE TRABALHO REVESTIDO INTERNAMENTE COM CERÂMICA E REJUNTE ANTE-ÁCIDO, TAMPO DE TRABALHO COM DIMENSÃO UTIL INTERNA DE 1440X700MM, SISTEMA DE CHICANAS EM FIBER GLASS, SENDO UMA PLANA E OUTRA ANGULAR PARA DIRECIONAMENTO DO FLUXO, COM UM DRENO EM FIBER GLASS MEDINDO Ø 100X80MM, LUMINÁRIA COM PROTEÇÃO CONTRA GASES COM UMA LÂMPADAS FLUORESCENTE 1X40W, SISTEMA DE GUILHOTINA EM VIDRO TEMPERADO NA ESPESSURA DE 8MM COM CONTRA PESO, PUXADOR E FRONTÃO EM SUPERFICIE MINERAL ACRÍLICA TIPO CORIAN. GABINETE SUPERIOR PARA ACOMODAÇÃO DE CHAVE MAGNÉTICA, LAMPADA E PASSAGEM DO DUTO DE EXAUSTÃO, COM 04(QUATRO) PORTAS EM MCF NAVAL ULTRA COM BORDAS EM PERFIL DE PVC TIPO T (VIDE DESENHO) REVESTIDAS DE LAMINADO MELAMÍNICO DE BAIXA PRESSÃO (BP) TEXTURIZADO BRANCO, PUXADOR DE ALUMINIO ANODIZADO NATURAL E DOBRADIÇAS DE PRESSÃO. GABINETE INFERIOR DE COMPENSADO NAVAL ULTRA DE 18MM REVESTIDO DE LAMINADO MELAMÍNICO DE BAIXA PRESSÃO (BP) TEXTURIZADO BRANCO, COM 04 (QUATRO) PORTAS EM MDF REVESTIDAS COM FORMICA COM PERFIL T VIDE DESENHO, PUXADOR DE ALUMINIO ANODIZADO NATURAL, DOBRADIÇAS DE PRESSÃO E PARTE POSTERIOR REMOVÍVEL PARA ACESSO AS UTILIDADES. SISTEMA DE EXAUSTÃO COMPOSTO DE EXAUSTOR CENTRÍFUGO DE SIMPLES ASPIRAÇÃO, CARACOL CONSTRUÍDO EM FIBER GLASS, ROTOR FECHADO EM PP OU FIBER GLASS PARA MELHOR SUCÇÃO TIPO "LIMIT LOAD", EM DUTOS DE PVC NO DIÂMETRO DE 200MM E RECALQUE EM TUBO NO Ø 200MM, DUTO REDUTOR DE RUIDO PARA ATENDER RUIDO INFERIOR A 65DBA, ACIONADO POR ELÉTRICO DE 1/2CV 220/380V, BOTOEIRA E CHAVE MAGNÉTICA. INSTALAÇÃO DE 04 TOMADAS NO FRONTÃO DO GABINETE INFERIOR DA CAPELA 2P+T, BOTOEIRA/INTERRUPRTOR, PONTO DE AGUA COM PONTO DE DRENO EM POLIPROPILENO GLAS Ø100MM.CADEIRA PARA MOTOR DO EXAUSTOR EM MDF NAVAL RESINADO E MÃO FRANCESA EM CANTONEIRA DE AÇO PARA FIXAÇÃO. | UN | 8 | 22400 | 179200
05.16.03 | COMPOSIÇÃO B14 | BANCADA TIPO B14 DIMENSÃO 0,60X1,50M ALTURA 0,90M, COM TAMPO E PRATELEIRAS EM GRANITO NATURAL POLIDO ESPESSURA 20MM TIPO CINZA ANDORINHA ENGASTADO NA PAREDE, TESTEIRA E ESPELHO EM GRANITO NATURAL POLIDO ESPESSURA 20MM TIPO CINZA ANDORINHA ALTURA 15CM, APOIO EM ALVENARIA REVESTIDA EM MASSA ÚNICA NAS DUAS FACES E PINTURA EM EPOXI, CUBA DE EMBUTIR EM AÇO INOX 304 DIMENSÃO 370X430MM PROFUNDIDADE 150MM COM VÁLVULA DE ESCOAMENTO 31/2" TIPO AMERICANA FRANKE DOUAT OU SIMILAR, TORNEIRA METÁLICA DE MESA REF 1167 P LINHA PRÁTIKA FABRIMAR OU SIMILAR, SIFÃO METÁLICO PARA COZINHA 11/2"X2" REF 1680C DECA OU SIMILAR, DE ACORDO COM PROJETO EXECUTIVO DE ARQUITETURA | UN | 4 | 1665.76 | 6663.04
05.16.04 | COMPOSIÇÃO B15 | BANCADA TIPO B15 DIMENSÃO 0,62X2,22M ALTURA 0,90M, COM TAMPO EM GRANITO NATURAL POLIDO ESPESSURA 20MM TIPO CINZA ANDORINHA ENGASTADO NA PAREDE, TESTEIRA E ESPELHO EM GRANITO NATURAL POLIDO ESPESSURA 20MM TIPO CINZA ANDORINHA ALTURA 15CM, TANQUE DE EMBUTIR EM AÇO INOX 304 DIMENSÃO 515X6300MM PROFUNDIDADE 260MM COM VÁLVULA DE ESCOAMENTO 31/2" TIPO AMERICANA REF TS 550 FRANKE DOUAT OU SIMILAR, TORNEIRA METÁLICA DE PAREDE TOP JET TUBO LONGO REF 1170 DL LINHA DIGITAL LINE FABRIMAR OU SIMILAR, SIFÃO METÁLICO PARA TANQUE 11/4"X2" REF 1680C DECA OU SIMILAR, DE ACORDO COM PROJETO EXECUTIVO DE ARQUITETURA | UN | 4 | 1357.86 | 5431.44
05.16.05 | COMPOSIÇÃO B16 | BANCADA TIPO B16 DIMENSÃO 0,52X2,78M ALTURA 0,90M, COM TAMPO EM GRANITO NATURAL POLIDO ESPESSURA 20MM TIPO CINZA ANDORINHA ENGASTADO NA PAREDE , TESTEIRA E ESPELHO EM GRANITO NATURAL POLIDO ESPESSURA 20MM TIPO CINZA ANDORINHA ALTURA 15CM, APOIOS EM PERFIL METÁLICO TIPO L, DE ACORDO COM PROJETO EXECUTIVO DE ARQUITETURA | UN | 8 | 1002.88 | 8023.04
05.16.06 | COMPOSIÇÃO B17 | BANCADA TIPO B17 DIMENSÃO 0,52X2,44M ALTURA 0,90M, COM TAMPO EM GRANITO NATURAL POLIDO ESPESSURA 20MM TIPO CINZA ANDORINHA ENGASTADO NA PAREDE , TESTEIRA E ESPELHO EM GRANITO NATURAL POLIDO ESPESSURA 20MM TIPO CINZA ANDORINHA ALTURA 15CM, APOIOS EM PERFIL METÁLICO TIPO L, DE ACORDO COM PROJETO EXECUTIVO DE ARQUITETURA | UN | 8 | 903.88 | 7231.04
05.16.07 | COMPOSIÇÃO B18 | BANCADA TIPO B18 DIMENSÃO 0,60X4,35M ALTURA 0,90M, COM TAMPO EM AÇO INOX 304, 02 CUBAS EM AÇO INOX 304 DIMENSÃO 500X400MM PROFUNDIDADE 200MM COM VÁLVULA DE ESCOAMENTO 31/2" TIPO AMERICANA , TORNEIRA METÁLICA DE PAREDE TOP JET TUBO LONGO REF 1170 DL LINHA DIGITAL LINE FABRIMAR OU SIMILAR, SIFÃO METÁLICO PARA COZINHA 11/2"X2" REF 1680C DECA OU SIMILAR, DE ACORDO COM PROJETO EXECUTIVO DE ARQUITETURA | UN | 1 | 6525.84 | 6525.84
05.16.08 | COMPOSIÇÃO B19 | BANCADA TIPO B19 DIMENSÃO 0,60X2,35M ALTURA 0,90M, COM TAMPO EM AÇO INOX 304, 02 CUBAS EM AÇO INOX 304 DIMENSÃO 500X400MM PROFUNDIDADE 250MM COM VÁLVULA DE ESCOAMENTO 31/2" TIPO AMERICANA , TORNEIRA METÁLICA DE PAREDE TOP JET TUBO LONGO REF 1170 DL LINHA DIGITAL LINE FABRIMAR OU SIMILAR, SIFÃO METÁLICO PARA COZINHA 11/2"X2" REF 1680C DECA OU SIMILAR, DE ACORDO COM PROJETO EXECUTIVO DE ARQUITETURA | UN | 1 | 3156.88 | 3156.88
05.16.09 | COMPOSIÇÃO B20 | BANCADA TIPO B20 DIMENSÃO 0,52X2,87M ALTURA 0,90M, COM TAMPO EM GRANITO NATURAL POLIDO ESPESSURA 20MM TIPO CINZA ANDORINHA ENGASTADO NA PAREDE , TESTEIRA E ESPELHO EM GRANITO NATURAL POLIDO ESPESSURA 20MM TIPO CINZA ANDORINHA ALTURA 15CM, APOIOS EM PERFIL METÁLICO TIPO L, DE ACORDO COM PROJETO EXECUTIVO DE ARQUITETURA | UN | 1 | 751.36 | 751.36
05.16.10 | COMPOSIÇÃO B21 | BANCADA TIPO B21 DIMENSÃO 0,50X2,85M ALTURA 1,10M, COM TAMPO EM GRANITO NATURAL POLIDO ESPESSURA 20MM TIPO CINZA ANDORINHA ENGASTADO NA PAREDE , TESTEIRA E ESPELHO EM GRANITO NATURAL POLIDO ESPESSURA 20MM TIPO CINZA ANDORINHA ALTURA 15CM, APOIO EM ALVENARIA REVESTIDA NAS DUAS FACES EM PASTILHA CERÂMICA TIPO A DIMENSÃO 0,025X0,025M LINHA PODIUM COR VERDE FABRICANTE ATLAS OU SIMILAR , DE ACORDO COM PROJETO EXECUTIVO DE ARQUITETURA | UN | 1 | 2478.54 | 2478.54
05.16.11 | COMPOSIÇÃO B22 | BANCADA TIPO B22 DIMENSÃO 0,52X1,47M ALTURA 0,90M, COM TAMPO EM GRANITO NATURAL POLIDO ESPESSURA 20MM TIPO CINZA ANDORINHA ENGASTADO NA PAREDE , TESTEIRA E ESPELHO EM GRANITO NATURAL POLIDO ESPESSURA 20MM TIPO CINZA ANDORINHA ALTURA 15CM, APOIOS EM PERFIL METÁLICO TIPO L, DE ACORDO COM PROJETO EXECUTIVO DE ARQUITETURA | UN | 2 | 604.36 | 1208.72
05.16.12 | COMPOSIÇÃO B23 | BANCADA TIPO B23 DIMENSÃO 0,52X1,47M ALTURA 0,90M, COM TAMPO EM GRANITO NATURAL POLIDO ESPESSURA 20MM TIPO CINZA ANDORINHA ENGASTADO NA PAREDE , TESTEIRA E ESPELHO EM GRANITO NATURAL POLIDO ESPESSURA 20MM TIPO CINZA ANDORINHA ALTURA 15CM, APOIOS EM PERFIL METÁLICO TIPO L, DE ACORDO COM PROJETO EXECUTIVO DE ARQUITETURA | UN | 2 | 604.36 | 1208.72
05.16.13 | COMPOSIÇÃO B24 | BANCADA TIPO B24 DIMENSÃO 0,62X2,39M ALTURA 0,90M, COM TAMPO EM GRANITO NATURAL POLIDO ESPESSURA 20MM TIPO CINZA ANDORINHA ENGASTADO NA PAREDE, TESTEIRA E ESPELHO EM GRANITO NATURAL POLIDO ESPESSURA 20MM TIPO CINZA ANDORINHA ALTURA 15CM, TANQUE DE EMBUTIR EM AÇO INOX 304 DIMENSÃO 515X6300MM PROFUNDIDADE 260MM COM VÁLVULA DE ESCOAMENTO 31/2" TIPO AMERICANA REF TS 550 FRANKE DOUAT OU SIMILAR, TORNEIRA METÁLICA DE PAREDE TOP JET TUBO LONGO REF 1170 DL LINHA DIGITAL LINE FABRIMAR OU SIMILAR, SIFÃO METÁLICO PARA TANQUE 11/4"X2" REF 1680C DECA OU SIMILAR, DE ACORDO COM PROJETO EXECUTIVO DE ARQUITETURA | UN | 1 | 1402.41 | 1402.41
05.16.14 | COMPOSIÇÃO B25 | BANCADA TIPO B25 DIMENSÃO 0,62X7,35M ALTURA 0,90M, COM TAMPO E PRATELEIRAS EM GRANITO NATURAL POLIDO ESPESSURA 20MM TIPO CINZA ANDORINHA ENGASTADO NA PAREDE, TESTEIRA E ESPELHO EM GRANITO NATURAL POLIDO ESPESSURA 20MM TIPO CINZA ANDORINHA ALTURA 15CM, APOIOS EM ALVENARIA REVESTIDA EM MASSA ÚNICA NAS DUAS FACES E PINTURA EM EPOXI, ARMÁRIO INFERIOR EM MDF REVESTIDO NAS DUAS FACES COM PELÍCULA DECORATIVA IMPREGNADA COM RESINA MELAMÍNICA NA COR ALASKA COM FITA DE ACABAMENTO NAS TESTEIRAS, DE ACORDO COM PROJETO EXECUTIVO DE ARQUITETURA | UN | 1 | 9704.75 | 9704.75
05.16.15 | COMPOSIÇÃO B26 | BANCADA TIPO B26 DIMENSÃO 0,62X8,09M ALTURA 0,90M, COM TAMPO E PRATELEIRAS EM GRANITO NATURAL POLIDO ESPESSURA 20MM TIPO CINZA ANDORINHA ENGASTADO NA PAREDE, TESTEIRA E ESPELHO EM GRANITO NATURAL POLIDO ESPESSURA 20MM TIPO CINZA ANDORINHA ALTURA 15CM, APOIOS EM ALVENARIA REVESTIDA EM MASSA ÚNICA NAS DUAS FACES E PINTURA EM EPOXI, CUBAS DE EMBUTIR EM AÇO INOX 304 DIMENSÃO 440X540MM PROFUNDIDADE 254MM COM VÁLVULA DE ESCOAMENTO 41/2" TIPO AMERICANA MEKAL OU SIMILAR, TORNEIRAS METÁLICAS DE MESA REF 1167 P LINHA PRÁTIKA FABRIMAR OU SIMILAR, SIFÃOS METÁLICOS PARA COZINHA 11/2"X2" REF 1680C DECA OU SIMILAR,ARMÁRIO INFERIOR EM MDF REVESTIDO NAS DUAS FACES COM PELÍCULA DECORATIVA IMPREGNADA COM RESINA MELAMÍNICA NA COR ALASKA COM FITA DE ACABAMENTO NAS TESTEIRAS, DE ACORDO COM PROJETO EXECUTIVO DE ARQUITETURA | UN | 1 | 11826.39 | 11826.39
05.16.16 | COMPOSIÇÃO B27 | BANCADA TIPO B27 DIMENSÃO 0,60X8,09M ALTURA 0,90M, COM TAMPO E PRATELEIRAS EM GRANITO NATURAL POLIDO ESPESSURA 20MM TIPO CINZA ANDORINHA ENGASTADO NA PAREDE, TESTEIRA E ESPELHO EM GRANITO NATURAL POLIDO ESPESSURA 20MM TIPO CINZA ANDORINHA ALTURA 15CM, APOIOS EM ALVENARIA REVESTIDA EM MASSA ÚNICA NAS DUAS FACES E PINTURA EM EPOXI, ARMÁRIO INFERIOR EM MDF REVESTIDO NAS DUAS FACES COM PELÍCULA DECORATIVA IMPREGNADA COM RESINA MELAMÍNICA NA COR ALASKA COM FITA DE ACABAMENTO NAS TESTEIRAS, DE ACORDO COM PROJETO EXECUTIVO DE ARQUITETURA | UN | 2 | 14269 | 28538
05.16.17 | COMPOSIÇÃO B28 | BANCADA TIPO B28 DIMENSÃO 0,90X4,89M ALTURA 0,90M, COM TAMPO E PRATELEIRAS EM GRANITO NATURAL POLIDO ESPESSURA 20MM TIPO CINZA ANDORINHA ENGASTADO NA PAREDE, TESTEIRA E ESPELHO EM GRANITO NATURAL POLIDO ESPESSURA 20MM TIPO CINZA ANDORINHA ALTURA 15CM, APOIOS EM ALVENARIA REVESTIDA EM MASSA ÚNICA NAS DUAS FACES E PINTURA EM EPOXI, CUBAS DE EMBUTIR EM AÇO INOX 304 DIMENSÃO 440X540MM PROFUNDIDADE 254MM COM VÁLVULA DE ESCOAMENTO 41/2" TIPO AMERICANA MEKAL OU SIMILAR, TORNEIRAS METÁLICAS DE MESA REF 1167 P LINHA PRÁTIKA FABRIMAR OU SIMILAR, SIFÃOS METÁLICOS PARA COZINHA 11/2"X2" REF 1680C DECA OU SIMILAR, ARMÁRIO INFERIOR EM MDF REVESTIDO NAS DUAS FACES COM PELÍCULA DECORATIVA IMPREGNADA COM RESINA MELAMÍNICA NA COR ALASKA COM FITA DE ACABAMENTO NAS TESTEIRAS, DE ACORDO COM PROJETO EXECUTIVO DE ARQUITETURA | UN | 1 | 14425.17 | 14425.17
05.16.18 | COMPOSIÇÃO B29 | BANCADA TIPO B29 DIMENSÃO 0,70X8,09/0,70x5,79/0,90x9,89M ALTURA 0,90M, COM TAMPO E PRATELEIRAS EM GRANITO NATURAL POLIDO ESPESSURA 20MM TIPO CINZA ANDORINHA ENGASTADO NA PAREDE, TESTEIRA E ESPELHO EM GRANITO NATURAL POLIDO ESPESSURA 20MM TIPO CINZA ANDORINHA ALTURA 15CM, APOIOS EM ALVENARIA REVESTIDA EM MASSA ÚNICA NAS DUAS FACES E PINTURA EM EPOXI, CUBAS DE EMBUTIR EM AÇO INOX 304 DIMENSÃO 440X540MM PROFUNDIDADE 254MM COM VÁLVULA DE ESCOAMENTO 41/2" TIPO AMERICANA MEKAL OU SIMILAR, TORNEIRAS METÁLICAS DE MESA REF 1167 P LINHA PRÁTIKA FABRIMAR OU SIMILAR, SIFÃOS METÁLICOS PARA COZINHA 11/2"X2" REF 1680C DECA OU SIMILAR, ARMÁRIO INFERIOR EM MDF REVESTIDO NAS DUAS FACES COM PELÍCULA DECORATIVA IMPREGNADA COM RESINA MELAMÍNICA NA COR ALASKA COM FITA DE ACABAMENTO NAS TESTEIRAS, DE ACORDO COM PROJETO EXECUTIVO DE ARQUITETURA | UN | 1 | 46560.32 | 46560.32
05.16.19 | COMPOSIÇÃO B30 | BANCADA TIPO B30 DIMENSÃO 0,70X5,59M ALTURA 0,90M, COM TAMPO E PRATELEIRAS EM GRANITO NATURAL POLIDO ESPESSURA 20MM TIPO CINZA ANDORINHA ENGASTADO NA PAREDE, TESTEIRA E ESPELHO EM GRANITO NATURAL POLIDO ESPESSURA 20MM TIPO CINZA ANDORINHA ALTURA 15CM, APOIOS EM ALVENARIA REVESTIDA EM MASSA ÚNICA NAS DUAS FACES E PINTURA EM EPOXI, CUBAS DE EMBUTIR EM AÇO INOX 304 DIMENSÃO 440X540MM PROFUNDIDADE 254MM COM VÁLVULA DE ESCOAMENTO 41/2" TIPO AMERICANA MEKAL OU SIMILAR, TORNEIRAS METÁLICAS DE MESA REF 1167 P LINHA PRÁTIKA FABRIMAR OU SIMILAR, SIFÃOS METÁLICOS PARA COZINHA 11/2"X2" REF 1680C DECA OU SIMILAR, ARMÁRIO INFERIOR EM MDF REVESTIDO NAS DUAS FACES COM PELÍCULA DECORATIVA IMPREGNADA COM RESINA MELAMÍNICA NA COR ALASKA COM FITA DE ACABAMENTO NAS TESTEIRAS, DE ACORDO COM PROJETO EXECUTIVO DE ARQUITETURA | UN | 2 | 13256.11 | 26512.22
05.16.20 | COMPOSIÇÃO B31 | BANCADA TIPO B31 DIMENSÃO 0,70X5,59M ALTURA 0,90M, COM TAMPO E PRATELEIRAS EM GRANITO NATURAL POLIDO ESPESSURA 20MM TIPO CINZA ANDORINHA ENGASTADO NA PAREDE, TESTEIRA E ESPELHO EM GRANITO NATURAL POLIDO ESPESSURA 20MM TIPO CINZA ANDORINHA ALTURA 15CM, APOIOS EM ALVENARIA REVESTIDA EM MASSA ÚNICA NAS DUAS FACES E PINTURA EM EPOXI, ARMÁRIO INFERIOR EM MDF REVESTIDO NAS DUAS FACES COM PELÍCULA DECORATIVA IMPREGNADA COM RESINA MELAMÍNICA NA COR ALASKA COM FITA DE ACABAMENTO NAS TESTEIRAS, DE ACORDO COM PROJETO EXECUTIVO DE ARQUITETURA | UN | 4 | 10396.66 | 41586.64
05.16.21 | COMPOSIÇÃO B32 | BANCADA TIPO B32 DIMENSÃO 0,90X7,39M ALTURA 0,90M, COM TAMPO E PRATELEIRAS EM GRANITO NATURAL POLIDO ESPESSURA 20MM TIPO CINZA ANDORINHA ENGASTADO NA PAREDE, TESTEIRA E ESPELHO EM GRANITO NATURAL POLIDO ESPESSURA 20MM TIPO CINZA ANDORINHA ALTURA 15CM, APOIOS EM ALVENARIA REVESTIDA EM MASSA ÚNICA NAS DUAS FACES E PINTURA EM EPOXI, CUBAS DE EMBUTIR EM AÇO INOX 304 DIMENSÃO 440X540MM PROFUNDIDADE 254MM COM VÁLVULA DE ESCOAMENTO 41/2" TIPO AMERICANA MEKAL OU SIMILAR, TORNEIRAS METÁLICAS DE MESA REF 1167 P LINHA PRÁTIKA FABRIMAR OU SIMILAR, SIFÃOS METÁLICOS PARA COZINHA 11/2"X2" REF 1680C DECA OU SIMILAR, ARMÁRIO INFERIOR EM MDF REVESTIDO NAS DUAS FACES COM PELÍCULA DECORATIVA IMPREGNADA COM RESINA MELAMÍNICA NA COR ALASKA COM FITA DE ACABAMENTO NAS TESTEIRAS, DE ACORDO COM PROJETO EXECUTIVO DE ARQUITETURA | UN | 2 | 15669.29 | 31338.58
05.16.22 | COMPOSIÇÃO B33 | BANCADA TIPO B33 DIMENSÃO 0,90X7,39M ALTURA 0,90M, COM TAMPO E PRATELEIRAS EM GRANITO NATURAL POLIDO ESPESSURA 20MM TIPO CINZA ANDORINHA ENGASTADO NA PAREDE, TESTEIRA E ESPELHO EM GRANITO NATURAL POLIDO ESPESSURA 20MM TIPO CINZA ANDORINHA ALTURA 15CM, APOIOS EM ALVENARIA REVESTIDA EM MASSA ÚNICA NAS DUAS FACES E PINTURA EM EPOXI, ARMÁRIO INFERIOR EM MDF REVESTIDO NAS DUAS FACES COM PELÍCULA DECORATIVA IMPREGNADA COM RESINA MELAMÍNICA NA COR ALASKA COM FITA DE ACABAMENTO NAS TESTEIRAS, DE ACORDO COM PROJETO EXECUTIVO DE ARQUITETURA | UN | 2 | 14239.57 | 28479.14
05.16.23 | COMPOSIÇÃO B34 | BANCADA TIPO B34 DIMENSÃO 0,90X7,39M ALTURA 0,90M, COM TAMPO E PRATELEIRAS EM GRANITO NATURAL POLIDO ESPESSURA 20MM TIPO CINZA ANDORINHA ENGASTADO NA PAREDE, TESTEIRA E ESPELHO EM GRANITO NATURAL POLIDO ESPESSURA 20MM TIPO CINZA ANDORINHA ALTURA 15CM, APOIOS EM ALVENARIA REVESTIDA EM MASSA ÚNICA NAS DUAS FACES E PINTURA EM EPOXI, CUBAS DE EMBUTIR EM AÇO INOX 304 DIMENSÃO 440X540MM PROFUNDIDADE 254MM COM VÁLVULA DE ESCOAMENTO 41/2" TIPO AMERICANA MEKAL OU SIMILAR, TORNEIRAS METÁLICAS DE MESA REF 1167 P LINHA PRÁTIKA FABRIMAR OU SIMILAR, SIFÃOS METÁLICOS PARA COZINHA 11/2"X2" REF 1680C DECA OU SIMILAR, ARMÁRIO INFERIOR EM MDF REVESTIDO NAS DUAS FACES COM PELÍCULA DECORATIVA IMPREGNADA COM RESINA MELAMÍNICA NA COR ALASKA COM FITA DE ACABAMENTO NAS TESTEIRAS, DE ACORDO COM PROJETO EXECUTIVO DE ARQUITETURA | UN | 2 | 15669.29 | 31338.58
05.16.24 | COMPOSIÇÃO B35 | BANCADA TIPO B35 DIMENSÃO 0,90X9,89M ALTURA 0,90M, COM TAMPO E PRATELEIRAS EM GRANITO NATURAL POLIDO ESPESSURA 20MM TIPO CINZA ANDORINHA ENGASTADO NA PAREDE, TESTEIRA E ESPELHO EM GRANITO NATURAL POLIDO ESPESSURA 20MM TIPO CINZA ANDORINHA ALTURA 15CM, APOIOS EM ALVENARIA REVESTIDA EM MASSA ÚNICA NAS DUAS FACES E PINTURA EM EPOXI, ARMÁRIO INFERIOR EM MDF REVESTIDO NAS DUAS FACES COM PELÍCULA DECORATIVA IMPREGNADA COM RESINA MELAMÍNICA NA COR ALASKA COM FITA DE ACABAMENTO NAS TESTEIRAS, DE ACORDO COM PROJETO EXECUTIVO DE ARQUITETURA | UN | 1 | 19223.25 | 19223.25
05.16.25 | COMPOSIÇÃO B36 | BANCADA TIPO B36 DIMENSÃO 0,70X8,09M ALTURA 0,90M, COM TAMPO E PRATELEIRAS EM GRANITO NATURAL POLIDO ESPESSURA 20MM TIPO CINZA ANDORINHA ENGASTADO NA PAREDE, TESTEIRA E ESPELHO EM GRANITO NATURAL POLIDO ESPESSURA 20MM TIPO CINZA ANDORINHA ALTURA 15CM, APOIOS EM ALVENARIA REVESTIDA EM MASSA ÚNICA NAS DUAS FACES E PINTURA EM EPOXI, CUBAS DE EMBUTIR EM AÇO INOX 304 DIMENSÃO 440X540MM PROFUNDIDADE 254MM COM VÁLVULA DE ESCOAMENTO 41/2" TIPO AMERICANA MEKAL OU SIMILAR, TORNEIRAS METÁLICAS DE MESA REF 1167 P LINHA PRÁTIKA FABRIMAR OU SIMILAR, SIFÃOS METÁLICOS PARA COZINHA 11/2"X2" REF 1680C DECA OU SIMILAR, ARMÁRIO INFERIOR EM MDF REVESTIDO NAS DUAS FACES COM PELÍCULA DECORATIVA IMPREGNADA COM RESINA MELAMÍNICA NA COR ALASKA COM FITA DE ACABAMENTO NAS TESTEIRAS, DE ACORDO COM PROJETO EXECUTIVO DE ARQUITETURA | UN | 1 | 20527.54 | 20527.54
05.16.26 | COMPOSIÇÃO B37 | BANCADA TIPO B37 DIMENSÃO 0,90X4,89M ALTURA 0,90M, COM TAMPO E PRATELEIRAS EM GRANITO NATURAL POLIDO ESPESSURA 20MM TIPO CINZA ANDORINHA ENGASTADO NA PAREDE, TESTEIRA E ESPELHO EM GRANITO NATURAL POLIDO ESPESSURA 20MM TIPO CINZA ANDORINHA ALTURA 15CM, APOIOS EM ALVENARIA REVESTIDA EM MASSA ÚNICA NAS DUAS FACES E PINTURA EM EPOXI, ARMÁRIO INFERIOR EM MDF REVESTIDO NAS DUAS FACES COM PELÍCULA DECORATIVA IMPREGNADA COM RESINA MELAMÍNICA NA COR ALASKA COM FITA DE ACABAMENTO NAS TESTEIRAS, DE ACORDO COM PROJETO EXECUTIVO DE ARQUITETURA | UN | 1 | 9259.58 | 9259.58
05.16.27 | COMPOSIÇÃO B38 | BANCADA TIPO B38 DIMENSÃO 0,70X3,09M ALTURA 0,90M, COM TAMPO E PRATELEIRAS EM GRANITO NATURAL POLIDO ESPESSURA 20MM TIPO CINZA ANDORINHA ENGASTADO NA PAREDE, TESTEIRA E ESPELHO EM GRANITO NATURAL POLIDO ESPESSURA 20MM TIPO CINZA ANDORINHA ALTURA 15CM, APOIOS EM ALVENARIA REVESTIDA EM MASSA ÚNICA NAS DUAS FACES E PINTURA EM EPOXI, CUBAS DE EMBUTIR EM AÇO INOX 304 DIMENSÃO 440X540MM PROFUNDIDADE 254MM COM VÁLVULA DE ESCOAMENTO 41/2" TIPO AMERICANA MEKAL OU SIMILAR, TORNEIRAS METÁLICAS DE MESA REF 1167 P LINHA PRÁTIKA FABRIMAR OU SIMILAR, SIFÃO METÁLICO PARA COZINHA 11/2"X2" REF 1680C DECA OU SIMILAR, ARMÁRIO INFERIOR EM MDF REVESTIDO NAS DUAS FACES COM PELÍCULA DECORATIVA IMPREGNADA COM RESINA MELAMÍNICA NA COR ALASKA COM FITA DE ACABAMENTO NAS TESTEIRAS, DE ACORDO COM PROJETO EXECUTIVO DE ARQUITETURA | UN | 1 | 7932.54 | 7932.54
05.16.28 | COMPOSIÇÃO B39 | BANCADA TIPO B39 DIMENSÃO 0,60X3,32/0,90x4,92M ALTURA 0,90M, COM TAMPO E PRATELEIRAS EM GRANITO NATURAL POLIDO ESPESSURA 20MM TIPO CINZA ANDORINHA ENGASTADO NA PAREDE, TESTEIRA E ESPELHO EM GRANITO NATURAL POLIDO ESPESSURA 20MM TIPO CINZA ANDORINHA ALTURA 15CM, APOIOS EM ALVENARIA REVESTIDA EM MASSA ÚNICA NAS DUAS FACES E PINTURA EM EPOXI, ARMÁRIO INFERIOR EM MDF REVESTIDO NAS DUAS FACES COM PELÍCULA DECORATIVA IMPREGNADA COM RESINA MELAMÍNICA NA COR ALASKA COM FITA DE ACABAMENTO NAS TESTEIRAS, DE ACORDO COM PROJETO EXECUTIVO DE ARQUITETURA | UN | 1 | 14932.88 | 14932.88
05.16.29 | COMPOSIÇÃO B40 | BANCADA TIPO B40 DIMENSÃO 0,90X4,95M/0,60X2,93M ALTURA 0,90M, COM TAMPO E PRATELEIRAS EM GRANITO NATURAL POLIDO ESPESSURA 20MM TIPO CINZA ANDORINHA ENGASTADO NA PAREDE, TESTEIRA E ESPELHO EM GRANITO NATURAL POLIDO ESPESSURA 20MM TIPO CINZA ANDORINHA ALTURA 15CM, APOIOS EM ALVENARIA REVESTIDA EM MASSA ÚNICA NAS DUAS FACES E PINTURA EM EPOXI, CUBAS DE EMBUTIR EM AÇO INOX 304 DIMENSÃO 440X540MM PROFUNDIDADE 254MM COM VÁLVULA DE ESCOAMENTO 41/2" TIPO AMERICANA MEKAL OU SIMILAR, TORNEIRAS METÁLICAS DE MESA REF 1167 P LINHA PRÁTIKA FABRIMAR OU SIMILAR, SIFÃOS METÁLICOS PARA COZINHA 11/2"X2" REF 1680C DECA OU SIMILAR, ARMÁRIO INFERIOR EM MDF REVESTIDO NAS DUAS FACES COM PELÍCULA DECORATIVA IMPREGNADA COM RESINA MELAMÍNICA NA COR ALASKA COM FITA DE ACABAMENTO NAS TESTEIRAS, DE ACORDO COM PROJETO EXECUTIVO DE ARQUITETURA | UN | 5 | 14396.47 | 71982.35
05.16.30 | COMPOSIÇÃO B41 | BANCADA TIPO B41 DIMENSÃO 1,16X3,46M ALTURA 0,90M, COM TAMPO E PRATELEIRAS EM GRANITO NATURAL POLIDO ESPESSURA 20MM TIPO CINZA ANDORINHA ENGASTADO NA PAREDE, TESTEIRA E ESPELHO EM GRANITO NATURAL POLIDO ESPESSURA 20MM TIPO CINZA ANDORINHA ALTURA 15CM, APOIOS EM ALVENARIA REVESTIDA EM MASSA ÚNICA NAS DUAS FACES E PINTURA EM EPOXI, CUBAS DE EMBUTIR EM AÇO INOX 304 DIMENSÃO 440X540MM PROFUNDIDADE 254MM COM VÁLVULA DE ESCOAMENTO 41/2" TIPO AMERICANA MEKAL OU SIMILAR, TORNEIRAS METÁLICAS DE MESA REF 1167 P LINHA PRÁTIKA FABRIMAR OU SIMILAR, SIFÃOS METÁLICOS PARA COZINHA 11/2"X2" REF 1680C DECA OU SIMILAR, DE ACORDO COM PROJETO EXECUTIVO DE ARQUITETURA | UN | 6 | 3964.72 | 23788.32
05.16.31 | COMPOSIÇÃO B42 | BANCADA TIPO B42 DIMENSÃO 0,90X4,75M ALTURA 0,90M, COM TAMPO E PRATELEIRAS EM GRANITO NATURAL POLIDO ESPESSURA 20MM TIPO CINZA ANDORINHA ENGASTADO NA PAREDE, TESTEIRA E ESPELHO EM GRANITO NATURAL POLIDO ESPESSURA 20MM TIPO CINZA ANDORINHA ALTURA 15CM, APOIOS EM ALVENARIA REVESTIDA EM MASSA ÚNICA NAS DUAS FACES E PINTURA EM EPOXI, ARMÁRIO INFERIOR EM MDF REVESTIDO NAS DUAS FACES COM PELÍCULA DECORATIVA IMPREGNADA COM RESINA MELAMÍNICA NA COR ALASKA COM FITA DE ACABAMENTO NAS TESTEIRAS, DE ACORDO COM PROJETO EXECUTIVO DE ARQUITETURA | UN | 2 | 9694.98 | 19389.96
05.16.32 | COMPOSIÇÃO B43 | BANCADA TIPO B43 DIMENSÃO 0,60X3,32/0,90x4,92M ALTURA 0,90M, COM TAMPO E PRATELEIRAS EM GRANITO NATURAL POLIDO ESPESSURA 20MM TIPO CINZA ANDORINHA ENGASTADO NA PAREDE, TESTEIRA E ESPELHO EM GRANITO NATURAL POLIDO ESPESSURA 20MM TIPO CINZA ANDORINHA ALTURA 15CM, APOIOS EM ALVENARIA REVESTIDA EM MASSA ÚNICA NAS DUAS FACES E PINTURA EM EPOXI, CUBAS DE EMBUTIR EM AÇO INOX 304 DIMENSÃO 440X540MM PROFUNDIDADE 254MM COM VÁLVULA DE ESCOAMENTO 41/2" TIPO AMERICANA MEKAL OU SIMILAR, TORNEIRAS METÁLICAS DE MESA REF 1167 P LINHA PRÁTIKA FABRIMAR OU SIMILAR, SIFÃOS METÁLICOS PARA COZINHA 11/2"X2" REF 1680C DECA OU SIMILAR, ARMÁRIO INFERIOR EM MDF REVESTIDO NAS DUAS FACES COM PELÍCULA DECORATIVA IMPREGNADA COM RESINA MELAMÍNICA NA COR ALASKA COM FITA DE ACABAMENTO NAS TESTEIRAS, DE ACORDO COM PROJETO EXECUTIVO DE ARQUITETURA | UN | 1 | 16362.61 | 16362.61
05.16.33 | COMPOSIÇÃO B44 | BANCADA TIPO B44 DIMENSÃO 0,52X2,87M ALTURA 0,90M, COM TAMPO EM GRANITO NATURAL POLIDO ESPESSURA 20MM TIPO CINZA ANDORINHA ENGASTADO NA PAREDE , TESTEIRA E ESPELHO EM GRANITO NATURAL POLIDO ESPESSURA 20MM TIPO CINZA ANDORINHA ALTURA 15CM, APOIOS EM PERFIL METÁLICO TIPO L, DE ACORDO COM PROJETO EXECUTIVO DE ARQUITETURA | UN | 2 | 380.24 | 760.48
05.16.34 | MODELO 01988/ORSE | FORNECIMENTO E ASSENTAMENTO DE PEITORIL EM GRANITO NATURAL POLIDO TIPO CINZA ANDORINHA, LARGURA DE 15CM ESPESSURA 2CM, ASSENTADO COM ARGAMASSA TRACO 1:3 (CIMENTO E AREIA MÉDIA), PREPARO MECÂNICO DA ARGAMASSA | M | 286.2 | 46.73 | 13374.13
05.16.35 | MODELO 01989/ORSE | FORNECIMENTO E ASSENTAMENTO DE PEITORIL EM GRANITO NATURAL POLIDO TIPO CINZA ANDORINHA, LARGURA DE 25CM ESPESSURA 2CM, ASSENTADO COM ARGAMASSA TRACO 1:3 (CIMENTO E AREIA MÉDIA), PREPARO MECÂNICO DA ARGAMASSA | M | 150.15 | 71.1 | 10675.67
05.16.36 | MODELO 09721/ORSE | FORNECIMENTO E ASSENTAMENTO PRATELEIRA EM GRANITO NATURAL POLIDO TIPO CINZA ANDORINHA ESPESSURA 20MM | M2 | 33.51 | 368.71 | 12355.47
05.16.37 | MODELO 09753/ORSE | FORNECIMENTO E ASSENTAMENTO DE MOLDURA EM GRANITO NATURAL POLIDO TIPO CINZA ANDORINHA EM "L" LARGURAS 15CM E 10CM ESPESSURA 2CM ASSENTADO SOBRE ARGAMASSA CIMENTO E AREIA TRAÇO 1:3 PREPARO MECÃNICO | M | 102 | 77 | 7854
05.16.38 | MODELO 10041 ORSE | CONJUNTO DE CHUVEIRO E LAVA OLHOS DE EMERGÊNCIA EM TUBULAÇÃO DE AÇO GALVANIZADO COM PINTURA DE ACABAMENTO EPOXI, COM CRIVO, BACIA E HASTE DE ACIONAMENTO EM AÇO INOX - FORNECIMENTO E INSTALAÇÃO | CJ | 2 | 2531.46 | 5062.92
05.16.39 | MODELO ORSE 04755 | FORNECIMENTO E ASSENTAMENTO DE FILETE EM GRANITO NATURAL POLIDO TIPO CINZA ANDORINHA ESPESSURA 20MM LARGURA 3CM, ASSENTADO COM ARGAMASSA DE CIMENTO E AREIA TRAÇO 1:3 | M | 488.86 | 16.85 | 8237.29
SUBTOTAL (Etapa): | [5 empty] | 767076.09
05.17 |  | PINTURA
05.17.01 | 84647 | PINTURA EPÓXI INCLUSO EMASSAMENTO E FUNDO PREPARADOR | M2 | 803.94 | 115.94 | 93208.8
05.17.02 | 88482 | APLICAÇÃO DE FUNDO SELADOR LÁTEX PVA EM TETO, UMA DEMÃO. AF_06/2014 | M2 | 6161.46 | 2.63 | 16204.64
05.17.03 | 88485 | APLICAÇÃO DE FUNDO SELADOR ACRÍLICO EM PAREDES, UMA DEMÃO. AF_06/2014 | M2 | 7786.83 | 1.81 | 14094.16
05.17.04 | 88486 | APLICAÇÃO MANUAL DE PINTURA COM TINTA LÁTEX PVA EM TETO, DUAS DEMÃOS. AF_06/2014 | M2 | 6161.46 | 8.1 | 49907.83
05.17.05 | 88487 | APLICAÇÃO MANUAL DE PINTURA COM TINTA LÁTEX PVA EM PAREDES, DUAS DEMÃOS. AF_06/2014 | M2 | 476.96 | 7.22 | 3443.65
05.17.06 | 88489 | APLICAÇÃO MANUAL DE PINTURA COM TINTA LÁTEX ACRÍLICA EM PAREDES, DUAS DEMÃOS. AF_06/2014 | M2 | 7786.83 | 9.18 | 71483.1
05.17.07 | 88496 | APLICAÇÃO E LIXAMENTO DE MASSA LÁTEX EM TETO, DUAS DEMÃOS. AF_06/2014 | M2 | 6161.46 | 17.23 | 106161.96
05.17.08 | 88497 | APLICAÇÃO E LIXAMENTO DE MASSA LÁTEX EM PAREDES, DUAS DEMÃOS. AF_06/2014 | M2 | 7786.83 | 9.17 | 71405.23
05.17.09 | MODELO 02297/ORSE | APLICAÇÃO MANUAL DE PINTURA PARA PROTEÇÃO DE SUPERFÍCIE EM CONCRETO COM HIDROFUGANTE TIPO SILICONE , DUAS DEMÃOS. AF_06/2014 | M2 | 6575.7 | 10.72 | 70491.5
SUBTOTAL (Etapa): | [5 empty] | 496400.87
05.18 |  | INSTALAÇÃO HIDROSSANITÁRIA
05.18.01 |  | ÁGUA FRIA
05.18.01.01 |  | COLUNAS ALIMENTAÇÃO
05.18.01.01.01 | 89446 | TUBO, PVC, SOLDÁVEL, DN 25MM, INSTALADO EM PRUMADA DE ÁGUA - FORNECIMENTO E INSTALAÇÃO. AF_12/2014 | M | 7 | 3.41 | 23.87
05.18.01.01.02 | 89447 | TUBO, PVC, SOLDÁVEL, DN 32MM, INSTALADO EM PRUMADA DE ÁGUA - FORNECIMENTO E INSTALAÇÃO. AF_12/2014 | M | 24 | 6.9 | 165.6
05.18.01.01.03 | 89448 | TUBO, PVC, SOLDÁVEL, DN 40MM, INSTALADO EM PRUMADA DE ÁGUA - FORNECIMENTO E INSTALAÇÃO. AF_12/2014 | M | 64 | 9.91 | 634.24
05.18.01.01.04 | 89449 | TUBO, PVC, SOLDÁVEL, DN 50MM, INSTALADO EM PRUMADA DE ÁGUA - FORNECIMENTO E INSTALAÇÃO. AF_12/2014 | M | 10 | 12.26 | 122.6
09.18.01.02 | 09.18.01.02 | BARRILETE
05.18.01.02.01 | 89449 | TUBO, PVC, SOLDÁVEL, DN 50MM, INSTALADO EM PRUMADA DE ÁGUA - FORNECIMENTO E INSTALAÇÃO. AF_12/2014 | M | 15 | 12.26 | 183.9
05.18.01.02.02 | 89450 | TUBO, PVC, SOLDÁVEL, DN 60MM, INSTALADO EM PRUMADA DE ÁGUA - FORNECIMENTO E INSTALAÇÃO. AF_12/2014 | M | 60 | 18.78 | 1126.8
05.18.01.02.03 | 89501 | JOELHO 90 GRAUS, PVC, SOLDÁVEL, DN 50MM, INSTALADO EM PRUMADA DE ÁGUA - FORNECIMENTO E INSTALAÇÃO. AF_12/2014 | UN | 1 | 8.91 | 8.91
05.18.01.02.04 | 89505 | JOELHO 90 GRAUS, PVC, SOLDÁVEL, DN 60MM, INSTALADO EM PRUMADA DE ÁGUA - FORNECIMENTO E INSTALAÇÃO. AF_12/2014 | UN | 10 | 23.92 | 239.2
05.18.01.02.05 | 89575 | LUVA, PVC, SOLDÁVEL, DN 50MM, INSTALADO EM PRUMADA DE ÁGUA - FORNECIMENTO E INSTALAÇÃO. AF_12/2014 | UN | 4 | 6.65 | 26.6
05.18.01.02.06 | 89597 | LUVA, PVC, SOLDÁVEL, DN 60MM, INSTALADO EM PRUMADA DE ÁGUA - FORNECIMENTO E INSTALAÇÃO. AF_12/2014 | UN | 15 | 12.37 | 185.55
05.18.01.02.07 | 89610 | ADAPTADOR CURTO COM BOLSA E ROSCA PARA REGISTRO, PVC, SOLDÁVEL, DN 60MM X 2”, INSTALADO EM PRUMADA DE ÁGUA - FORNECIMENTO E INSTALAÇÃO. AF_12/2014 | UN | 8 | 14.99 | 119.92
05.18.01.02.08 | 89625 | TE, PVC, SOLDÁVEL, DN 50MM, INSTALADO EM PRUMADA DE ÁGUA - FORNECIMENTO E INSTALAÇÃO. AF_12/2014 | UN | 1 | 13.66 | 13.66
05.18.01.02.09 | 89628 | TE, PVC, SOLDÁVEL, DN 60MM, INSTALADO EM PRUMADA DE ÁGUA - FORNECIMENTO E INSTALAÇÃO. AF_12/2014 | UN | 4 | 27.81 | 111.24
05.18.01.02.10 | 94498 | REGISTRO DE GAVETA BRUTO, LATÃO, ROSCÁVEL, 2”, INSTALADO EM RESERVAÇÃO DE ÁGUA DE EDIFICAÇÃO QUE POSSUA RESERVATÓRIO DE FIBRA/FIBROCIMENTO – FORNECIMENTO E INSTALAÇÃO. AF_06/2016 | UN | 3 | 143.59 | 430.77
05.18.01.03 | 09.18.01.03 | RAMAIS E SUBRAMAIS
05.18.01.03.01 | 89356 | TUBO, PVC, SOLDÁVEL, DN 25MM, INSTALADO EM RAMAL OU SUB-RAMAL DE ÁGUA - FORNECIMENTO E INSTALAÇÃO. AF_12/2014 | M | 625 | 14.67 | 9168.75
05.18.01.03.02 | 89357 | TUBO, PVC, SOLDÁVEL, DN 32MM, INSTALADO EM RAMAL OU SUB-RAMAL DE ÁGUA - FORNECIMENTO E INSTALAÇÃO. AF_12/2014 | M | 498 | 20.28 | 10099.44
05.18.01.03.03 | 89362 | JOELHO 90 GRAUS, PVC, SOLDÁVEL, DN 25MM, INSTALADO EM RAMAL OU SUB-RAMAL DE ÁGUA - FORNECIMENTO E INSTALAÇÃO. AF_12/2014 | UN | 233 | 5.94 | 1384.02
05.18.01.03.04 | 89367 | JOELHO 90 GRAUS, PVC, SOLDÁVEL, DN 32MM, INSTALADO EM RAMAL OU SUB-RAMAL DE ÁGUA - FORNECIMENTO E INSTALAÇÃO. AF_12/2014 | UN | 101 | 7.93 | 800.93
05.18.01.03.05 | 89378 | LUVA, PVC, SOLDÁVEL, DN 25MM, INSTALADO EM RAMAL OU SUB-RAMAL DE ÁGUA - FORNECIMENTO E INSTALAÇÃO. AF_12/2014 | UN | 236 | 4.32 | 1019.52
05.18.01.03.06 | 89380 | LUVA DE REDUÇÃO, PVC, SOLDÁVEL, DN 32MM X 25MM, INSTALADO EM RAMAL OU SUB-RAMAL DE ÁGUA - FORNECIMENTO E INSTALAÇÃO. AF_12/2014 | UN | 17 | 5.7 | 96.9
05.18.01.03.07 | 89385 | LUVA SOLDÁVEL E COM ROSCA, PVC, SOLDÁVEL, DN 25MM X 3/4", INSTALADO EM RAMAL OU SUB-RAMAL DE ÁGUA - FORNECIMENTO E INSTALAÇÃO. AF_12/2014 | UN | 20 | 4.72 | 94.4
05.18.01.03.08 | 89386 | LUVA, PVC, SOLDÁVEL, DN 32MM, INSTALADO EM RAMAL OU SUB-RAMAL DE ÁGUA - FORNECIMENTO E INSTALAÇÃO. AF_12/2014 | UN | 140 | 5.67 | 793.8
05.18.01.03.09 | 89395 | TÊ, PVC, SOLDÁVEL, DN 25MM, INSTALADO EM RAMAL OU SUB-RAMAL DE ÁGUA - FORNECIMENTO E INSTALAÇÃO. AF_12/2014 | UN | 77 | 8.24 | 634.48
05.18.01.03.10 | 89398 | TÊ, PVC, SOLDÁVEL, DN 32MM, INSTALADO EM RAMAL OU SUB-RAMAL DE ÁGUA - FORNECIMENTO E INSTALAÇÃO. AF_12/2014 | UN | 29 | 11.15 | 323.35
05.18.01.03.11 | 89400 | TÊ DE REDUÇÃO, PVC, SOLDÁVEL, DN 32MM X 25MM, INSTALADO EM RAMAL OU SUB-RAMAL DE ÁGUA - FORNECIMENTO E INSTALAÇÃO. AF_12/2014 | UN | 97 | 13.12 | 1272.64
05.18.01.03.12 | 89429 | ADAPTADOR CURTO COM BOLSA E ROSCA PARA REGISTRO, PVC, SOLDÁVEL, DN 25MM X 3/4", INSTALADO EM RAMAL DE DISTRIBUIÇÃO DE ÁGUA - FORNECIMENTO E INSTALAÇÃO. AF_12/2014 | UN | 112 | 3.44 | 385.28
05.18.01.03.13 | 89436 | ADAPTADOR CURTO COM BOLSA E ROSCA PARA REGISTRO, PVC, SOLDÁVEL, DN 32MM X 1", INSTALADO EM RAMAL DE DISTRIBUIÇÃO DE ÁGUA - FORNECIMENTO E INSTALAÇÃO. AF_12/2014 | UN | 38 | 4.86 | 184.68
05.18.01.03.14 | 89970 | KIT DE REGISTRO DE PRESSÃO BRUTO DE LATÃO ¾", INCLUSIVE CONEXÕES, ROSCÁVEL, INSTALADO EM RAMAL DE ÁGUA FRIA - FORNECIMENTO E INSTALAÇÃO. AF_12/2014 | UN | 20 | 40.75 | 815
05.18.01.03.15 | 89987 | REGISTRO DE GAVETA BRUTO, LATÃO, ROSCÁVEL, 3/4", COM ACABAMENTO E CANOPLA CROMADOS. FORNECIDO E INSTALADO EM RAMAL DE ÁGUA. AF_12/2014 | UN | 46 | 84.39 | 3881.94
05.18.01.03.16 | 90373 | JOELHO 90 GRAUS COM BUCHA DE LATÃO, PVC, SOLDÁVEL, DN 25MM, X 1/2" INSTALADO EM RAMAL OU SUB-RAMAL DE ÁGUA - FORNECIMENTO E INSTALAÇÃO. AF_12/2014 | UN | 241 | 9.59 | 2311.19
05.18.01.03.17 | 94660 | ADAPTADOR CURTO COM BOLSA E ROSCA PARA REGISTRO, PVC, SOLDÁVEL, DN 40 MM X 1 1/4 , INSTALADO EM RESERVAÇÃO DE ÁGUA DE EDIFICAÇÃO QUE POSSUA RESERVATÓRIO DE FIBRA/FIBROCIMENTO FORNECIMENTO E INSTALAÇÃO. AF_06/2016 | UN | 2 | 8.49 | 16.98
05.18.01.03.18 | 94792 | REGISTRO DE GAVETA BRUTO, LATÃO, ROSCÁVEL, 1”, COM ACABAMENTO E CANOPLA CROMADOS, INSTALADO EM RESERVAÇÃO DE ÁGUA DE EDIFICAÇÃO QUE POSSUA RESERVATÓRIO DE FIBRA/FIBROCIMENTO – FORNECIMENTO E INSTALAÇÃO. AF_06/2016 | UN | 19 | 117.18 | 2226.42
05.18.01.03.19 | 94793 | REGISTRO DE GAVETA BRUTO, LATÃO, ROSCÁVEL, 1 1/4", COM ACABAMENTO E CANOPLA CROMADOS, INSTALADO EM RESERVAÇÃO DE ÁGUA DE EDIFICAÇÃO QUE POSSUA RESERVATÓRIO DE FIBRA/FIBROCIMENTO ? FORNECIMENTO E INSTALAÇÃO. AF_06/2016 | UN | 1 | 153.99 | 153.99
05.18.01.03.20 | MODELO 01084/ORSE | BUCHA DE REDUÇÃO LONGA, PVC, SOLDÁVEL, DN 50MM X 32MM, INSTALADO EM RAMAL OU SUB-RAMAL DE ÁGUA - FORNECIMENTO E INSTALAÇÃO. AF_03/2015 | UN | 8 | 15.8 | 126.4
05.18.01.03.21 | MODELO SINAPI 89367 | JOELHO 90 GRAUS DE REDUÇÃO, PVC, SOLDÁVEL, DN 32X25MM, INSTALADO EM RAMAL OU SUB-RAMAL DE ÁGUA - FORNECIMENTO E INSTALAÇÃO. AF_12/2014 | UN | 37 | 8.8 | 325.6
05.18.01.03.22 | MODELO SINAPI 89381 | LUVA COM BUCHA DE LATÃO, PVC, SOLDÁVEL, DN 25MM X 1/2”, INSTALADO EM RAMAL OU SUB-RAMAL DE ÁGUA - FORNECIMENTO E INSTALAÇÃO. AF_12/2014 | UN | 4 | 7.24 | 28.96
05.18.01.03.23 | MODELO SINAPI 89448 | TUBO, PVC, SOLDÁVEL, DN 40MM, INSTALADO EM RAMAL DE DISTRIBUIÇÃO DE ÁGUA - FORNECIMENTO E INSTALAÇÃO. AF_12/2014 | M | 90 | 9.93 | 893.7
05.18.01.03.24 | MODELO SINAPI 89497 | JOELHO 90 GRAUS, PVC, SOLDÁVEL, DN 40MM, INSTALADO EM RAMAL DE DISTRIBUIÇÃO DE ÁGUA - FORNECIMENTO E INSTALAÇÃO. AF_12/2014 | UN | 4 | 7.37 | 29.48
05.18.01.03.25 | MODELO SINAPI 89501 | JOELHO 90 GRAUS, PVC, SOLDÁVEL, DN 50MM, INSTALADO EM RAMAL DE DISTRIBUIÇÃO DE ÁGUA - FORNECIMENTO E INSTALAÇÃO. AF_12/2014 | UN | 2 | 8.94 | 17.88
05.18.01.03.26 | MODELO SINAPI 89558 | LUVA, PVC, SOLDÁVEL, DN 40MM, INSTALADO EM RAMAL DE DISTRIBUIÇÃO DE ÁGUA - FORNECIMENTO E INSTALAÇÃO. AF_12/2014 | UN | 30 | 5.28 | 158.4
05.18.01.03.27 | MODELO SINAPI 89562 | LUVA DE REDUÇÃO, PVC, SOLDÁVEL, DN 40MM X 32MM, INSTALADO EM RAMAL DE DISTRIBUIÇÃO DE ÁGUA - FORNECIMENTO E INSTALAÇÃO. AF_12/2014 | UN | 1 | 5.26 | 5.26
05.18.01.03.28 | MODELO SINAPI 89605 | LUVA DE REDUÇÃO, PVC, SOLDÁVEL, DN 60MM X 50MM, INSTALADO EM RAMAL DE DISTRIBUIÇÃO DE ÁGUA - FORNECIMENTO E INSTALAÇÃO. AF_12/2014 | UN | 8 | 11.24 | 89.92
05.18.01.03.29 | MODELO SINAPI 89623 | TÊ, PVC, SOLDÁVEL, DN 40MM, INSTALADO EM RAMAL DE DISTRIBUIÇÃO DE ÁGUA - FORNECIMENTO E INSTALAÇÃO. AF_12/2014 | UN | 2 | 11.3 | 22.6
05.18.01.03.30 | MODELO SINAPI 89624 | TÊ DE REDUÇÃO, PVC, SOLDÁVEL, DN 40MM X 32MM, INSTALADO EM RAMAL DE DISTRIBUIÇÃO DE ÁGUA - FORNECIMENTO E INSTALAÇÃO. AF_12/2014 | UN | 15 | 11.19 | 167.85
05.18.01.03.31 | MODELO SINAPI 89628 | TÊ, PVC, SOLDÁVEL, DN 60MM, INSTALADO EM RAMAL DE DISTRIBUIÇÃO DE ÁGUA - FORNECIMENTO E INSTALAÇÃO. AF_12/2014 | UN | 8 | 27.84 | 222.72
05.18.01.03.32 | MODELO SINAPI 90375 | BUCHA DE REDUÇÃO CURTA, PVC, SOLDÁVEL, DN 40MM X 32MM, INSTALADO EM RAMAL OU SUB-RAMAL DE ÁGUA - FORNECIMENTO E INSTALAÇÃO. AF_03/2015 | UN | 4 | 6.97 | 27.88
05.18.01.03.33 | MODELO SINAPI 90375B | BUCHA DE REDUÇÃO CURTA, PVC, SOLDÁVEL, DN 50MM X 40MM, INSTALADO EM RAMAL OU SUB-RAMAL DE ÁGUA - FORNECIMENTO E INSTALAÇÃO. AF_03/2015 | UN | 2 | 8.75 | 17.5
ESGOTO
05.18.02.01 |  | PRUMADA
05.18.02.01.01 | 89799 | TUBO PVC, SERIE NORMAL, ESGOTO PREDIAL, DN 75 MM, FORNECIDO E INSTALADO EM PRUMADA DE ESGOTO SANITÁRIO OU VENTILAÇÃO. AF_12/2014 | M | 28 | 11.86 | 332.08
05.18.02.01.02 | 89800 | TUBO PVC, SERIE NORMAL, ESGOTO PREDIAL, DN 100 MM, FORNECIDO E INSTALADO EM PRUMADA DE ESGOTO SANITÁRIO OU VENTILAÇÃO. AF_12/2014 | M | 46 | 14.91 | 685.86
05.18.02.01.03 | 89817 | LUVA SIMPLES, PVC, SERIE NORMAL, ESGOTO PREDIAL, DN 75 MM, JUNTA ELÁSTICA, FORNECIDO E INSTALADO EM PRUMADA DE ESGOTO SANITÁRIO OU VENTILAÇÃO. AF_12/2014 | UN | 10 | 7.33 | 73.3
05.18.02.01.04 | 89821 | LUVA SIMPLES, PVC, SERIE NORMAL, ESGOTO PREDIAL, DN 100 MM, JUNTA ELÁSTICA, FORNECIDO E INSTALADO EM PRUMADA DE ESGOTO SANITÁRIO OU VENTILAÇÃO. AF_12/2014 | UN | 16 | 9.17 | 146.72
05.18.02.01.05 | MODELO 10209/ORSE | FORNECIMENTO E INSTALAÇÃO DE ABRAÇADEIRA METÁLICA PARA FIXAÇÃO DE TUBO Ø 3" | UN | 28 | 5.99 | 167.72
05.18.02.01.06 | MODELO 10209/ORSE A | FORNECIMENTO E INSTALAÇÃO DE ABRAÇADEIRA METÁLICA PARA FIXAÇÃO DE TUBO Ø 4" | UN | 46 | 7.9 | 363.4
05.18.02.02 | 09.18.02.02 | RAMAL DESCARGA / RAMAL ESGOTO
05.18.02.02.02 | 72294 | CAP PVC ESGOTO 75MM (TAMPÃO) - FORNECIMENTO E INSTALAÇÃO | UN | 4 | 7.6 | 30.4
05.18.02.02.03 | 89707 | CAIXA SIFONADA, PVC, DN 100 X 100 X 50 MM, JUNTA ELÁSTICA, FORNECIDA E INSTALADA EM RAMAL DE DESCARGA OU EM RAMAL DE ESGOTO SANITÁRIO. AF_12/2014 | UN | 58 | 20.68 | 1199.44
05.18.02.02.04 | 89708 | CAIXA SIFONADA, PVC, DN 150 X 185 X 75 MM, JUNTA ELÁSTICA, FORNECIDA E INSTALADA EM RAMAL DE DESCARGA OU EM RAMAL DE ESGOTO SANITÁRIO. AF_12/2014 | UN | 9 | 46.36 | 417.24
05.18.02.02.05 | 89711 | TUBO PVC, SERIE NORMAL, ESGOTO PREDIAL, DN 40 MM, FORNECIDO E INSTALADO EM RAMAL DE DESCARGA OU RAMAL DE ESGOTO SANITÁRIO. AF_12/2014 | M | 357 | 12.79 | 4566.03
05.18.02.02.06 | 89712 | TUBO PVC, SERIE NORMAL, ESGOTO PREDIAL, DN 50 MM, FORNECIDO E INSTALADO EM RAMAL DE DESCARGA OU RAMAL DE ESGOTO SANITÁRIO. AF_12/2014 | M | 276 | 18.77 | 5180.52
05.18.02.02.07 | 89713 | TUBO PVC, SERIE NORMAL, ESGOTO PREDIAL, DN 75 MM, FORNECIDO E INSTALADO EM RAMAL DE DESCARGA OU RAMAL DE ESGOTO SANITÁRIO. AF_12/2014 | M | 152 | 27.96 | 4249.92
05.18.02.02.08 | 89714 | TUBO PVC, SERIE NORMAL, ESGOTO PREDIAL, DN 100 MM, FORNECIDO E INSTALADO EM RAMAL DE DESCARGA OU RAMAL DE ESGOTO SANITÁRIO. AF_12/2014 | M | 210 | 36.05 | 7570.5
05.18.02.02.09 | 89724 | JOELHO 90 GRAUS, PVC, SERIE NORMAL, ESGOTO PREDIAL, DN 40 MM, JUNTA SOLDÁVEL, FORNECIDO E INSTALADO EM RAMAL DE DESCARGA OU RAMAL DE ESGOTO SANITÁRIO. AF_12/2014 | UN | 252 | 5.27 | 1328.04
05.18.02.02.10 | 89726 | JOELHO 45 GRAUS, PVC, SERIE NORMAL, ESGOTO PREDIAL, DN 40 MM, JUNTA SOLDÁVEL, FORNECIDO E INSTALADO EM RAMAL DE DESCARGA OU RAMAL DE ESGOTO SANITÁRIO. AF_12/2014 | UN | 48 | 5.98 | 287.04
05.18.02.02.11 | 89731 | JOELHO 90 GRAUS, PVC, SERIE NORMAL, ESGOTO PREDIAL, DN 50 MM, JUNTA ELÁSTICA, FORNECIDO E INSTALADO EM RAMAL DE DESCARGA OU RAMAL DE ESGOTO SANITÁRIO. AF_12/2014 | UN | 8 | 7.19 | 57.52
05.18.02.02.12 | 89732 | JOELHO 45 GRAUS, PVC, SERIE NORMAL, ESGOTO PREDIAL, DN 50 MM, JUNTA ELÁSTICA, FORNECIDO E INSTALADO EM RAMAL DE DESCARGA OU RAMAL DE ESGOTO SANITÁRIO. AF_12/2014 | UN | 100 | 7.7 | 770
05.18.02.02.13 | 89737 | JOELHO 90 GRAUS, PVC, SERIE NORMAL, ESGOTO PREDIAL, DN 75 MM, JUNTA ELÁSTICA, FORNECIDO E INSTALADO EM RAMAL DE DESCARGA OU RAMAL DE ESGOTO SANITÁRIO. AF_12/2014 | UN | 28 | 12.31 | 344.68
05.18.02.02.14 | 89739 | JOELHO 45 GRAUS, PVC, SERIE NORMAL, ESGOTO PREDIAL, DN 75 MM, JUNTA ELÁSTICA, FORNECIDO E INSTALADO EM RAMAL DE DESCARGA OU RAMAL DE ESGOTO SANITÁRIO. AF_12/2014 | UN | 13 | 13.05 | 169.65
05.18.02.02.15 | 89744 | JOELHO 90 GRAUS, PVC, SERIE NORMAL, ESGOTO PREDIAL, DN 100 MM, JUNTA ELÁSTICA, FORNECIDO E INSTALADO EM RAMAL DE DESCARGA OU RAMAL DE ESGOTO SANITÁRIO. AF_12/2014 | UN | 56 | 16.22 | 908.32
05.18.02.02.16 | 89746 | JOELHO 45 GRAUS, PVC, SERIE NORMAL, ESGOTO PREDIAL, DN 100 MM, JUNTA ELÁSTICA, FORNECIDO E INSTALADO EM RAMAL DE DESCARGA OU RAMAL DE ESGOTO SANITÁRIO. AF_12/2014 | UN | 37 | 16.28 | 602.36
05.18.02.02.17 | 89752 | LUVA SIMPLES, PVC, SERIE NORMAL, ESGOTO PREDIAL, DN 40 MM, JUNTA SOLDÁVEL, FORNECIDO E INSTALADO EM RAMAL DE DESCARGA OU RAMAL DE ESGOTO SANITÁRIO. AF_12/2014 | UN | 133 | 4 | 532
05.18.02.02.18 | 89753 | LUVA SIMPLES, PVC, SERIE NORMAL, ESGOTO PREDIAL, DN 50 MM, JUNTA ELÁSTICA, FORNECIDO E INSTALADO EM RAMAL DE DESCARGA OU RAMAL DE ESGOTO SANITÁRIO. AF_12/2014 | UN | 104 | 5.76 | 599.04
05.18.02.02.19 | 89774 | LUVA SIMPLES, PVC, SERIE NORMAL, ESGOTO PREDIAL, DN 75 MM, JUNTA ELÁSTICA, FORNECIDO E INSTALADO EM RAMAL DE DESCARGA OU RAMAL DE ESGOTO SANITÁRIO. AF_12/2014 | UN | 44 | 9.51 | 418.44
05.18.02.02.20 | 89778 | LUVA SIMPLES, PVC, SERIE NORMAL, ESGOTO PREDIAL, DN 100 MM, JUNTA ELÁSTICA, FORNECIDO E INSTALADO EM RAMAL DE DESCARGA OU RAMAL DE ESGOTO SANITÁRIO. AF_12/2014 | UN | 66 | 11.98 | 790.68
05.18.02.02.21 | 89785 | JUNÇÃO SIMPLES, PVC, SERIE NORMAL, ESGOTO PREDIAL, DN 50 X 50 MM, JUNTA ELÁSTICA, FORNECIDO E INSTALADO EM RAMAL DE DESCARGA OU RAMAL DE ESGOTO SANITÁRIO. AF_12/2014 | UN | 39 | 13.76 | 536.64
05.18.02.02.22 | 89786 | TE, PVC, SERIE NORMAL, ESGOTO PREDIAL, DN 75 X 75 MM, JUNTA ELÁSTICA, FORNECIDO E INSTALADO EM RAMAL DE DESCARGA OU RAMAL DE ESGOTO SANITÁRIO. AF_12/2014 | UN | 42 | 21.39 | 898.38
05.18.02.02.23 | 89795 | JUNÇÃO SIMPLES, PVC, SERIE NORMAL, ESGOTO PREDIAL, DN 75 X 75 MM, JUNTA ELÁSTICA, FORNECIDO E INSTALADO EM RAMAL DE DESCARGA OU RAMAL DE ESGOTO SANITÁRIO. AF_12/2014 | UN | 1 | 22.49 | 22.49
05.18.02.02.24 | 89796 | TE, PVC, SERIE NORMAL, ESGOTO PREDIAL, DN 100 X 100 MM, JUNTA ELÁSTICA, FORNECIDO E INSTALADO EM RAMAL DE DESCARGA OU RAMAL DE ESGOTO SANITÁRIO. AF_12/2014 | UN | 2 | 26.53 | 53.06
05.18.02.02.25 | 89797 | JUNÇÃO SIMPLES, PVC, SERIE NORMAL, ESGOTO PREDIAL, DN 100 X 100 MM, JUNTA ELÁSTICA, FORNECIDO E INSTALADO EM RAMAL DE DESCARGA OU RAMAL DE ESGOTO SANITÁRIO. AF_12/2014 | UN | 38 | 30.67 | 1165.46
05.18.02.02.26 | 89827 | JUNÇÃO SIMPLES, PVC, SERIE NORMAL, ESGOTO PREDIAL, DN 50 X 50 MM, JUNTA ELÁSTICA, FORNECIDO E INSTALADO EM PRUMADA DE ESGOTO SANITÁRIO OU VENTILAÇÃO. AF_12/2014 | UN | 4 | 10.33 | 41.32
05.18.02.02.27 | 89830 | JUNÇÃO SIMPLES, PVC, SERIE NORMAL, ESGOTO PREDIAL, DN 75 X 75 MM, JUNTA ELÁSTICA, FORNECIDO E INSTALADO EM PRUMADA DE ESGOTO SANITÁRIO OU VENTILAÇÃO. AF_12/2014 | UN | 2 | 18.11 | 36.22
05.18.02.02.28 | MODELO SINAPI 89665 | REDUÇÃO EXCÊNTRICA, PVC, SERIE NORMAL, ESGOTO PREDIAL, DN 75 X 50 MM, JUNTA ELÁSTICA, FORNECIDO E INSTALADO EM RAMAL DE DESCARGA OU RAMAL DE ESGOTO SANITÁRIO | UN | 5 | 6.33 | 31.65
05.18.02.02.29 | MODELO SINAPI 89673 | REDUÇÃO EXCÊNTRICA, PVC, SERIE NORMAL, ESGOTO PREDIAL, DN 100 X 50 MM, JUNTA ELÁSTICA, FORNECIDO E INSTALADO EM RAMAL DE DESCARGA OU RAMAL DE ESGOTO SANITÁRIO | UN | 3 | 7.96 | 23.88
05.18.02.02.30 | MODELO SINAPI 89708 | CAIXA SIFONADA, PVC, DN 150 X 150 X 50 MM, JUNTA ELÁSTICA, FORNECIDA E INSTALADA EM RAMAL DE DESCARGA OU EM RAMAL DE ESGOTO SANITÁRIO. AF_12/2014 | UN | 1 | 40.35 | 40.35
05.18.02.02.31 | MODELO SINAPI 89796 | TE, PVC, SERIE NORMAL, ESGOTO PREDIAL, DN 100 X 75 MM, JUNTA ELÁSTICA, FORNECIDO E INSTALADO EM RAMAL DE DESCARGA OU RAMAL DE ESGOTO SANITÁRIO. AF_12/2014 | UN | 50 | 25.29 | 1264.5
05.18.02.02.32 | MODELO SINAPI 89797 | JUNÇÃO SIMPLES, PVC, SERIE NORMAL, ESGOTO PREDIAL, DN 100 X 50 MM, JUNTA ELÁSTICA, FORNECIDO E INSTALADO EM RAMAL DE DESCARGA OU RAMAL DE ESGOTO SANITÁRIO. AF_12/2014 | UN | 54 | 25.69 | 1387.26
05.18.02.02.33 | MODELOSINAPI 89546 | BUCHA DE REDUÇÃO LONGA, PVC, SERIE NORMAL, ESGOTO, DN 50 X 40 MM, JUNTA ELÁSTICA, FORNECIDO E INSTALADO EM RAMAL DE DESCARGA OU RAMAL DE ESGOTO SANITÁRIO. AF_12/2014 | UN | 44 | 5.97 | 262.68
05.18.02.02.34 | MODELOSINAPI 89797 | JUNÇÃO SIMPLES, PVC, SERIE NORMAL, ESGOTO PREDIAL, DN 100 X 75 MM, JUNTA ELÁSTICA, FORNECIDO E INSTALADO EM RAMAL DE DESCARGA OU RAMAL DE ESGOTO SANITÁRIO. AF_12/2014 | UN | 9 | 53.89 | 485.01
05.18.02.03 |  | SUBCOLETOR
05.18.02.03.01 | 74104/1 | CAIXA DE INSPEÇÃO EM ALVENARIA DE TIJOLO MACIÇO 60X60X60CM, REVESTIDA INTERNAMENTE COM BARRA LISA (CIMENTO E AREIA, TRAÇO 1:4) E=2,0CM, COM TAMPA PRÉ-MOLDADA DE CONCRETO E FUNDO DE CONCRETO 15MPA TIPO C - ESCAVAÇÃO E CONFECÇÃO | UN | 15 | 125 | 1875
05.18.02.03.02 | 89848 | TUBO PVC, SERIE NORMAL, ESGOTO PREDIAL, DN 100 MM, FORNECIDO E INSTALADO EM SUBCOLETOR AÉREO DE ESGOTO SANITÁRIO. AF_12/2014 | M | 150 | 18.64 | 2796
05.18.02.03.03 | 89856 | LUVA SIMPLES, PVC, SERIE NORMAL, ESGOTO PREDIAL, DN 100 MM, JUNTA ELÁSTICA, FORNECIDO E INSTALADO EM SUBCOLETOR AÉREO DE ESGOTO SANITÁRIO. AF_12/2014 | UN | 25 | 11.67 | 291.75
05.18.02.03.04 | COMP.CX.GORD140X190 | CONSTRUÇÃO DE CAIXA DE GORDURA, EM ALVENARIA DE TIJOLOS CERÂMICOS DE 1 VEZ, COM DIM. INTERNAS DE 1,00X 1,50M, REVESTIDA INTERNA E EXTERNAMENTE COM ARGAMASSA DE CIMENTO E AREIA 1:4, LAJE DE FUNDO EM CONCRETO SIMPLES DE FCK=15MPA, TAMPA EM CONCRETO ARMADO FCK = 15MPA E SOBRE TAMPA EM CONCRETO, INCLUSIVE ESCAVAÇÃO, REATERRO E BOTA FORA DO MATERIAL EXCEDENTE DMT 20KM. | UN | 1 | 2478.86 | 2478.86
05.18.02.03.05 | MODELO SINAPI 89546 | BUCHA DE REDUÇÃO LONGA, PVC, SERIE NORMAL, ESGOTO, DN 50 X 40 MM, JUNTA ELÁSTICA, FORNECIDO E INSTALADO EM RAMAL DE ENCAMINHAMENTO. AF_12/2014 | UN | 3 | 5.97 | 17.91
05.18.02.03.06 | MODELO SINAPI 89848 | TUBO PVC, SERIE NORMAL, ESGOTO PREDIAL, DN 75 MM, FORNECIDO E INSTALADO EM SUBCOLETOR AÉREO DE ESGOTO SANITÁRIO. AF_12/2014 | M | 40 | 17.65 | 706
05.18.02.03.07 | MODELO SINAPI 89856 | LUVA SIMPLES, PVC, SERIE NORMAL, ESGOTO PREDIAL, DN 75 MM, JUNTA ELÁSTICA, FORNECIDO E INSTALADO EM SUBCOLETOR AÉREO DE ESGOTO SANITÁRIO. AF_12/2014 | UN | 10 | 15.17 | 151.7
05.18.03 |  | ÁGUAS PLUVIAIS
05.18.03.01 | 89578 | TUBO PVC, SÉRIE R, ÁGUA PLUVIAL, DN 100 MM, FORNECIDO E INSTALADO EM CONDUTORES VERTICAIS DE ÁGUAS PLUVIAIS. AF_12/2014 | M | 120 | 20.99 | 2518.8
05.18.03.02 | 89584 | JOELHO 90 GRAUS, PVC, SERIE R, ÁGUA PLUVIAL, DN 100 MM, JUNTA ELÁSTICA, FORNECIDO E INSTALADO EM CONDUTORES VERTICAIS DE ÁGUAS PLUVIAIS. AF_12/2014 | UN | 16 | 27.63 | 442.08
05.18.03.03 | 89590 | JOELHO 90 GRAUS, PVC, SERIE R, ÁGUA PLUVIAL, DN 150 MM, JUNTA ELÁSTICA, FORNECIDO E INSTALADO EM CONDUTORES VERTICAIS DE ÁGUAS PLUVIAIS. AF_12/2014 | UN | 32 | 86.23 | 2759.36
05.18.03.04 | 89669 | LUVA SIMPLES, PVC, SERIE R, ÁGUA PLUVIAL, DN 100 MM, JUNTA ELÁSTICA, FORNECIDO E INSTALADO EM CONDUTORES VERTICAIS DE ÁGUAS PLUVIAIS. AF_12/2014 | UN | 16 | 14.42 | 230.72
05.18.03.05 | 89677 | LUVA SIMPLES, PVC, SERIE R, ÁGUA PLUVIAL, DN 150 MM, JUNTA ELÁSTICA, FORNECIDO E INSTALADO EM CONDUTORES VERTICAIS DE ÁGUAS PLUVIAIS. AF_12/2014 | UN | 32 | 42.73 | 1367.36
05.18.03.06 | 89849 | TUBO PVC, SERIE NORMAL, ESGOTO PREDIAL, DN 150 MM, FORNECIDO E INSTALADO EM SUBCOLETOR AÉREO DE ESGOTO SANITÁRIO. AF_12/2014 | M | 276 | 33.97 | 9375.72
05.18.04 |  | DRENOS CLIMATIZAÇÃO
05.18.04.01 | 89865 | TUBO, PVC, SOLDÁVEL, DN 25MM, INSTALADO EM DRENO DE AR-CONDICIONADO - FORNECIMENTO E INSTALAÇÃO. AF_12/2014 | M | 536 | 8.92 | 4781.12
05.18.04.02 | 89866 | JOELHO 90 GRAUS, PVC, SOLDÁVEL, DN 25MM, INSTALADO EM DRENO DE AR-CONDICIONADO - FORNECIMENTO E INSTALAÇÃO. AF_12/2014 | UN | 402 | 3.38 | 1358.76
05.18.04.03 | 89868 | LUVA, PVC, SOLDÁVEL, DN 25MM, INSTALADO EM DRENO DE AR-CONDICIONADO - FORNECIMENTO E INSTALAÇÃO. AF_12/2014 | UN | 150 | 2.38 | 357
05.18.04.04 | MODELO ORSE 11508 | FORNECIMENTO E INSTALAÇÃO TUBO ESPONJOSO Ø 25MM DE POLIETILENO OU MATERIAL SIMILAR COM ESPESSURA DE 13MM | M | 536 | 7.41 | 3971.76
05.18.05 |  | APARELHOS
05.18.05.01 | 74234/1 | MICTÓRIO CONVENCIONAL DE LOUÇA BRANCA COM SIFÃO INTEGRADO REF M 712 FABRICANTE DECA OU EQUIVALENTE TÉCNICO, COM REGISTRO DE PRESSÃO 1/2" COM CANOPLA CROMADA ACABAMENTO SIMPLES E CONJUNTO PARA FIXAÇÃO - FORNECIMENTO E INSTALAÇÃO | UN | 18 | 433.77 | 7807.86
05.18.05.02 | 86938 | CUBA DE EMBUTIR OVAL GRANDE EM LOUÇA BRANCA PARA APLICAÇÃO EM BANCADA REF L37 FABRICANTE DECA OU EQUIVALENTE TÉCNICO, INCLUSO VÁLVULA DE ESCOAMENTO UNIVERSAL METÁLICA ACABAMENTO CROMADO REF 1603C FABRICANTE FABRIMAR OU EQUIVALENTE TÉCNICO E SIFÃO TIPO GARRAFA 1"X11/2" EM METAL CROMADO REF 1680C FABRICANTE DECA OU EQUIVALENTE TÉCNICO - FORNECIMENTO E INSTALAÇÃO. AF_12/2013 | UN | 52 | 235.4 | 12240.8
05.18.05.03 | 95472 | BACIA SANITÁRIA SIFONADA CONVENCIONAL PARA PORTADOR DE NECESSIDADES ESPECIAIS SEM FURO FRONTAL EM LOUÇA NA COR BRANCO REF P 510 LINHA VOGUE PLUS FABRICANTE DECA OU EQUIVALENTE TÉCNICO, INCLUSO CONJUNTO DE LIGAÇÃO PARA BACIA SANITÁRIA , ANEL VEDAÇÃO E PARAFUSOS DE FIXAÇÃO CROMADOS - FORNECIMENTO E INSTALAÇÃO. AF_10/2016 | UN | 16 | 547.04 | 8752.64
05.18.05.04 | MODELO 03709/ORSE | FORNECIMENTO E ASSENTAMENTO DE PORTA PAPEL HIGIÊNICO EM ROLO NA COR BRANCO REF. C 19650 LINHA CLEAN VELOX, MARCA PREMISSE OU SIMILAR. | UN | 55 | 70.27 | 3864.85
05.18.05.05 | MODELO 03712/ORSE | VÁLVULA DE DESCARGA PARA MICTÓRIO COM ACIONAMENTO MANUAL E FECHAMENTO AUTOMÁTICO REF. 1181 LINHA BIOPRESS FABRICANTE FABRIMAR OU EQUIVALENTE TÉCNICO - FORNECIMENTO E INSTALAÇÃO | UN | 18 | 168.65 | 3035.7
05.18.05.06 | MODELO 04286/ORSE | FORNECIMENTO E ASSENTAMENTO DE SABONETEIRA COM RESERVATÓRIO PARA SABONETE LIQUIDO NA COR BRANCO REF. C 19429 LINHA CLEAN VELOX, FABRICANTE PREMISSE OU EQUIVALENTE TÉCNICO | UN | 55 | 58.48 | 3216.4
05.18.05.07 | MODELO 04287/ORSE | FORNECIMENTO E ASSENTAMENTO DE DISPENSER PARA TOALHAS INTERFOLHAS DE 2 A 3 FOLHAS, LINHA CLEAN BRANCO COD. C 19533, MARCA PREMISSE OU SIMILAR. | UN | 55 | 60.78 | 3342.9
05.18.05.08 | MODELO 04970/ORSE | FORNECIMENTO E ASSENTAMENTO DE BARRA DE APOIO PARA PORTADOR DE NECESSIDADES ESPECIAIS EM TUBO DE AÇO INOX POLIDO FIXO NA PAREDE, DIÂMETRO MÍNIMO 30MM, ESPESSURA PAREDE 1,5 mm, COM COMPRIMENTO "A" DE 900 mm | UN | 32 | 280.11 | 8963.52
05.18.05.09 | MODELO 04970/ORSE 2 | FORNECIMENTO E ASSENTAMENTO DE BARRA DE APOIO PARA PORTADOR DE NECESSIDADES ESPECIAIS EM TUBO DE AÇO INOX POLIDO FIXO NA PAREDE, DIÂMETRO MÍNIMO 30MM, ESPESSURA PAREDE 1,5 mm, COM COMPRIMENTO "A" DE 700 mm | UN | 16 | 252.4 | 4038.4
05.18.05.10 | MODELO 08235/ORSE | VÁLVULA DE DESCARGA PARA VASO SANITÁRIO 1.1/4" TIPO HYDRA DUO COM ACABAMENTO METÁLICO CROMADO, FABRICANTE DECA OU EQUIVALENTE TÉCNICO - FORNECIMENTO E INSTALAÇÃO. | UN | 16 | 365.3 | 5844.8
05.18.05.11 | MODELO 86888 SINAPI | BACIA SANITÁRIA SIFONADA REF P 909 COM CAIXA ACOPLADA DUAL FLUX 3 E 6 LITROS REF CD00F EM LOUÇA NA COR BRANCO LINHA RAVENA FABRICANTE DECA OU EQUIVALENTE TÉCNICO INCLUSO ANEL DE VEDAÇÃO E PARAFUSOS DE FIXAÇÃO CROMADOS - FORNECIMENTO E INSTALAÇÃO. AF_12/2013 | UN | 39 | 438.72 | 17110.08
05.18.05.12 | MODELO 86941SINAPI | LAVATÓRIO LOUÇA BRANCA REF L91 COM COLUNA REF C 9, LINHA RAVENA FABRICANTE DECA OU EQUIVALENTE TÉCNICO, INCLUSO SIFÃO METÁLICO CROMADO 1"X11/2" REF 1680 C FABRICANTE DECA OU EQUIVALENTE TÉCNICO , VÁLVULA ESCOAMENTO METÁLICA REF 1601 FABRICANTE FABRIMAR OU EQUIVALENTE TÉCNICO, ENGATE FLEXÍVEL EM AÇO INOX ,TORNEIRA METÁLICA DE BANCADA PARA LAVATÓRIO COM ACIONAMENTO MANUAL E FECHAMENTO AUTOMÁTICO, ACABAMENTO CROMADO REF 1180 LINHA ACQUAPRESS FABRICANTE FABRIMAR OU EQUIVALENTE TÉCNICO E PARAFUSOS CROMADOS FIXAÇÃO - FORNECIMENTO E INSTALAÇÃO | UN | 7 | 409.93 | 2869.51
05.18.05.13 | MODELO 86943 SINAPI | LAVATÓRIO DE CANTO EM LOUÇA, REF L101; LINHA IZY; COR BRANCO GELO 17; FABRICANTE DECA OU EQUIVALENTE TÉCNICO, INCLUSO SIFÃO METÁLICO CROMADO 1"X11/2" REF 1680 C FABRICANTE DECA OU EQUIVALENTE TÉCNICO , VÁLVULA ESCOAMENTO METÁLICA REF 1601 FABRICANTE FABRIMAR OU EQUIVALENTE TÉCNICO, ENGATE FLEXÍVEL EM AÇO INOX ,TORNEIRA METÁLICA DE BANCADA PARA LAVATÓRIO COM ACIONAMENTO MANUAL E FECHAMENTO AUTOMÁTICO, ACABAMENTO CROMADO REF 1180 LINHA ACQUAPRESS FABRICANTE FABRIMAR OU EQUIVALENTE TÉCNICO E PARAFUSOS CROMADOS FIXAÇÃO - FORNECIMENTO E INSTALAÇÃO | UN | 16 | 443.49 | 7095.84
SUBTOTAL (Etapa): | [5 empty] | 202893.72
05.19 |  | INSTALAÇÃO DE PROTEÇÃO E COMBATE À INCÊNDIO
05.19.01 | 72554 | EXTINTOR DE CO2 6KG - FORNECIMENTO E INSTALAÇÃO | UN | 33 | 489.64 | 16158.12
05.19.02 | 73775/1 | EXTINTOR INCÊNDIO TP PÓ QUÍMICO 4KG FORNECIMENTO E COLOCAÇÃO | UN | 15 | 151.05 | 2265.75
05.19.03 | 91863 | ELETRODUTO RÍGIDO ROSCÁVEL, PVC, DN 25 MM (3/4"), PARA CIRCUITOS TERMINAIS, INSTALADO EM FORRO - FORNECIMENTO E INSTALAÇÃO. AF_12/2015 | M | 814 | 7.58 | 6170.12
05.19.04 | 91871 | ELETRODUTO RÍGIDO ROSCÁVEL, PVC, DN 25 MM (3/4"), PARA CIRCUITOS TERMINAIS, INSTALADO EM PAREDE - FORNECIMENTO E INSTALAÇÃO. AF_12/2015 | M | 16 | 8.17 | 130.72
05.19.05 | 91924 | CABO DE COBRE FLEXÍVEL ISOLADO, 1,5 MM², ANTI-CHAMA 450/750 V, PARA CIRCUITOS TERMINAIS - FORNECIMENTO E INSTALAÇÃO. AF_12/2015 | M | 1660 | 1.71 | 2838.6
05.19.06 | 91937 | CAIXA OCTOGONAL 3" X 3", PVC, INSTALADA EM LAJE - FORNECIMENTO E INSTALAÇÃO. AF_12/2015 | UN | 134 | 7.78 | 1042.52
05.19.07 | MODELO 08058/ORSE | FORNECIMENTO E INSTALAÇÃO DE CENTRAL DE ALARME ENDEREÇÁVEL 125 ENDEREÇOS COM 02 BATERIAS COM CAIXA DE FIXAÇÃO MODELO CIE 1125 FABRICANTE INTELBRAS OU SIMILAR | UN | 1 | 4188.69 | 4188.69
05.19.08 | MODELO 11823/ ORSE | FORNECIMENTO E INSTALAÇÃO DE SENSOR ÓTICO DE FUMAÇA ENDEREÇÁVEL | UN | 133 | 157.58 | 20958.14
05.19.09 | MODELO 11824/ORSE | FORNECIMENTO E INSTALAÇÃO DE SIRENE AUDIO VISUAL 120 DB PARA ALARME DE INCÊNDIO ENDEREÇÁVEL | UN | 44 | 166.47 | 7324.68
05.19.10 | MODELO 11829/ORSE | FORNECIMENTO E INSTALAÇÃO DE ACIONADOR MANUAL ENDEREÇÁVEL ( BOTOEIRA ) DE ALARME DE INCÊNDIO TIPO APERTE AQUI | UN | 44 | 132.8 | 5843.2
05.19.11 | MODELO 11851/ORSE | FORNECIMENTO E INSTALAÇÃO DE PLACA FOTOLUMINESCENTE DE ORIENTAÇÃO E SALVAMENTO COM LEGENDA SAÍDA DIMENSÃO 26,0X13,0CM EM PVC RÍGIDO ESP. 2MM NÃO INFLAMÁVEL E AUTOEXTINGUÍVEL, NÃO RADIOATIVO E ATÓXICO, TEMPO ATENUAÇÃO 1800 MIN INTENSIDADE LUMINOSA MÍNIMA 140mcd/m2 AOS 10MIN E 20 mcd/m AOS 60 MIN | UN | 87 | 49.31 | 4289.97
05.19.12 | MODELO 12017/ORSE | FORNECIMENTO E INSTALAÇÃO DE DETECTOR DE TEMPERATURA ENDEREÇÁVEL | UN | 1 | 209.33 | 209.33
05.19.13 | SINAL PISO | SINALIZAÇÃO DE SOLO PARA EXTINTORES PISO VINÍLICO, NA DIMENSÃO DE 100CMX 100CM, COM BORDOS DE 15CM EM AMARELO E TRECHO INTERIOR DE 70CMX70CM EM VERMELHO COM ESPESSURA DE 2,0MM, FABRICANTE TARKETT OU SIMILAR | UN | 48 | 67.89 | 3258.72
SUBTOTAL (Etapa): | [5 empty] | 74678.56
05.20 |  | INSTALAÇÃO ELÉTRICA
05.20.01 |  | ALIMENTAÇÃO SPLITS
05.20.01.01 | 91926 | CABO DE COBRE FLEXÍVEL ISOLADO, 2,5 MM², ANTI-CHAMA 450/750 V, PARA CIRCUITOS TERMINAIS - FORNECIMENTO E INSTALAÇÃO. AF_12/2015 | M | 11624 | 2.53 | 29408.72
05.20.01.02 | 91935 | CABO DE COBRE FLEXÍVEL ISOLADO, 16 MM², ANTI-CHAMA 0,6/1,0 KV, PARA CIRCUITOS TERMINAIS - FORNECIMENTO E INSTALAÇÃO. AF_12/2015 | M | 652 | 14.87 | 9695.24
05.20.01.03 | 92984 | CABO DE COBRE FLEXÍVEL ISOLADO, 25 MM², ANTI-CHAMA 0,6/1,0 KV, PARA DISTRIBUIÇÃO - FORNECIMENTO E INSTALAÇÃO. AF_12/2015 | M | 1440 | 16.59 | 23889.6
05.20.01.04 | 93011 | ELETRODUTO RÍGIDO ROSCÁVEL, PVC, DN 85 MM (3") - FORNECIMENTO E INSTALAÇÃO. AF_12/2015 | M | 25 | 26.26 | 656.5
05.20.01.05 | 93653 | DISJUNTOR MONOPOLAR TIPO DIN, CORRENTE NOMINAL DE 10A - FORNECIMENTO E INSTALAÇÃO. AF_04/2016 | UN | 6 | 11.49 | 68.94
05.20.01.06 | 93654 | DISJUNTOR MONOPOLAR TIPO DIN, CORRENTE NOMINAL DE 16A - FORNECIMENTO E INSTALAÇÃO. AF_04/2016 | UN | 65 | 11.91 | 774.15
05.20.01.07 | 93655 | DISJUNTOR MONOPOLAR TIPO DIN, CORRENTE NOMINAL DE 20A - FORNECIMENTO E INSTALAÇÃO. AF_04/2016 | UN | 74 | 12.66 | 936.84
05.20.01.08 | 95730 | ELETRODUTO RÍGIDO SOLDÁVEL, PVC, DN 25 MM (3/4’’), APARENTE, INSTALADO EM PAREDE - FORNECIMENTO E INSTALAÇÃO. AF_11/2016_P | M | 976 | 6.47 | 6314.72
05.20.01.09 | 95801 | CONDULETE DE ALUMÍNIO, TIPO X, PARA ELETRODUTO DE AÇO GALVANIZADO DN 20 MM (3/4"), APARENTE - FORNECIMENTO E INSTALAÇÃO. AF_11/2016_P | UN | 228 | 28.9 | 6589.2
05.20.01.10 | MODELO 00710/ORSE | FORNECIMENTO E INSTALAÇÃO DE ELETROCALHA EM CHAPA DE AÇO, TIPO U, DIMENSÕES 50 X 50 X 3000 MM SEM VIROLA FABRICANTE MAXTIL OU SIMILAR | M | 73 | 26.94 | 1966.62
05.20.01.11 | MODELO 09427/ORSE A | FORNECIMENTO E INSTALAÇÃO DE ABRAÇADEIRA TIPO "TMC" - Ø - 3/4" | UN | 835 | 3.72 | 3106.2
05.20.01.12 | MODELO SINAPI74131/5 | QUADRO DE DISTRIBUIÇÃO DE ENERGIA DE SOBREPOR, EM CHAPA METÁLICA, PARA 28 DISJUNTORES TERMOMAGNÉTICOS MONOPOLARES, COM BARRAMENTO TRIFÁSICO E NEUTRO, FORNECIMENTO E INSTALAÇÃO | UN | 3 | 455.66 | 1366.98
05.20.01.13 | MODELOSINAPI74131/6 | QUADRO DE DISTRIBUIÇÃO DE ENERGIA DE SOBREPOR, EM CHAPA METÁLICA, PARA 36 DISJUNTORES TERMOMAGNÉTICOS MONOPOLARES, COM BARRAMENTO TRIFÁSICO E NEUTRO, FORNECIMENTO E INSTALAÇÃO | UN | 5 | 750.62 | 3753.1
05.20.01.14 | MODSINAPI74130/10B | DISJUNTOR TERMOMAGNÉTICO TRIPOLAR EM CAIXA MOLDADA 63A 10KA 240V, FORNECIMENTO E INSTALAÇÃO | UN | 1 | 345.64 | 345.64
05.20.01.15 | MODSINAPI74130/10C | DISJUNTOR TERMOMAGNÉTICO TRIPOLAR EM CAIXA MOLDADA 63A 16KA 240V, FORNECIMENTO E INSTALAÇÃO | UN | 1 | 345.64 | 345.64
05.20.01.16 | MODSINAPI74130/10J | DISJUNTOR TERMOMAGNÉTICO TRIPOLAR EM CAIXA MOLDADA 70A 16KA 240V, FORNECIMENTO E INSTALAÇÃO | UN | 3 | 345.64 | 1036.92
05.20.01.17 | MODSINAPI74130/10K | DISJUNTOR TERMOMAGNÉTICO TRIPOLAR EM CAIXA MOLDADA 80A 16KA 240V, FORNECIMENTO E INSTALAÇÃO | UN | 1 | 345.64 | 345.64
05.20.02 |  | DISTRIBUIÇÃO INTERNA PAVTO TÉRREO
05.20.02.01 | 91831 | ELETRODUTO FLEXÍVEL CORRUGADO, PVC, DN 20 MM (1/2"), PARA CIRCUITOS TERMINAIS, INSTALADO EM FORRO - FORNECIMENTO E INSTALAÇÃO. AF_12/2015 | M | 490 | 5.39 | 2641.1
05.20.02.02 | 91834 | ELETRODUTO FLEXÍVEL CORRUGADO, PVC, DN 25 MM (3/4"), PARA CIRCUITOS TERMINAIS, INSTALADO EM FORRO - FORNECIMENTO E INSTALAÇÃO. AF_12/2015 | M | 320 | 5.99 | 1916.8
05.20.02.03 | 91836 | ELETRODUTO FLEXÍVEL CORRUGADO, PVC, DN 32 MM (1"), PARA CIRCUITOS TERMINAIS, INSTALADO EM FORRO - FORNECIMENTO E INSTALAÇÃO. AF_12/2015 | M | 10 | 7.77 | 77.7
05.20.02.04 | 91852 | ELETRODUTO FLEXÍVEL CORRUGADO, PVC, DN 20 MM (1/2"), PARA CIRCUITOS TERMINAIS, INSTALADO EM PAREDE - FORNECIMENTO E INSTALAÇÃO. AF_12/2015 | M | 460 | 5.43 | 2497.8
05.20.02.05 | 91854 | ELETRODUTO FLEXÍVEL CORRUGADO, PVC, DN 25 MM (3/4"), PARA CIRCUITOS TERMINAIS, INSTALADO EM PAREDE - FORNECIMENTO E INSTALAÇÃO. AF_12/2015 | M | 50 | 6.02 | 301
05.20.02.06 | 91924 | CABO DE COBRE FLEXÍVEL ISOLADO, 1,5 MM², ANTI-CHAMA 450/750 V, PARA CIRCUITOS TERMINAIS - FORNECIMENTO E INSTALAÇÃO. AF_12/2015 | M | 3120 | 1.71 | 5335.2
05.20.02.07 | 91926 | CABO DE COBRE FLEXÍVEL ISOLADO, 2,5 MM², ANTI-CHAMA 450/750 V, PARA CIRCUITOS TERMINAIS - FORNECIMENTO E INSTALAÇÃO. AF_12/2015 | M | 3071 | 2.53 | 7769.63
05.20.02.08 | 91929 | CABO DE COBRE FLEXÍVEL ISOLADO, 4 MM², ANTI-CHAMA 0,6/1,0 KV, PARA CIRCUITOS TERMINAIS - FORNECIMENTO E INSTALAÇÃO. AF_12/2015 | M | 150 | 4.61 | 691.5
05.20.02.09 | 91933 | CABO DE COBRE FLEXÍVEL ISOLADO, 10 MM², ANTI-CHAMA 0,6/1,0 KV, PARA CIRCUITOS TERMINAIS - FORNECIMENTO E INSTALAÇÃO. AF_12/2015 | M | 700 | 9.75 | 6825
05.20.02.10 | 91936 | CAIXA OCTOGONAL 4" X 4", PVC, INSTALADA EM LAJE - FORNECIMENTO E INSTALAÇÃO. AF_12/2015 | UN | 182 | 9.24 | 1681.68
05.20.02.11 | 91940 | CAIXA RETANGULAR 4" X 2" MÉDIA (1,30 M DO PISO), PVC, INSTALADA EM PAREDE - FORNECIMENTO E INSTALAÇÃO. AF_12/2015 | UN | 87 | 9.92 | 863.04
05.20.02.12 | 91941 | CAIXA RETANGULAR 4" X 2" BAIXA (0,30 M DO PISO), PVC, INSTALADA EM PAREDE - FORNECIMENTO E INSTALAÇÃO. AF_12/2015 | UN | 167 | 6.7 | 1118.9
05.20.02.13 | 91953 | INTERRUPTOR SIMPLES (1 MÓDULO), 10A/250V, INCLUINDO SUPORTE E PLACA - FORNECIMENTO E INSTALAÇÃO. AF_12/2015 | UN | 15 | 20.24 | 303.6
05.20.02.14 | 91959 | INTERRUPTOR SIMPLES (2 MÓDULOS), 10A/250V, INCLUINDO SUPORTE E PLACA - FORNECIMENTO E INSTALAÇÃO. AF_12/2015 | UN | 32 | 32.14 | 1028.48
05.20.02.15 | 91967 | INTERRUPTOR SIMPLES (3 MÓDULOS), 10A/250V, INCLUINDO SUPORTE E PLACA - FORNECIMENTO E INSTALAÇÃO. AF_12/2015 | UN | 2 | 44.04 | 88.08
05.20.02.16 | 91975 | INTERRUPTOR SIMPLES (4 MÓDULOS), 10A/250V, INCLUINDO SUPORTE E PLACA - FORNECIMENTO E INSTALAÇÃO. AF_12/2015 | UN | 1 | 60.4 | 60.4
05.20.02.17 | 91999 | TOMADA BAIXA DE EMBUTIR (1 MÓDULO), 2P+T 20 A, SEM SUPORTE E SEM PLACA - FORNECIMENTO E INSTALAÇÃO. AF_12/2015 | UN | 6 | 17.15 | 102.9
05.20.02.18 | 92001 | TOMADA BAIXA DE EMBUTIR (1 MÓDULO), 2P+T 20 A, INCLUINDO SUPORTE E PLACA - FORNECIMENTO E INSTALAÇÃO. AF_12/2015 | UN | 167 | 23.6 | 3941.2
05.20.02.19 | 92005 | TOMADA MÉDIA DE EMBUTIR (2 MÓDULOS), 2P+T 20 A, INCLUINDO SUPORTE E PLACA - FORNECIMENTO E INSTALAÇÃO. AF_12/2015 | UN | 21 | 43.45 | 912.45
05.20.02.20 | 92023 | INTERRUPTOR SIMPLES (1 MÓDULO) COM 1 TOMADA DE EMBUTIR 2P+T 10 A, INCLUINDO SUPORTE E PLACA - FORNECIMENTO E INSTALAÇÃO. AF_12/2015 | UN | 3 | 35.65 | 106.95
05.20.02.21 | 93653 | DISJUNTOR MONOPOLAR TIPO DIN, CORRENTE NOMINAL DE 10A - FORNECIMENTO E INSTALAÇÃO. AF_04/2016 | UN | 14 | 11.49 | 160.86
05.20.02.22 | 93654 | DISJUNTOR MONOPOLAR TIPO DIN, CORRENTE NOMINAL DE 16A - FORNECIMENTO E INSTALAÇÃO. AF_04/2016 | UN | 19 | 11.91 | 226.29
05.20.02.23 | 93656 | DISJUNTOR MONOPOLAR TIPO DIN, CORRENTE NOMINAL DE 25A - FORNECIMENTO E INSTALAÇÃO. AF_04/2016 | UN | 27 | 12.66 | 341.82
05.20.02.24 | 95729 | ELETRODUTO RÍGIDO SOLDÁVEL, PVC, DN 20 MM (½’’), APARENTE, INSTALADO EM PAREDE - FORNECIMENTO E INSTALAÇÃO. AF_11/2016_P | M | 22 | 5.86 | 128.92
05.20.02.25 | 95801 | CONDULETE DE ALUMÍNIO, TIPO X, PARA ELETRODUTO DE AÇO GALVANIZADO DN 20 MM (3/4"), APARENTE - FORNECIMENTO E INSTALAÇÃO. AF_11/2016_P | UN | 16 | 28.9 | 462.4
05.20.02.26 | MOD SINAPI 73953/6 A | LUMINÁRIA DE EMBUTIR PARA 02 LÂMPADAS LED T8 18W CORPO EM CHAPA DE AÇO TRATADA COM ACABAMENTO EM PINTURA ELETROSTÁTICA EPÓXI-PÓ NA COR BRANCA, COM REFLETOR E ALETAS PARABÓLICAS EM ALUMÍNIO POLIDO REF FEA 52 FABRICANTE LUMALUX OU SIMILAR, COMPLETA, FORNECIMENTO E INSTALAÇÃO | UN | 167 | 153.31 | 25602.77
05.20.02.27 | MODELO 00764/ORSE | FORNECIMENTO E INSTALAÇÃO DE ELETROCALHA METÁLICA PERFURADA EM CHAPA DE AÇO #18 GALVANIZADA À FOGO, TIPO U, DIMENSÃO 300 X 100 X 3000 MM SEM VIROLA FABRICANTE MAXTIL OU SIMILAR | M | 125 | 61.98 | 7747.5
05.20.02.28 | MODELO 07384/ORSE A | FORNECIMENTO E INSTALAÇÃO DE VERGALHÃO ROSCA TOTAL DE 1/4"x3000mm, PARA FIXAÇÃO DE ELETROCALHA FABRICANTE MAXTIL OU SIMILAR | M | 60 | 11.06 | 663.6
05.20.02.29 | MODELO 07881/ORSE | FORNECIMENTO E INSTALAÇÃO CANTONEIRA ZZ PARA SUPORTAÇÃO DE ELETROCALHA TIPO U E PERFILADO , EM CHAPA DE AÇO, FABRICANTE MAXTIL OU SIMILAR | UN | 160 | 7.31 | 1169.6
05.20.02.30 | MODELO 08110/ORSE | FORNECIMENTO E INSTALAÇÃO DE EMENDA INTERNA PARAELETROCALHA METÁLICA PERFURADA EM CHAPA DE AÇO #18 GALVANIZADA À FOGO, TIPO U, DIMENSÃO 300X100MM FABRICANTE MAXTIL OU SIMILAR | UN | 45 | 10.75 | 483.75
05.20.02.31 | MODELO 08782/ORSE | FORNECIMENTO E INSTALAÇÃO DE TÊ HORIZONTAL 90° PARA ELETROCALHA METÁLICA PERFURADA EM CHAPA DE AÇO #18 GALVANIZADA À FOGO, TIPO U, DIMENSÃO 300X100MM FABRICANTE MAXTIL OU SIMILAR | UN | 2 | 54.65 | 109.3
05.20.02.32 | MODELO 09525/ORSE | FORNECIMENTO E INSTALAÇÃO DE SUSPENSÃO VERTICAL PARA ELETROCALHA METÁLICA PERFURADA EM CHAPA DE AÇO GALVANIZADO # 18, TIPO U, DIMENSÃO 300X100MM FABRICANTE MAXTIL OU SIMILAR | UN | 80 | 11.49 | 919.2
05.20.02.33 | MODELO 10355/ORSE | FORNECIMENTO E INSTALAÇÃO DE QF-T2 DIMENSÃO 1.70X0.60X0.40M , BARRAMENTO TRIFÁSICO 300A, BARRAMENTO NEUTRO E TERRA, 01 DISJ TRIPOLAR 250A 36KA, 05 DISJ TRIPOLAR 40A 18KA, 01 DISJ TRIPOLAR 50A 18KA, 01 DISJ TRIPOLAR 80A 18KA, 01 DISJ TRIPOLAR 100A 18KA, 01 CONJUNTO FUSÍVEL CILÍNDRICO MONOPOLAR 6A COM BASE E INDICADOR ESTADO LUMINOSO, FIM DE CURSO PARA PORTA COM SUPORTE 1NA+NF E MINI LUMINÁRIA COMPACTA COM PROTEÇÃO E LÂMPADA FL 15W | UN | 1 | 9391.36 | 9391.36
05.20.02.34 | MODELO 10920/ORSE | FORNECIMENTO E INSTALAÇÃO DE QGBT 1 DIMENSÃO 1.70X1.20X0.40M , BARRAMENTO TRIFÁSICO 500A, BARRAMENTO NEUTRO E TERRA, 01 DISJ TRIPOLAR 350A 50KA, 03 DISJ TRIPOLAR 50A 18KA, 01 DISJ TRIPOLAR 75A 18KA, 02 DISJ TRIPOLAR 80A 18KA, 01 DISJ TRIPOLAR 100A 18KA, 01 DISJ TRIPOLAR 125A 25KA, 01 PROTETOR SURTO 65KA 3P+N, 04 CONJUNTO FUSÍVEL CILÍNDRICO MONOPOLAR 32A E 01 CONJUNTO FUSÍVEL CILÍNDRICO MONOPOLAR 6A COM BASE E INDICADOR ESTADO LUMINOSO, FIM DE CURSO PARA PORTA COM SUPORTE 1NA+NF E MINI LUMINÁRIA COMPACTA COM PROTEÇÃO E LÂMPADA FL 15W | UN | 1 | 16192.95 | 16192.95
05.20.02.35 | MODELO 10920/ORSE A | FORNECIMENTO E INSTALAÇÃO DE QGBT 2 DIMENSÃO 1.70X1.20X0.40M , BARRAMENTO TRIFÁSICO 500A, BARRAMENTO NEUTRO E TERRA, 01 DISJ TRIPOLAR 400A 50KA, 03 DISJ TRIPOLAR 50A 18KA, 01 DISJ TRIPOLAR 75A 18KA, 03 DISJ TRIPOLAR 80A 18KA, 01 DISJ TRIPOLAR 100A 18KA, 01 DISJ TRIPOLAR 250A 36KA, 01 PROTETOR SURTO 65KA 3P+N, 04 CONJUNTO FUSÍVEL CILÍNDRICO MONOPOLAR 32A E 01 CONJUNTO FUSÍVEL CILÍNDRICO MONOPOLAR 6A COM BASE E INDICADOR ESTADO LUMINOSO, FIM DE CURSO PARA PORTA COM SUPORTE 1NA+NF E MINI LUMINÁRIA COMPACTA COM PROTEÇÃO E LÂMPADA FL 15W | UN | 1 | 17437.95 | 17437.95
05.20.02.36 | MODELO 11293/ORSE C | FORNECIMENTO E INSTALAÇÃO DE TÊ VERTICAL 90° PARA ELETROCALHA METÁLICA PERFURADA EM CHAPA DE AÇO #18 GALVANIZADA À FOGO, TIPO U, DIMENSÃO 300X100MM FABRICANTE MAXTIL OU SIMILAR | UN | 4 | 66.91 | 267.64
05.20.02.37 | MODELO ORSE 09042 | FORNECIMENTO E INSTALAÇÃO DISPOSITIVO DE PROTEÇÃO CONTRA SURTOS DE TENSÃO - DPS, CLASSE II , IN 20(KA), VL 320V | UN | 8 | 94.48 | 755.84
05.20.02.38 | MODELO SINAPI 74041/ | FORNECIMENTO E INSTALAÇÃO DE LUMINÁRIA DE SOBREPOR PARA 02 LÂMPADAS FL COMPACTA 20W CORPO ALUMÍNIO COM ACABAMENTO EM PINTURA ELETROSTÁTICA EPÓXI-PÓ NA COR BRANCA, DIFUSOR EM VIDRO JATEADO REF PFD 03 FABRICANTE LUMALUX OU SIMILAR | UN | 16 | 130.03 | 2080.48
05.20.02.39 | MODELO SINAPI74131/5 | QUADRO DE DISTRIBUIÇÃO DE ENERGIA DE SOBREPOR, EM CHAPA METÁLICA, PARA 28 DISJUNTORES TERMOMAGNÉTICOS MONOPOLARES, COM BARRAMENTO TRIFÁSICO E NEUTRO, FORNECIMENTO E INSTALAÇÃO | UN | 1 | 455.66 | 455.66
05.20.02.40 | MODELOSINAPI74131/6 | QUADRO DE DISTRIBUIÇÃO DE ENERGIA DE SOBREPOR, EM CHAPA METÁLICA, PARA 36 DISJUNTORES TERMOMAGNÉTICOS MONOPOLARES, COM BARRAMENTO TRIFÁSICO E NEUTRO, FORNECIMENTO E INSTALAÇÃO | UN | 1 | 750.62 | 750.62
05.20.02.41 | MODSINAPI74130/10 | DISJUNTOR TERMOMAGNÉTICO TRIPOLAR EM CAIXA MOLDADA 40A 10KA 240V, FORNECIMENTO E INSTALAÇÃO | UN | 2 | 345.64 | 691.28
05.20.03 |  | DISTRIBUIÇÃO INTERNA 1º PAVTO
05.20.03.01 | 91831 | ELETRODUTO FLEXÍVEL CORRUGADO, PVC, DN 20 MM (1/2"), PARA CIRCUITOS TERMINAIS, INSTALADO EM FORRO - FORNECIMENTO E INSTALAÇÃO. AF_12/2015 | M | 700 | 5.39 | 3773
05.20.03.02 | 91834 | ELETRODUTO FLEXÍVEL CORRUGADO, PVC, DN 25 MM (3/4"), PARA CIRCUITOS TERMINAIS, INSTALADO EM FORRO - FORNECIMENTO E INSTALAÇÃO. AF_12/2015 | M | 120 | 5.99 | 718.8
05.20.03.03 | 91852 | ELETRODUTO FLEXÍVEL CORRUGADO, PVC, DN 20 MM (1/2"), PARA CIRCUITOS TERMINAIS, INSTALADO EM PAREDE - FORNECIMENTO E INSTALAÇÃO. AF_12/2015 | M | 130 | 5.43 | 705.9
05.20.03.04 | 91924 | CABO DE COBRE FLEXÍVEL ISOLADO, 1,5 MM², ANTI-CHAMA 450/750 V, PARA CIRCUITOS TERMINAIS - FORNECIMENTO E INSTALAÇÃO. AF_12/2015 | M | 3800 | 1.71 | 6498
05.20.03.05 | 91926 | CABO DE COBRE FLEXÍVEL ISOLADO, 2,5 MM², ANTI-CHAMA 450/750 V, PARA CIRCUITOS TERMINAIS - FORNECIMENTO E INSTALAÇÃO. AF_12/2015 | M | 4200 | 2.53 | 10626
05.20.03.06 | 91933 | CABO DE COBRE FLEXÍVEL ISOLADO, 10 MM², ANTI-CHAMA 0,6/1,0 KV, PARA CIRCUITOS TERMINAIS - FORNECIMENTO E INSTALAÇÃO. AF_12/2015 | M | 700 | 9.75 | 6825
05.20.03.07 | 91936 | CAIXA OCTOGONAL 4" X 4", PVC, INSTALADA EM LAJE - FORNECIMENTO E INSTALAÇÃO. AF_12/2015 | UN | 274 | 9.24 | 2531.76
05.20.03.08 | 91940 | CAIXA RETANGULAR 4" X 2" MÉDIA (1,30 M DO PISO), PVC, INSTALADA EM PAREDE - FORNECIMENTO E INSTALAÇÃO. AF_12/2015 | UN | 40 | 9.92 | 396.8
05.20.03.09 | 91941 | CAIXA RETANGULAR 4" X 2" BAIXA (0,30 M DO PISO), PVC, INSTALADA EM PAREDE - FORNECIMENTO E INSTALAÇÃO. AF_12/2015 | UN | 74 | 6.7 | 495.8
05.20.03.10 | 91953 | INTERRUPTOR SIMPLES (1 MÓDULO), 10A/250V, INCLUINDO SUPORTE E PLACA - FORNECIMENTO E INSTALAÇÃO. AF_12/2015 | UN | 2 | 20.24 | 40.48
05.20.03.11 | 91959 | INTERRUPTOR SIMPLES (2 MÓDULOS), 10A/250V, INCLUINDO SUPORTE E PLACA - FORNECIMENTO E INSTALAÇÃO. AF_12/2015 | UN | 38 | 32.14 | 1221.32
05.20.03.12 | 91967 | INTERRUPTOR SIMPLES (3 MÓDULOS), 10A/250V, INCLUINDO SUPORTE E PLACA - FORNECIMENTO E INSTALAÇÃO. AF_12/2015 | UN | 8 | 44.04 | 352.32
05.20.03.13 | 91991 | TOMADA ALTA DE EMBUTIR (1 MÓDULO), 2P+T 20 A, SEM SUPORTE E SEM PLACA - FORNECIMENTO E INSTALAÇÃO. AF_12/2015 | UN | 22 | 25.4 | 558.8
05.20.03.14 | 91997 | TOMADA MÉDIA DE EMBUTIR (1 MÓDULO), 2P+T 20 A, INCLUINDO SUPORTE E PLACA - FORNECIMENTO E INSTALAÇÃO. AF_12/2015 | UN | 20 | 25.91 | 518.2
05.20.03.15 | 91999 | TOMADA BAIXA DE EMBUTIR (1 MÓDULO), 2P+T 20 A, SEM SUPORTE E SEM PLACA - FORNECIMENTO E INSTALAÇÃO. AF_12/2015 | UN | 104 | 17.15 | 1783.6
05.20.03.16 | 92001 | TOMADA BAIXA DE EMBUTIR (1 MÓDULO), 2P+T 20 A, INCLUINDO SUPORTE E PLACA - FORNECIMENTO E INSTALAÇÃO. AF_12/2015 | UN | 74 | 23.6 | 1746.4
05.20.03.17 | 93009 | ELETRODUTO RÍGIDO ROSCÁVEL, PVC, DN 60 MM (2") - FORNECIMENTO E INSTALAÇÃO. AF_12/2015 | M | 24 | 15.47 | 371.28
05.20.03.18 | 93653 | DISJUNTOR MONOPOLAR TIPO DIN, CORRENTE NOMINAL DE 10A - FORNECIMENTO E INSTALAÇÃO. AF_04/2016 | UN | 20 | 11.49 | 229.8
05.20.03.19 | 93654 | DISJUNTOR MONOPOLAR TIPO DIN, CORRENTE NOMINAL DE 16A - FORNECIMENTO E INSTALAÇÃO. AF_04/2016 | UN | 16 | 11.91 | 190.56
05.20.03.20 | 95729 | ELETRODUTO RÍGIDO SOLDÁVEL, PVC, DN 20 MM (½’’), APARENTE, INSTALADO EM PAREDE - FORNECIMENTO E INSTALAÇÃO. AF_11/2016_P | M | 380 | 5.86 | 2226.8
05.20.03.21 | 95801 | CONDULETE DE ALUMÍNIO, TIPO X, PARA ELETRODUTO DE AÇO GALVANIZADO DN 20 MM (3/4"), APARENTE - FORNECIMENTO E INSTALAÇÃO. AF_11/2016_P | UN | 250 | 28.9 | 7225
05.20.03.22 | MOD SINAPI 73953/6 A | LUMINÁRIA DE EMBUTIR PARA 02 LÂMPADAS LED T8 18W CORPO EM CHAPA DE AÇO TRATADA COM ACABAMENTO EM PINTURA ELETROSTÁTICA EPÓXI-PÓ NA COR BRANCA, COM REFLETOR E ALETAS PARABÓLICAS EM ALUMÍNIO POLIDO REF FEA 52 FABRICANTE LUMALUX OU SIMILAR, COMPLETA, FORNECIMENTO E INSTALAÇÃO | UN | 274 | 153.31 | 42006.94
05.20.03.23 | MODELO 00763/ORSE | FORNECIMENTO E INSTALAÇÃO DE ELETROCALHA METÁLICA PERFURADA EM CHAPA DE AÇO #18 GALVANIZADA À FOGO, TIPO U, DIMENSÃO 200 X 100 X 3000 MM SEM VIROLA FABRICANTE MAXTIL OU SIMILAR | M | 130 | 47.48 | 6172.4
05.20.03.24 | MODELO 07384/ORSE A | FORNECIMENTO E INSTALAÇÃO DE VERGALHÃO ROSCA TOTAL DE 1/4"x3000mm, PARA FIXAÇÃO DE ELETROCALHA FABRICANTE MAXTIL OU SIMILAR | M | 70 | 11.06 | 774.2
05.20.03.25 | MODELO 07881/ORSE | FORNECIMENTO E INSTALAÇÃO CANTONEIRA ZZ PARA SUPORTAÇÃO DE ELETROCALHA TIPO U E PERFILADO , EM CHAPA DE AÇO, FABRICANTE MAXTIL OU SIMILAR | UN | 260 | 7.31 | 1900.6
05.20.03.26 | MODELO 09523/ORSE | FORNECIMENTO E INSTALAÇÃO DE SUSPENSÃO VERTICAL PARA ELETROCALHA METÁLICA PERFURADA EM CHAPA DE AÇO GALVANIZADO # 18, TIPO U, DIMENSÃO 200X100MM FABRICANTE MAXTIL OU SIMILAR | UN | 130 | 9.51 | 1236.3
05.20.03.27 | MODELO 11292/ORSE | FORNECIMENTO E INSTALAÇÃO DE TÊ HORIZONTAL 90° PARA ELETROCALHA METÁLICA PERFURADA EM CHAPA DE AÇO #18 GALVANIZADA À FOGO, TIPO U, DIMENSÃO 200X100MM FABRICANTE MAXTIL OU SIMILAR | UN | 4 | 42.52 | 170.08
05.20.03.28 | MODELO 11293/ORSE B | FORNECIMENTO E INSTALAÇÃO DE TÊ VERTICAL 90° PARA ELETROCALHA METÁLICA PERFURADA EM CHAPA DE AÇO #18 GALVANIZADA À FOGO, TIPO U, DIMENSÃO 200X100MM FABRICANTE MAXTIL OU SIMILAR | UN | 2 | 49.24 | 98.48
05.20.03.29 | MODELO 11295/ORSE | FORNECIMENTO E INSTALAÇÃO DE EMENDA INTERNA PARAELETROCALHA METÁLICA PERFURADA EM CHAPA DE AÇO #18 GALVANIZADA À FOGO, TIPO U, DIMENSÃO 200X100MM FABRICANTE MAXTIL OU SIMILAR | UN | 44 | 9.86 | 433.84
05.20.03.30 | MODELO ORSE 09042 | FORNECIMENTO E INSTALAÇÃO DISPOSITIVO DE PROTEÇÃO CONTRA SURTOS DE TENSÃO - DPS, CLASSE II , IN 20(KA), VL 320V | UN | 8 | 94.48 | 755.84
05.20.03.31 | MODELOSINAPI74131/6 | QUADRO DE DISTRIBUIÇÃO DE ENERGIA DE SOBREPOR, EM CHAPA METÁLICA, PARA 36 DISJUNTORES TERMOMAGNÉTICOS MONOPOLARES, COM BARRAMENTO TRIFÁSICO E NEUTRO, FORNECIMENTO E INSTALAÇÃO | UN | 2 | 750.62 | 1501.24
05.20.03.32 | MODSINAPI74130/10 | DISJUNTOR TERMOMAGNÉTICO TRIPOLAR EM CAIXA MOLDADA 40A 10KA 240V, FORNECIMENTO E INSTALAÇÃO | UN | 2 | 345.64 | 691.28
05.20.04 |  | DISTRIBUIÇÃO INTERNA 2º PAVTO
05.20.04.01 | 91831 | ELETRODUTO FLEXÍVEL CORRUGADO, PVC, DN 20 MM (1/2"), PARA CIRCUITOS TERMINAIS, INSTALADO EM FORRO - FORNECIMENTO E INSTALAÇÃO. AF_12/2015 | M | 650 | 5.39 | 3503.5
05.20.04.02 | 91834 | ELETRODUTO FLEXÍVEL CORRUGADO, PVC, DN 25 MM (3/4"), PARA CIRCUITOS TERMINAIS, INSTALADO EM FORRO - FORNECIMENTO E INSTALAÇÃO. AF_12/2015 | M | 100 | 5.99 | 599
05.20.04.03 | 91836 | ELETRODUTO FLEXÍVEL CORRUGADO, PVC, DN 32 MM (1"), PARA CIRCUITOS TERMINAIS, INSTALADO EM FORRO - FORNECIMENTO E INSTALAÇÃO. AF_12/2015 | M | 45 | 7.77 | 349.65
05.20.04.04 | 91852 | ELETRODUTO FLEXÍVEL CORRUGADO, PVC, DN 20 MM (1/2"), PARA CIRCUITOS TERMINAIS, INSTALADO EM PAREDE - FORNECIMENTO E INSTALAÇÃO. AF_12/2015 | M | 265 | 5.43 | 1438.95
05.20.04.05 | 91854 | ELETRODUTO FLEXÍVEL CORRUGADO, PVC, DN 25 MM (3/4"), PARA CIRCUITOS TERMINAIS, INSTALADO EM PAREDE - FORNECIMENTO E INSTALAÇÃO. AF_12/2015 | M | 35 | 6.02 | 210.7
05.20.04.06 | 91924 | CABO DE COBRE FLEXÍVEL ISOLADO, 1,5 MM², ANTI-CHAMA 450/750 V, PARA CIRCUITOS TERMINAIS - FORNECIMENTO E INSTALAÇÃO. AF_12/2015 | M | 3598 | 1.71 | 6152.58
05.20.04.07 | 91926 | CABO DE COBRE FLEXÍVEL ISOLADO, 2,5 MM², ANTI-CHAMA 450/750 V, PARA CIRCUITOS TERMINAIS - FORNECIMENTO E INSTALAÇÃO. AF_12/2015 | M | 3991 | 2.53 | 10097.23
05.20.04.08 | 91929 | CABO DE COBRE FLEXÍVEL ISOLADO, 4 MM², ANTI-CHAMA 0,6/1,0 KV, PARA CIRCUITOS TERMINAIS - FORNECIMENTO E INSTALAÇÃO. AF_12/2015 | M | 210 | 4.61 | 968.1
05.20.04.09 | 91931 | CABO DE COBRE FLEXÍVEL ISOLADO, 6 MM², ANTI-CHAMA 0,6/1,0 KV, PARA CIRCUITOS TERMINAIS - FORNECIMENTO E INSTALAÇÃO. AF_12/2015 | M | 510 | 6.2 | 3162
05.20.04.10 | 91933 | CABO DE COBRE FLEXÍVEL ISOLADO, 10 MM², ANTI-CHAMA 0,6/1,0 KV, PARA CIRCUITOS TERMINAIS - FORNECIMENTO E INSTALAÇÃO. AF_12/2015 | M | 325 | 9.75 | 3168.75
05.20.04.11 | 91935 | CABO DE COBRE FLEXÍVEL ISOLADO, 16 MM², ANTI-CHAMA 0,6/1,0 KV, PARA CIRCUITOS TERMINAIS - FORNECIMENTO E INSTALAÇÃO. AF_12/2015 | M | 65 | 14.87 | 966.55
05.20.04.12 | 91936 | CAIXA OCTOGONAL 4" X 4", PVC, INSTALADA EM LAJE - FORNECIMENTO E INSTALAÇÃO. AF_12/2015 | UN | 239 | 9.24 | 2208.36
05.20.04.13 | 91939 | CAIXA RETANGULAR 4" X 2" ALTA (2,00 M DO PISO), PVC, INSTALADA EM PAREDE - FORNECIMENTO E INSTALAÇÃO. AF_12/2015 | UN | 4 | 18.52 | 74.08
05.20.04.14 | 91940 | CAIXA RETANGULAR 4" X 2" MÉDIA (1,30 M DO PISO), PVC, INSTALADA EM PAREDE - FORNECIMENTO E INSTALAÇÃO. AF_12/2015 | UN | 42 | 9.92 | 416.64
05.20.04.15 | 91941 | CAIXA RETANGULAR 4" X 2" BAIXA (0,30 M DO PISO), PVC, INSTALADA EM PAREDE - FORNECIMENTO E INSTALAÇÃO. AF_12/2015 | UN | 103 | 6.7 | 690.1
05.20.04.16 | 91953 | INTERRUPTOR SIMPLES (1 MÓDULO), 10A/250V, INCLUINDO SUPORTE E PLACA - FORNECIMENTO E INSTALAÇÃO. AF_12/2015 | UN | 3 | 20.24 | 60.72
05.20.04.17 | 91959 | INTERRUPTOR SIMPLES (2 MÓDULOS), 10A/250V, INCLUINDO SUPORTE E PLACA - FORNECIMENTO E INSTALAÇÃO. AF_12/2015 | UN | 24 | 32.14 | 771.36
05.20.04.18 | 91967 | INTERRUPTOR SIMPLES (3 MÓDULOS), 10A/250V, INCLUINDO SUPORTE E PLACA - FORNECIMENTO E INSTALAÇÃO. AF_12/2015 | UN | 10 | 44.04 | 440.4
05.20.04.19 | 91993 | TOMADA ALTA DE EMBUTIR (1 MÓDULO), 2P+T 20 A, INCLUINDO SUPORTE E PLACA - FORNECIMENTO E INSTALAÇÃO. AF_12/2015 | UN | 10 | 31.85 | 318.5
05.20.04.20 | 91997 | TOMADA MÉDIA DE EMBUTIR (1 MÓDULO), 2P+T 20 A, INCLUINDO SUPORTE E PLACA - FORNECIMENTO E INSTALAÇÃO. AF_12/2015 | UN | 12 | 25.91 | 310.92
05.20.04.21 | 91999 | TOMADA BAIXA DE EMBUTIR (1 MÓDULO), 2P+T 20 A, SEM SUPORTE E SEM PLACA - FORNECIMENTO E INSTALAÇÃO. AF_12/2015 | UN | 171 | 17.15 | 2932.65
05.20.04.22 | 92001 | TOMADA BAIXA DE EMBUTIR (1 MÓDULO), 2P+T 20 A, INCLUINDO SUPORTE E PLACA - FORNECIMENTO E INSTALAÇÃO. AF_12/2015 | UN | 111 | 23.6 | 2619.6
05.20.04.23 | 92986 | CABO DE COBRE FLEXÍVEL ISOLADO, 35 MM², ANTI-CHAMA 0,6/1,0 KV, PARA DISTRIBUIÇÃO - FORNECIMENTO E INSTALAÇÃO. AF_12/2015 | M | 260 | 22.4 | 5824
05.20.04.24 | 93009 | ELETRODUTO RÍGIDO ROSCÁVEL, PVC, DN 60 MM (2") - FORNECIMENTO E INSTALAÇÃO. AF_12/2015 | M | 9 | 15.47 | 139.23
05.20.04.25 | 93011 | ELETRODUTO RÍGIDO ROSCÁVEL, PVC, DN 85 MM (3") - FORNECIMENTO E INSTALAÇÃO. AF_12/2015 | M | 9 | 26.26 | 236.34
05.20.04.26 | 93653 | DISJUNTOR MONOPOLAR TIPO DIN, CORRENTE NOMINAL DE 10A - FORNECIMENTO E INSTALAÇÃO. AF_04/2016 | UN | 16 | 11.49 | 183.84
05.20.04.27 | 93654 | DISJUNTOR MONOPOLAR TIPO DIN, CORRENTE NOMINAL DE 16A - FORNECIMENTO E INSTALAÇÃO. AF_04/2016 | UN | 53 | 11.91 | 631.23
05.20.04.28 | 95731 | ELETRODUTO RÍGIDO SOLDÁVEL, PVC, DN 32 MM (1"), APARENTE, INSTALADO EM PAREDE - FORNECIMENTO E INSTALAÇÃO. AF_11/2016_P | M | 100 | 7.76 | 776
05.20.04.29 | 95801 | CONDULETE DE ALUMÍNIO, TIPO X, PARA ELETRODUTO DE AÇO GALVANIZADO DN 20 MM (3/4"), APARENTE - FORNECIMENTO E INSTALAÇÃO. AF_11/2016_P | UN | 100 | 28.9 | 2890
05.20.04.30 | MOD SINAPI 73953/6 A | LUMINÁRIA DE EMBUTIR PARA 02 LÂMPADAS LED T8 18W CORPO EM CHAPA DE AÇO TRATADA COM ACABAMENTO EM PINTURA ELETROSTÁTICA EPÓXI-PÓ NA COR BRANCA, COM REFLETOR E ALETAS PARABÓLICAS EM ALUMÍNIO POLIDO REF FEA 52 FABRICANTE LUMALUX OU SIMILAR, COMPLETA, FORNECIMENTO E INSTALAÇÃO | UN | 239 | 153.31 | 36641.09
05.20.04.31 | MODELO 00763/ORSE | FORNECIMENTO E INSTALAÇÃO DE ELETROCALHA METÁLICA PERFURADA EM CHAPA DE AÇO #18 GALVANIZADA À FOGO, TIPO U, DIMENSÃO 200 X 100 X 3000 MM SEM VIROLA FABRICANTE MAXTIL OU SIMILAR | M | 150 | 47.48 | 7122
05.20.04.32 | MODELO 00765/ORSE A | FORNECIMENTO E INSTALAÇÃO DE ELETROCALHA METÁLICA LISA EM CHAPA DE AÇO #18 GALVANIZADA À FOGO, TIPO U, COM TAMPA, DIMENSÃO 50 X 50 X 3000 MM SEM VIROLA FABRICANTE MAXTIL OU SIMILAR | M | 100 | 30.89 | 3089
05.20.04.33 | MODELO 07384/ORSE A | FORNECIMENTO E INSTALAÇÃO DE VERGALHÃO ROSCA TOTAL DE 1/4"x3000mm, PARA FIXAÇÃO DE ELETROCALHA FABRICANTE MAXTIL OU SIMILAR | M | 100 | 11.06 | 1106
05.20.04.34 | MODELO 07881/ORSE | FORNECIMENTO E INSTALAÇÃO CANTONEIRA ZZ PARA SUPORTAÇÃO DE ELETROCALHA TIPO U E PERFILADO , EM CHAPA DE AÇO, FABRICANTE MAXTIL OU SIMILAR | UN | 200 | 7.31 | 1462
05.20.04.35 | MODELO 09523/ORSE | FORNECIMENTO E INSTALAÇÃO DE SUSPENSÃO VERTICAL PARA ELETROCALHA METÁLICA PERFURADA EM CHAPA DE AÇO GALVANIZADO # 18, TIPO U, DIMENSÃO 200X100MM FABRICANTE MAXTIL OU SIMILAR | UN | 100 | 9.51 | 951
05.20.04.36 | MODELO 11292/ORSE | FORNECIMENTO E INSTALAÇÃO DE TÊ HORIZONTAL 90° PARA ELETROCALHA METÁLICA PERFURADA EM CHAPA DE AÇO #18 GALVANIZADA À FOGO, TIPO U, DIMENSÃO 200X100MM FABRICANTE MAXTIL OU SIMILAR | UN | 4 | 42.52 | 170.08
05.20.04.37 | MODELO 11293/ORSE B | FORNECIMENTO E INSTALAÇÃO DE TÊ VERTICAL 90° PARA ELETROCALHA METÁLICA PERFURADA EM CHAPA DE AÇO #18 GALVANIZADA À FOGO, TIPO U, DIMENSÃO 200X100MM FABRICANTE MAXTIL OU SIMILAR | UN | 2 | 49.24 | 98.48
05.20.04.38 | MODELO 11295/ORSE | FORNECIMENTO E INSTALAÇÃO DE EMENDA INTERNA PARAELETROCALHA METÁLICA PERFURADA EM CHAPA DE AÇO #18 GALVANIZADA À FOGO, TIPO U, DIMENSÃO 200X100MM FABRICANTE MAXTIL OU SIMILAR | UN | 60 | 9.86 | 591.6
05.20.04.39 | MODELO SINAPI 83463 | QUADRO DE DISTRIBUIÇÃO DE ENERGIA DE SOBREPOR EM CHAPA DE AÇO GALVANIZADO, PARA 12 DISJUNTORES TERMOMAGNÉTICOS MONOPOLARES, COM BARRAMENTO TRIFÁSICO E NEUTRO - FORNECIMENTO E INSTALAÇÃO | UN | 3 | 299.78 | 899.34
05.20.04.40 | MODELOSINAPI 74131/4 | QUADRO DE DISTRIBUIÇÃO DE ENERGIA DE SOBREPOR, EM CHAPA METÁLICA, PARA 16 DISJUNTORES TERMOMAGNÉTICOS MONOPOLARES, COM BARRAMENTO TRIFASICO E NEUTRO, FORNECIMENTO E INSTALACAO | UN | 3 | 343.13 | 1029.39
05.20.04.41 | MODELOSINAPI74131/6 | QUADRO DE DISTRIBUIÇÃO DE ENERGIA DE SOBREPOR, EM CHAPA METÁLICA, PARA 36 DISJUNTORES TERMOMAGNÉTICOS MONOPOLARES, COM BARRAMENTO TRIFÁSICO E NEUTRO, FORNECIMENTO E INSTALAÇÃO | UN | 1 | 750.62 | 750.62
05.20.04.42 | MODSINAPI 74130/10 | DISJUNTOR TERMOMAGNÉTICO TRIPOLAR EM CAIXA MOLDADA 32A 10KA 240V, FORNECIMENTO E INSTALAÇÃO | UN | 12 | 345.64 | 4147.68
05.20.04.43 | MODSINAPI74130/10 | DISJUNTOR TERMOMAGNÉTICO TRIPOLAR EM CAIXA MOLDADA 40A 10KA 240V, FORNECIMENTO E INSTALAÇÃO | UN | 1 | 345.64 | 345.64
05.20.05 |  | DISTRIBUIÇÃO INTERNA 3º PAVTO
05.20.05.01 | 91831 | ELETRODUTO FLEXÍVEL CORRUGADO, PVC, DN 20 MM (1/2"), PARA CIRCUITOS TERMINAIS, INSTALADO EM FORRO - FORNECIMENTO E INSTALAÇÃO. AF_12/2015 | M | 750 | 5.39 | 4042.5
05.20.05.02 | 91834 | ELETRODUTO FLEXÍVEL CORRUGADO, PVC, DN 25 MM (3/4"), PARA CIRCUITOS TERMINAIS, INSTALADO EM FORRO - FORNECIMENTO E INSTALAÇÃO. AF_12/2015 | M | 75 | 5.99 | 449.25
05.20.05.03 | 91836 | ELETRODUTO FLEXÍVEL CORRUGADO, PVC, DN 32 MM (1"), PARA CIRCUITOS TERMINAIS, INSTALADO EM FORRO - FORNECIMENTO E INSTALAÇÃO. AF_12/2015 | M | 70 | 7.77 | 543.9
05.20.05.04 | 91852 | ELETRODUTO FLEXÍVEL CORRUGADO, PVC, DN 20 MM (1/2"), PARA CIRCUITOS TERMINAIS, INSTALADO EM PAREDE - FORNECIMENTO E INSTALAÇÃO. AF_12/2015 | M | 105 | 5.43 | 570.15
05.20.05.05 | 91924 | CABO DE COBRE FLEXÍVEL ISOLADO, 1,5 MM², ANTI-CHAMA 450/750 V, PARA CIRCUITOS TERMINAIS - FORNECIMENTO E INSTALAÇÃO. AF_12/2015 | M | 2255 | 1.71 | 3856.05
05.20.05.06 | 91926 | CABO DE COBRE FLEXÍVEL ISOLADO, 2,5 MM², ANTI-CHAMA 450/750 V, PARA CIRCUITOS TERMINAIS - FORNECIMENTO E INSTALAÇÃO. AF_12/2015 | M | 5650 | 2.53 | 14294.5
05.20.05.07 | 91929 | CABO DE COBRE FLEXÍVEL ISOLADO, 4 MM², ANTI-CHAMA 0,6/1,0 KV, PARA CIRCUITOS TERMINAIS - FORNECIMENTO E INSTALAÇÃO. AF_12/2015 | M | 1330 | 4.61 | 6131.3
05.20.05.08 | 91930 | CABO DE COBRE FLEXÍVEL ISOLADO, 6 MM², ANTI-CHAMA 450/750 V, PARA CIRCUITOS TERMINAIS - FORNECIMENTO E INSTALAÇÃO. AF_12/2015 | M | 70 | 5.57 | 389.9
05.20.05.09 | 91931 | CABO DE COBRE FLEXÍVEL ISOLADO, 6 MM², ANTI-CHAMA 0,6/1,0 KV, PARA CIRCUITOS TERMINAIS - FORNECIMENTO E INSTALAÇÃO. AF_12/2015 | M | 220 | 6.2 | 1364
05.20.05.10 | 91935 | CABO DE COBRE FLEXÍVEL ISOLADO, 16 MM², ANTI-CHAMA 0,6/1,0 KV, PARA CIRCUITOS TERMINAIS - FORNECIMENTO E INSTALAÇÃO. AF_12/2015 | M | 450 | 14.87 | 6691.5
05.20.05.11 | 91936 | CAIXA OCTOGONAL 4" X 4", PVC, INSTALADA EM LAJE - FORNECIMENTO E INSTALAÇÃO. AF_12/2015 | UN | 251 | 9.24 | 2319.24
05.20.05.12 | 91940 | CAIXA RETANGULAR 4" X 2" MÉDIA (1,30 M DO PISO), PVC, INSTALADA EM PAREDE - FORNECIMENTO E INSTALAÇÃO. AF_12/2015 | UN | 52 | 9.92 | 515.84
05.20.05.13 | 91941 | CAIXA RETANGULAR 4" X 2" BAIXA (0,30 M DO PISO), PVC, INSTALADA EM PAREDE - FORNECIMENTO E INSTALAÇÃO. AF_12/2015 | UN | 6 | 6.7 | 40.2
05.20.05.14 | 91953 | INTERRUPTOR SIMPLES (1 MÓDULO), 10A/250V, INCLUINDO SUPORTE E PLACA - FORNECIMENTO E INSTALAÇÃO. AF_12/2015 | UN | 1 | 20.24 | 20.24
05.20.05.15 | 91959 | INTERRUPTOR SIMPLES (2 MÓDULOS), 10A/250V, INCLUINDO SUPORTE E PLACA - FORNECIMENTO E INSTALAÇÃO. AF_12/2015 | UN | 27 | 32.14 | 867.78
05.20.05.16 | 91967 | INTERRUPTOR SIMPLES (3 MÓDULOS), 10A/250V, INCLUINDO SUPORTE E PLACA - FORNECIMENTO E INSTALAÇÃO. AF_12/2015 | UN | 8 | 44.04 | 352.32
05.20.05.17 | 91975 | INTERRUPTOR SIMPLES (4 MÓDULOS), 10A/250V, INCLUINDO SUPORTE E PLACA - FORNECIMENTO E INSTALAÇÃO. AF_12/2015 | UN | 1 | 60.4 | 60.4
05.20.05.18 | 91995 | TOMADA MÉDIA DE EMBUTIR (1 MÓDULO), 2P+T 20 A, SEM SUPORTE E SEM PLACA - FORNECIMENTO E INSTALAÇÃO. AF_12/2015 | UN | 319 | 19.46 | 6207.74
05.20.05.19 | 91999 | TOMADA BAIXA DE EMBUTIR (1 MÓDULO), 2P+T 20 A, SEM SUPORTE E SEM PLACA - FORNECIMENTO E INSTALAÇÃO. AF_12/2015 | UN | 4 | 17.15 | 68.6
05.20.05.20 | 92001 | TOMADA BAIXA DE EMBUTIR (1 MÓDULO), 2P+T 20 A, INCLUINDO SUPORTE E PLACA - FORNECIMENTO E INSTALAÇÃO. AF_12/2015 | UN | 6 | 23.6 | 141.6
05.20.05.21 | 92005 | TOMADA MÉDIA DE EMBUTIR (2 MÓDULOS), 2P+T 20 A, INCLUINDO SUPORTE E PLACA - FORNECIMENTO E INSTALAÇÃO. AF_12/2015 | UN | 33 | 43.45 | 1433.85
05.20.05.22 | 92984 | CABO DE COBRE FLEXÍVEL ISOLADO, 25 MM², ANTI-CHAMA 0,6/1,0 KV, PARA DISTRIBUIÇÃO - FORNECIMENTO E INSTALAÇÃO. AF_12/2015 | M | 350 | 16.59 | 5806.5
05.20.05.23 | 93009 | ELETRODUTO RÍGIDO ROSCÁVEL, PVC, DN 60 MM (2") - FORNECIMENTO E INSTALAÇÃO. AF_12/2015 | M | 35 | 15.47 | 541.45
05.20.05.24 | 93653 | DISJUNTOR MONOPOLAR TIPO DIN, CORRENTE NOMINAL DE 10A - FORNECIMENTO E INSTALAÇÃO. AF_04/2016 | UN | 12 | 11.49 | 137.88
05.20.05.25 | 93654 | DISJUNTOR MONOPOLAR TIPO DIN, CORRENTE NOMINAL DE 16A - FORNECIMENTO E INSTALAÇÃO. AF_04/2016 | UN | 33 | 11.91 | 393.03
05.20.05.26 | 95730 | ELETRODUTO RÍGIDO SOLDÁVEL, PVC, DN 25 MM (3/4’’), APARENTE, INSTALADO EM PAREDE - FORNECIMENTO E INSTALAÇÃO. AF_11/2016_P | M | 210 | 6.47 | 1358.7
05.20.05.27 | 95801 | CONDULETE DE ALUMÍNIO, TIPO X, PARA ELETRODUTO DE AÇO GALVANIZADO DN 20 MM (3/4"), APARENTE - FORNECIMENTO E INSTALAÇÃO. AF_11/2016_P | UN | 331 | 28.9 | 9565.9
05.20.05.28 | MOD SINAPI 73953/6 A | LUMINÁRIA DE EMBUTIR PARA 02 LÂMPADAS LED T8 18W CORPO EM CHAPA DE AÇO TRATADA COM ACABAMENTO EM PINTURA ELETROSTÁTICA EPÓXI-PÓ NA COR BRANCA, COM REFLETOR E ALETAS PARABÓLICAS EM ALUMÍNIO POLIDO REF FEA 52 FABRICANTE LUMALUX OU SIMILAR, COMPLETA, FORNECIMENTO E INSTALAÇÃO | UN | 251 | 153.31 | 38480.81
05.20.05.29 | MODELO 00763/ORSE | FORNECIMENTO E INSTALAÇÃO DE ELETROCALHA METÁLICA PERFURADA EM CHAPA DE AÇO #18 GALVANIZADA À FOGO, TIPO U, DIMENSÃO 200 X 100 X 3000 MM SEM VIROLA FABRICANTE MAXTIL OU SIMILAR | M | 180 | 47.48 | 8546.4
05.20.05.30 | MODELO 00765/ORSE A | FORNECIMENTO E INSTALAÇÃO DE ELETROCALHA METÁLICA LISA EM CHAPA DE AÇO #18 GALVANIZADA À FOGO, TIPO U, COM TAMPA, DIMENSÃO 50 X 50 X 3000 MM SEM VIROLA FABRICANTE MAXTIL OU SIMILAR | M | 305 | 30.89 | 9421.45
05.20.05.31 | MODELO 07384/ORSE A | FORNECIMENTO E INSTALAÇÃO DE VERGALHÃO ROSCA TOTAL DE 1/4"x3000mm, PARA FIXAÇÃO DE ELETROCALHA FABRICANTE MAXTIL OU SIMILAR | M | 145 | 11.06 | 1603.7
05.20.05.32 | MODELO 07881/ORSE | FORNECIMENTO E INSTALAÇÃO CANTONEIRA ZZ PARA SUPORTAÇÃO DE ELETROCALHA TIPO U E PERFILADO , EM CHAPA DE AÇO, FABRICANTE MAXTIL OU SIMILAR | UN | 320 | 7.31 | 2339.2
05.20.05.33 | MODELO 08356/ORSE | FORNECIMENTO E INSTALAÇÃO DE CURVA HORIZONTAL 90° PARA ELETROCALHA METÁLICA PERFURADA EM CHAPA DE AÇO #18 GALVANIZADA À FOGO, TIPO U, DIMENSÃO 200X100MM FABRICANTE MAXTIL OU SIMILAR | UN | 7 | 30.27 | 211.89
05.20.05.34 | MODELO 09523/ORSE | FORNECIMENTO E INSTALAÇÃO DE SUSPENSÃO VERTICAL PARA ELETROCALHA METÁLICA PERFURADA EM CHAPA DE AÇO GALVANIZADO # 18, TIPO U, DIMENSÃO 200X100MM FABRICANTE MAXTIL OU SIMILAR | UN | 125 | 9.51 | 1188.75
05.20.05.35 | MODELO 09526/ORSE | FORNECIMENTO E INSTALAÇÃO GANCHO CURTO PARA PERFILADO METÁLICO PERFURADO TIPO U EM CHAPA DE AÇO # 18 GALVANIZADA À FOGO DIMENSÃO 38X38MM | UN | 30 | 7.41 | 222.3
05.20.05.36 | MODELO 09669/ORSE | FORNECIMENTO E INSTALAÇÃO PERFILADO METÁLICO PERFURADO TIPO U EM CHAPA DE AÇO # 18 GALVANIZADA À FOGO DIMENSÃO 38X38MM | M | 35 | 13.11 | 458.85
05.20.05.37 | MODELO 11292/ORSE | FORNECIMENTO E INSTALAÇÃO DE TÊ HORIZONTAL 90° PARA ELETROCALHA METÁLICA PERFURADA EM CHAPA DE AÇO #18 GALVANIZADA À FOGO, TIPO U, DIMENSÃO 200X100MM FABRICANTE MAXTIL OU SIMILAR | UN | 4 | 42.52 | 170.08
05.20.05.38 | MODELO 11293/ORSE B | FORNECIMENTO E INSTALAÇÃO DE TÊ VERTICAL 90° PARA ELETROCALHA METÁLICA PERFURADA EM CHAPA DE AÇO #18 GALVANIZADA À FOGO, TIPO U, DIMENSÃO 200X100MM FABRICANTE MAXTIL OU SIMILAR | UN | 2 | 49.24 | 98.48
05.20.05.39 | MODELO 11295/ORSE | FORNECIMENTO E INSTALAÇÃO DE EMENDA INTERNA PARAELETROCALHA METÁLICA PERFURADA EM CHAPA DE AÇO #18 GALVANIZADA À FOGO, TIPO U, DIMENSÃO 200X100MM FABRICANTE MAXTIL OU SIMILAR | UN | 70 | 9.86 | 690.2
05.20.05.40 | MODELO SINAPI 93656 | DISJUNTOR MONOPOLAR TIPO DIN, CORRENTE NOMINAL DE 35A - FORNECIMENTO E INSTALAÇÃO. AF_04/2016 | UN | 1 | 17.41 | 17.41
05.20.05.41 | MODELO11287/ORSE | FORNECIMENTO E INSTALAÇÃO DE CURVA VERTICAL EXTERNA 90º PARA ELETROCALHA METÁLICA PERFURADA EM CHAPA DE AÇO #18 GALVANIZADA À FOGO, TIPO U, DIMENSÃO 50 X 50 MM FABRICANTE MAXTIL OU SIMILAR | UN | 39 | 16 | 624
05.20.05.42 | MODELOSINAPI 74131/4 | QUADRO DE DISTRIBUIÇÃO DE ENERGIA DE SOBREPOR, EM CHAPA METÁLICA, PARA 16 DISJUNTORES TERMOMAGNÉTICOS MONOPOLARES, COM BARRAMENTO TRIFASICO E NEUTRO, FORNECIMENTO E INSTALACAO | UN | 11 | 343.13 | 3774.43
05.20.05.43 | MODELOSINAPI7 4131/7 | QUADRO DE DISTRIBUIÇÃO DE ENERGIA DE SOBREPOR, EM CHAPA METÁLICA, PARA 48 DISJUNTORES TERMOMAGNÉTICOS MONOPOLARES, COM BARRAMENTO TRIFÁSICO E NEUTRO, FORNECIMENTO E INSTALAÇÃO | UN | 2 | 949.29 | 1898.58
05.20.05.44 | MODELOSINAPI74131/6 | QUADRO DE DISTRIBUIÇÃO DE ENERGIA DE SOBREPOR, EM CHAPA METÁLICA, PARA 36 DISJUNTORES TERMOMAGNÉTICOS MONOPOLARES, COM BARRAMENTO TRIFÁSICO E NEUTRO, FORNECIMENTO E INSTALAÇÃO | UN | 1 | 750.62 | 750.62
05.20.05.45 | MODSINAPI 74130/10 | DISJUNTOR TERMOMAGNÉTICO TRIPOLAR EM CAIXA MOLDADA 32A 10KA 240V, FORNECIMENTO E INSTALAÇÃO | UN | 12 | 345.64 | 4147.68
05.20.05.46 | MODSINAPI74130/10 | DISJUNTOR TERMOMAGNÉTICO TRIPOLAR EM CAIXA MOLDADA 40A 10KA 240V, FORNECIMENTO E INSTALAÇÃO | UN | 2 | 345.64 | 691.28
05.20.05.47 | MODSINAPI74130/10A | DISJUNTOR TERMOMAGNÉTICO TRIPOLAR EM CAIXA MOLDADA 50A 10KA 240V, FORNECIMENTO E INSTALAÇÃO | UN | 1 | 345.64 | 345.64
05.20.05.48 | MODSINAPI74130/10H | DISJUNTOR TERMOMAGNÉTICO TRIPOLAR EM CAIXA MOLDADA 80A 18KA 240V, FORNECIMENTO E INSTALAÇÃO | UN | 1 | 345.64 | 345.64
05.20.05.49 | MODSINAPI74130/10I | DISJUNTOR TERMOMAGNÉTICO TRIPOLAR EM CAIXA MOLDADA 90A 18KA 240V, FORNECIMENTO E INSTALAÇÃO | UN | 1 | 345.64 | 345.64
05.20.06 |  | ALIMENTAÇÃO GERAL
05.20.06.01 | 30.008.000001.SER | ENVELOPE DE CONCRETO PARA PROTEÇÃO DE TUBOS ENTERRADOS INCLUSIVE ESCAVAÇÃO, ACERTO DE VALA E LANÇAMENTO DE CONCRETO | M3 | 219.6 | 531.32 | 116677.87
05.20.06.02 | 92992 | CABO DE COBRE FLEXÍVEL ISOLADO, 95 MM², ANTI-CHAMA 0,6/1,0 KV, PARA DISTRIBUIÇÃO - FORNECIMENTO E INSTALAÇÃO. AF_12/2015 | M | 290 | 56.72 | 16448.8
05.20.06.03 | 92994 | CABO DE COBRE FLEXÍVEL ISOLADO, 120 MM², ANTI-CHAMA 0,6/1,0 KV, PARA DISTRIBUIÇÃO - FORNECIMENTO E INSTALAÇÃO. AF_12/2015 | M | 140 | 73.38 | 10273.2
05.20.06.04 | 92996 | CABO DE COBRE FLEXÍVEL ISOLADO, 150 MM², ANTI-CHAMA 0,6/1,0 KV, PARA DISTRIBUIÇÃO - FORNECIMENTO E INSTALAÇÃO. AF_12/2015 | M | 400 | 90.63 | 36252
05.20.06.05 | 92998 | CABO DE COBRE FLEXÍVEL ISOLADO, 185 MM², ANTI-CHAMA 0,6/1,0 KV, PARA DISTRIBUIÇÃO - FORNECIMENTO E INSTALAÇÃO. AF_12/2015 | M | 530 | 110.85 | 58750.5
05.20.06.06 | 93000 | CABO DE COBRE FLEXÍVEL ISOLADO, 240 MM², ANTI-CHAMA 0,6/1,0 KV, PARA DISTRIBUIÇÃO - FORNECIMENTO E INSTALAÇÃO. AF_12/2015 | M | 530 | 145.47 | 77099.1
05.20.06.07 | COMP CX 1X1 | CAIXA DE PASSAGEM SUBTERRÂNEA EM ALVENARIA DE TIJOLO MACIÇO 5X10X20CM 1 VEZ (ESPESSURA 20CM) REVESTIDA INTERNAMENTE E EXTERNAMENTE EM ARGAMASSA CIMENTO E AREIA 1:4 COM TAMPA DE CONCRETO ARMADO 10CM E LASTRO DE BRITA Nº25, DIMENSÃO 1,00X1,00X1,20M (ÚTIL) INCLUSIVE ESCAVAÇÃO E BOTA FORA DO MATERIAL EXCEDENTE DMT 20KM | UN | 14 | 1594.78 | 22326.92
05.20.06.08 | MODELO 00764/ORSE A | FORNECIMENTO E INSTALAÇÃO DE ELETROCALHA METÁLICA PERFURADA EM CHAPA DE AÇO #18 GALVANIZADA À FOGO, TIPO U, DIMENSÃO 300 X 150 X 3000 MM SEM VIROLA FABRICANTE MAXTIL OU SIMILAR | M | 12 | 70.18 | 842.16
05.20.06.09 | MODELO 08110/ORSE | FORNECIMENTO E INSTALAÇÃO DE EMENDA INTERNA PARAELETROCALHA METÁLICA PERFURADA EM CHAPA DE AÇO #18 GALVANIZADA À FOGO, TIPO U, DIMENSÃO 300X100MM FABRICANTE MAXTIL OU SIMILAR | UN | 4 | 10.75 | 43
05.20.06.10 | MODELO 09533/ORSE | FORNECIMENTO E INSTALAÇÃO DE FLANGE PARA ELETROCALHA METÁLICA PERFURADA EM CHAPA DE AÇO GALVANIZADA A FOGO DIMENSÃO 300X150MM FABRICANTE MAXTIL OU SIMILAR | UN | 2 | 7.62 | 15.24
05.20.06.11 | MODELO 09989/ORSE | FORNECIMENTO E INSTALAÇÃO DE TERMINAL DE FECHAMENTO LISO PARA ELETROCALHA METÁLICA PERFURADA EM CHAPA DE AÇO #18 GALVANIZADA À FOGO, TIPO U, DIMENSÃO 300X150MM FABRICANTE MAXTIL OU SIMILAR | UN | 2 | 18.67 | 37.34
05.20.06.12 | MODELO 10355/ORSE A | FORNECIMENTO E INSTALAÇÃO DE QGBT NA SE DIMENSÃO 1.70X0.80X0.40M , BARRAMENTO TRIFÁSICO 1000A, BARRAMENTO NEUTRO E TERRA, 01 DISJ TRIPOLAR 350A 50KA, 01 DISJ TRIPOLAR 400A 50KA, 03 TRANSFORMADOR CORRENTE 1000/5A, 01 MULTIMEDIDOR GRANDEZAS ELÉTRICAS V, A, Hz E FP COMUNICAÇÃO, 04 CONJUNTO FUSÍVEL CILÍNDRICO MONOPOLAR 6A COM BASE E INDICADOR ESTADO LUMINOSO, FIM DE CURSO PARA PORTA COM SUPORTE 1NA+NF E MINI LUMINÁRIA COMPACTA COM PROTEÇÃO E LÂMPADA FL 15W | UN | 1 | 13839.36 | 13839.36
05.20.06.13 | MODELO 11293/ORSE D | FORNECIMENTO E INSTALAÇÃO DE TÊ VERTICAL 90° PARA ELETROCALHA METÁLICA PERFURADA EM CHAPA DE AÇO #18 GALVANIZADA À FOGO, TIPO U, DIMENSÃO 300X150MM FABRICANTE MAXTIL OU SIMILAR | UN | 2 | 66.91 | 133.82
05.20.06.14 | MODELO 11299/ORSE | FORNECIMENTO E INSTALAÇÃO MÃO FRANCESA SIMPLES PARA SUPORTAÇÃO DE ELETROCALHA , EM CHAPA DE AÇO, DIMENSÃO 300 MM. FABRICANTE MAXTIL OU SIMILAR | UN | 4 | 11.35 | 45.4
05.20.06.15 | MODELO73798/3SINAPI | DUTO ESPIRAL FLEXÍVEL SINGELO PEAD D=100MM(4") REVESTIDO COM PVC COM FIO GUIA DE AÇO GALVANIZADO, LANÇADO DIRETO NO SOLO, INCLUSIVE CONEXÕES | M | 260 | 41.3 | 10738
05.20.07 |  | ILUMINAÇÃO JARDINS INTERNOS
68069U | 68069 | HASTE COPPERWELD 5/8" X 3,0M COM CONECTOR | UN | 7 | 47.63 | 333.41
83399U | 83399 | RELÉ FOTOELÉTRICO PARA COMANDO DE ILUMINAÇÃO EXTERNA 220V/1000W - FORNECIMENTO E INSTALAÇÃO | UN | 9 | 34.76 | 312.84
91854U | 91854 | ELETRODUTO FLEXÍVEL CORRUGADO, PVC, DN 25 MM (3/4"), PARA CIRCUITOS TERMINAIS, INSTALADO EM PAREDE - FORNECIMENTO E INSTALAÇÃO. AF_12/2015 | M | 30 | 6.02 | 180.6
91925U | 91925 | CABO DE COBRE FLEXÍVEL ISOLADO, 1,5 MM², ANTI-CHAMA 0,6/1,0 KV, PARA CIRCUITOS TERMINAIS - FORNECIMENTO E INSTALAÇÃO. AF_12/2015 | M | 970 | 2.44 | 2366.8
COMP CX 30X30 | COMP CX 30X30 | CAIXA DE INSPEÇÃO EM ALVENARIA DE TIJOLO MACIÇO 5X10X20CM 1/2 VEZ (ESPESSURA 10CM),0.30X0.30X0.50M (ÚTIL), REVESTIDA EM AMBOS OS LADOS COM ARGAMASSA 1:4, TAMPA DE CONCRETO ARMADO 5CM COM ALÇA E LASTRO DE BRITA 25, INCLUSIVE ESCAVAÇÃO E RETIRADA DO MATERIAL ESCAVADO | UN | 25 | 177.27 | 4431.75
MODELO 04718/ORSE | MODELO 04718/ORSE | FORNECIMENTO E INSTALAÇÃO DE CAIXA DE INSPEÇÃO PARA ATERRAMENTO TIPO SOLO DE PVC Ø 300MM REF MON 713 COM TAMPA REFORÇADA EM FERRO FUNDIDO COM ESCOTILHA Ø 300MM REF MON 718 FABRICANTE MONTAL OU SIMILAR | UN | 7 | 106.59 | 746.13
MODELO 07269/ORSE | MODELO 07269/ORSE | POSTE DE AÇO CÔNICO CONTÍNUO RETO H= 4,00M DIÂMETRO NOMINAL 60MM NO TOPO COM FIXAÇÃO NO SOLO ATRAVÉS DE FLANGE COM ENRIJECEDORES CONTENCO FURO CENTRAL PARA PASSAGEM DE FIAÇÃO E FURAÇÃO PARA ENCAIXE DOS CHUMBADORES REF LP 530 FABRICANTE LUMALUX OU SIMILAR- FORNECIMENTO E INSTALAÇÃO | UN | 7 | 540.21 | 3781.47
MODELO 09188/ORSE | MODELO 09188/ORSE | LUMINÁRIA RETANGULAR PARA POSTE TIPO PÉTALA, CORPO EM CHAPA DE AÇO TRATADA E ZINCADA COM ACABAMENTO EM PINTURA ELETROSTÁTICA EPÓXI-PÓ NA COR BRANCA, REFLETOR SIMÉTRICO EM ALUMÍNIO STUCCO, DIFUSOR EM VIDRO PLANO TEMPERADO TRANSPARENTE COM ALOJAMENTO PARA EQUIPAMENTO AUXILIAR NA PRÓPRIA LUMINÁRIA REF PT 04 FABRICANTE LUMALUX OU SIMILAR - FORNECIMENTO E INSTALAÇÃO | UN | 28 | 197.16 | 5520.48
MODELO 09629/ORSE | MODELO 09629/ORSE | LUMINÁRIA TIPO POSTE BALIZADOR,CORPO EM ALUMÍNIO COM ACABAMENTO EM PINTURA ELETROSTÁTICA EPÓXI-PÓ NA COR BRANCA COM DIFUSOR EM VIDRO CILÍNDRICO TEMPERADO FRISADO TRANSPARENTE REF BS 03 FABRICANTE LUMALUX OU SIMILAR - FORNECIMENTO E INSTALAÇÃO | UN | 17 | 128.8 | 2189.6
MODELO SINAPI 93653 | MODELO SINAPI 93653 | DISJUNTOR MONOPOLAR TIPO DIN, CORRENTE NOMINAL DE 6A - FORNECIMENTO E INSTALAÇÃO. AF_04/2016 | UN | 3 | 11.51 | 34.53
MODELO73798/3SINAPI | MODELO73798/3SINAPI | DUTO ESPIRAL FLEXÍVEL SINGELO PEAD D=100MM(4") REVESTIDO COM PVC COM FIO GUIA DE AÇO GALVANIZADO, LANÇADO DIRETO NO SOLO, INCLUSIVE CONEXÕES | M | 130 | 41.3 | 5369
SUBTOTAL (Etapa): | [5 empty] | 963552.24
05.21 |  | INSTALAÇÃO CABEAMENTO ESTRUTURADO
05.21.01 |  | ENTRADA DE SERVIÇO DO PRÉDIO
05.21.01.01 | 68069 | HASTE COPPERWELD 5/8" X 3,0M COM CONECTOR | UN | 3 | 47.63 | 142.89
05.21.01.02 | 72252 | CABO DE COBRE NU 25MM2 - FORNECIMENTO E INSTALAÇÃO | M | 30 | 20.95 | 628.5
05.21.01.03 | 74104/1 | CAIXA DE INSPEÇÃO EM ALVENARIA DE TIJOLO MACIÇO 60X60X60CM, REVESTIDA INTERNAMENTE COM BARRA LISA (CIMENTO E AREIA, TRAÇO 1:4) E=2,0CM, COM TAMPA PRÉ-MOLDADA DE CONCRETO E FUNDO DE CONCRETO 15MPA TIPO C - ESCAVAÇÃO E CONFECÇÃO | UN | 6 | 125 | 750
05.21.01.04 | 91872 | ELETRODUTO RÍGIDO ROSCÁVEL, PVC, DN 32 MM (1"), PARA CIRCUITOS TERMINAIS, INSTALADO EM PAREDE - FORNECIMENTO E INSTALAÇÃO. AF_12/2015 | M | 9 | 10.53 | 94.77
05.21.01.05 | 91917 | CURVA 90 GRAUS PARA ELETRODUTO, PVC, ROSCÁVEL, DN 32 MM (1"), PARA CIRCUITOS TERMINAIS, INSTALADA EM PAREDE - FORNECIMENTO E INSTALAÇÃO. AF_12/2015 | UN | 1 | 11.84 | 11.84
05.21.01.06 | 91931 | CABO DE COBRE FLEXÍVEL ISOLADO, 6 MM², ANTI-CHAMA 0,6/1,0 KV, PARA CIRCUITOS TERMINAIS - FORNECIMENTO E INSTALAÇÃO. AF_12/2015 | M | 5 | 6.2 | 31
05.21.01.07 | 95738 | LUVA PARA ELETRODUTO, PVC, SOLDÁVEL, DN 32 MM (1"), APARENTE, INSTALADA EM PAREDE - FORNECIMENTO E INSTALAÇÃO. AF_11/2016_P | UN | 3 | 6.14 | 18.42
05.21.01.08 | MODELO 04718/ORSE | FORNECIMENTO E INSTALAÇÃO DE CAIXA DE INSPEÇÃO PARA ATERRAMENTO TIPO SOLO DE PVC Ø 300MM REF MON 713 COM TAMPA REFORÇADA EM FERRO FUNDIDO COM ESCOTILHA Ø 300MM REF MON 718 FABRICANTE MONTAL OU SIMILAR | UN | 3 | 106.59 | 319.77
05.21.01.09 | MODELO 07750/ORSE | FORNECIMENTO E INSTALAÇÃO DE ABRAÇADEIRA METÁLICA TIPO "D" DE 1" | UN | 9 | 4.75 | 42.75
05.21.01.10 | MODELO 07925/ORSE | FORNECIMENTO E INSTALAÇÃO DE TERMINAL À COMPRESSÃO PARA CABO 6MM2 | UN | 2 | 1.74 | 3.48
05.21.01.11 | MODELO 07928/ORSE A | FORNECIMENTO E INSTALAÇÃO DE TERMINAL À COMPRESSÃO PARA CABO 25 MM2 | UN | 4 | 2.54 | 10.16
05.21.01.12 | MODELO 08690/ORSE | FORNECIMENTO E INSTALAÇÃO DE CABO DE FIBRA ÓTICA DE 6 VIAS SM ANTI ROEDOR RESISTENTE À UMIDADE 9/125 MICRO | M | 400 | 11.01 | 4404
05.21.01.13 | MODELO 11749/ORSE | FORNECIMENTO E INSTALAÇÃO DE ELETRODUTO METÁLICO FLEXÍVEL TIPO CONDUITE Ø 1" | M | 2 | 11.68 | 23.36
05.21.01.14 | MODELO 11817/ORSE | FORNECIMENTO E INSTALAÇÃO DE BOX RETO EM ALUMÍNIO 1" | UN | 4 | 6.37 | 25.48
05.21.01.15 | MODELO 83366 SINAPI2 | CAIXA DE PASSAGEM EM CHAPA DE AÇO COM TAMPA DIMENSÃO 15X15X10CM (SOBREPOR) FORNECIMENTO E INSTALAÇÃO | UN | 2 | 52.04 | 104.08
05.21.01.16 | MODELO73798/3SINAPI | DUTO ESPIRAL FLEXÍVEL SINGELO PEAD D=100MM(4") REVESTIDO COM PVC COM FIO GUIA DE AÇO GALVANIZADO, LANÇADO DIRETO NO SOLO, INCLUSIVE CONEXÕES | M | 100 | 41.3 | 4130
05.21.02 |  | DISTRIBUIÇÃO INTERNA PAVTO TÉRREO
05.21.02.01 | 73768/5 | CABO TELEFONICO CI-50X0.5MM 30PARES (USO INTERNO) - FORNECIMENTO E INSTALACAO | M | 360 | 15.14 | 5450.4
05.21.02.02 | 91872 | ELETRODUTO RÍGIDO ROSCÁVEL, PVC, DN 32 MM (1"), PARA CIRCUITOS TERMINAIS, INSTALADO EM PAREDE - FORNECIMENTO E INSTALAÇÃO. AF_12/2015 | M | 450 | 10.53 | 4738.5
05.21.02.03 | 91885 | LUVA PARA ELETRODUTO, PVC, ROSCÁVEL, DN 32 MM (1"), PARA CIRCUITOS TERMINAIS, INSTALADA EM PAREDE - FORNECIMENTO E INSTALAÇÃO. AF_12/2015 | UN | 30 | 7.03 | 210.9
05.21.02.04 | 91917 | CURVA 90 GRAUS PARA ELETRODUTO, PVC, ROSCÁVEL, DN 32 MM (1"), PARA CIRCUITOS TERMINAIS, INSTALADA EM PAREDE - FORNECIMENTO E INSTALAÇÃO. AF_12/2015 | UN | 15 | 11.84 | 177.6
05.21.02.05 | 95802 | CONDULETE DE ALUMÍNIO, TIPO X, PARA ELETRODUTO DE AÇO GALVANIZADO DN 25 MM (1"), APARENTE - FORNECIMENTO E INSTALAÇÃO. AF_11/2016_P | UN | 160 | 32.36 | 5177.6
05.21.02.06 | ACESS POINT | FORNECIMENTO E INSTALAÇÃO ACESS POINT, DUAL-BAND (2.4GHZ E 5GHZ, ANTENAS OMNIDIRECIONAIS INTERNAS, PADRÃO 802.11 N/AC, PORTA GIGABIT ETHERNET 10/100/1000BASE-T (RJ-45), ALIMENTAÇÃO 802.3AF (POWER-OVER-ETHERNET), SUPORTAR GERENCIAMENTO CENTRALIZADO FABRICANTE EXTREME OU SIMILAR | UN | 25 | 4224.14 | 105603.5
05.21.02.07 | ADAPTER TRANCEIVER | FORNECIMENTO E INSTALAÇÃO DE ADAPTER TRANCEIVER MINIGBIC 1 GB LC | UN | 10 | 330.49 | 3304.9
05.21.02.08 | CERTIF PTO CAT 6 | CERTIFICAÇÃO DE PONTO METÁLICO CAT 6 | UN | 166 | 49 | 8134
05.21.02.09 | FUSÃO FIBRA ÓTICA | EXECUÇÃO DE FUSÃO EM CABO DE FIBRA ÓPTICA | UN | 42 | 96.62 | 4058.04
05.21.02.10 | MOD SEINFRA C3768 | FORNECIMENTO E INSTALAÇÃO DE SWITCH 48 PORTAS 10/100/1000 BASE- T RJ45 + 04 INTERFACES GIGABTI ETHERNET BASEADA EM MINI-GBIC + PORTA GERENCIAL 10/100 , PADRÃO 19" x 1U DE ALTURA, REFERÊNCIA A LINHA SUMMIT 430 48T MARCA EXTREME OU SIMILAR | UN | 6 | 8214.24 | 49285.44
05.21.02.11 | MOD SEINFRA C4526 | FORNECIMENTO E INSTALAÇÃO DE PATCH CORD GIGALAN CAT.6 2,5 METROS | UN | 628 | 36.83 | 23129.24
05.21.02.12 | MOD2 SEINFRA C4526 | FORNECIMENTO E INSTALAÇÃO DE CORDÃO ÓPTICO DUPLEX SM LC/SC COM 2,5 METROS, FABRICANTE FURUKAWA OU SIMILAR | UN | 5 | 127.74 | 638.7
05.21.02.13 | MODELO 00762/ORSE | FORNECIMENTO E INSTALAÇÃO DE ELETROCALHA METÁLICA PERFURADA EM CHAPA DE AÇO #18 GALVANIZADA À FOGO, TIPO U, DIMENSÃO 100 X 50 X 3000 MM SEM VIROLA FABRICANTE MAXTIL OU SIMILAR | M | 75 | 28.86 | 2164.5
05.21.02.14 | MODELO 03400/ORSE | FORNECIMENTO E INSTALAÇÃO DE ELETROCALHA METÁLICA PERFURADA EM CHAPA DE AÇO #18 GALVANIZADA À FOGO, TIPO U, DIMENSÃO 200 X 50 X 3000 MM SEM VIROLA FABRICANTE MAXTIL OU SIMILAR | M | 114 | 33.87 | 3861.18
05.21.02.15 | MODELO 07138/ORSE | FORNECIMENTO E INSTALAÇÃO DE CABO U/UTP CM DE 4 PARES TRANÇADOS, 23 AWG, CAPA EXTERNA EM PVC NÃO PROPAGANTE À CHAMA,CM CAT.6 EM CONFORMIDADE COM A DIRETIVA ROHS | M | 6400 | 7.19 | 46016
05.21.02.16 | MODELO 07750/ORSE | FORNECIMENTO E INSTALAÇÃO DE ABRAÇADEIRA METÁLICA TIPO "D" DE 1" | UN | 450 | 4.75 | 2137.5
05.21.02.17 | MODELO 07792/ORSE | PLACA PARA TOMADA DUPLA DE LÓGICA RJ45 CAT 6 , 4"X2", SOBREPOR SOBRE CONDULETE METÁLICO 1" - FORNECIMENTO E INSTALAÇÃO | UN | 76 | 77.54 | 5893.04
05.21.02.18 | MODELO 08100/ORSE | FORNECIMENTO E INSTALAÇÃO DE ELETROCALHA METÁLICA PERFURADA EM CHAPA DE AÇO #18 GALVANIZADA À FOGO, TIPO U, DIMENSÃO 400 X 50 X 3000 MM SEM VIROLA FABRICANTE MAXTIL OU SIMILAR | M | 6 | 59.57 | 357.42
05.21.02.19 | MODELO 08690/ORSE | FORNECIMENTO E INSTALAÇÃO DE CABO DE FIBRA ÓTICA DE 6 VIAS SM ANTI ROEDOR RESISTENTE À UMIDADE 9/125 MICRO | M | 360 | 11.01 | 3963.6
05.21.02.20 | MODELO 10727 ORSE | FORNECIMENTO E INSTALAÇÃO DE VOICE PANEL CAT. 3 - 30 PORTAS | UN | 5 | 362.92 | 1814.6
05.21.02.21 | MODELO 10727 ORSEA | FORNECIMENTO E INSTALAÇÃO DE VOICE PANEL CAT. 3 - 50 PORTAS | UN | 1 | 568.7 | 568.7
05.21.02.22 | MODELO 11228/ORSE | FORNECIMENTO E INSTALAÇÃO DE RACK ABERTO PADRÃO 19" X 44U FABRICANTE FURUKAWA OU SIMILAR | UN | 3 | 2481.8 | 7445.4
05.21.02.23 | MODELO 11417 ORSE2 | FORNECIMENTO E INSTALAÇÃO DE BANDEJA FIXA PARA RACK 19" | UN | 2 | 106.75 | 213.5
05.21.02.24 | MODELO 11418/ORSE | PLACA PARA TOMADA SIMPLES LÓGICA RJ45 CAT 6 , 4"X2", SOBREPOR SOBRE CONDULETE METÁLICO 1" - FORNECIMENTO E INSTALAÇÃO | UN | 14 | 35.5 | 497
05.21.02.25 | MODELO 11749/ORSE | FORNECIMENTO E INSTALAÇÃO DE ELETRODUTO METÁLICO FLEXÍVEL TIPO CONDUITE Ø 1" | M | 20 | 11.68 | 233.6
05.21.02.26 | MODELO 11817/ORSE | FORNECIMENTO E INSTALAÇÃO DE BOX RETO EM ALUMÍNIO 1" | UN | 300 | 6.37 | 1911
05.21.02.27 | MODELO 11817/ORSE A | FORNECIMENTO E INSTALAÇÃO CONECTOR PARA CONDULETE EM LIGA DE ALUMÍNIO 1" | UN | 480 | 7.07 | 3393.6
05.21.02.28 | MODELO C4565 SEINFRA | FORNECIMENTO E INSTALAÇÃO DE DISTRIBUIDOR INTERNO ÓPTICO - D.I.O. 48 SAÍDAS LC | UN | 1 | 861.13 | 861.13
05.21.02.29 | MODELO SEINFRA C4526 | FORNECIMENTO E INSTALAÇÃO DE EXTENSÃO ÓPTICA CONECTORIZADA DUPLEX SM/SC COM 2,0 METROS COD.35260319 FABRICANTE FURUKAWA OU SIMILAR | UN | 15 | 52.87 | 793.05
05.21.02.30 | MODELO SEINFRA C4568 | FORNECIMENTO E INSTALAÇÃO DE ORGANIZADOR DE CABOS HORIZONTAL, ABERTO, PADRÃO RACK 19" | UN | 22 | 83.91 | 1846.02
05.21.02.31 | MODELO SEINFRAC3768 | FORNECIMENTO E INSTALAÇÃO DE PATCH PANEL DESCARREGADO 48P COM ICONES 1U RJ 45 CAT 6 REF. 35050805 FABRICANTE FURUKAWA OU SIMILAR, INCLUSIVE CONECTORES FÊMEA RJ45 GIGALAN U/UTP PARA REDE DE INFORMÁTICA, REF.35060011 FABRICANTE FURUKAWA OU SIMILAR | UN | 8 | 1650.92 | 13207.36
05.21.02.32 | MODELO SINAPI 73688 | CABO TELEFONICO CTP-APL-50X0,5MM, 50 PARES (USO EXTERNO) - FORNECIMENTO E INSTALACAO | M | 400 | 19.58 | 7832
05.21.02.33 | MODELOC4564SEINFRA | FORNECIMENTO E INSTALAÇÃO DE DISTRIBUIDOR INTERNO ÓPTICO - D.I.O. 12 SAÍDAS LC | UN | 2 | 403.44 | 806.88
05.21.02.34 | MODELOSEINFRA C3768 | FORNECIMENTO E INSTALAÇÃO DE SWITCH 24 PORTAS 10/100/1000 BASE- T RJ45 + 04 INTERFACES GIGABTI ETHERNET BASEADA EM MINI-GBIC + PORTA GERENCIAL 10/100 , PADRÃO 19" x 1U DE ALTURA, REFERÊNCIA A LINHA SUMMIT 460 24T MARCA EXTREME OU SIMILAR | UN | 1 | 5164.24 | 5164.24
05.21.02.35 | MODELOSEINFRAC3768 | FORNECIMENTO E INSTALAÇÃO DE SWITCH 24 PORTAS 10/100/1000 BASE- T RJ45 + 04 INTERFACES GIGABTI ETHERNET BASEADA EM MINI-GBIC + PORTA GERENCIAL 10/100 , PADRÃO 19" x 1U DE ALTURA, REFERÊNCIA A LINHA SUMMIT 440 24T MARCA EXTREME OU SIMILAR | UN | 2 | 15714.24 | 31428.48
05.21.02.36 | MODELOSEINFRAC4568 | FORNECIMENTO E INSTALAÇÃO DE GUIA DE CABOS VERTICAL DE ALTA DENSIDADE COM PORTAS DE SERVIÇO PARA RACK PARDRÃO 19" COM 24U DE ALTURA FABRICANTE FURUKAWA OU SIMILAR COMPATÍVEL COM O RACK | UN | 6 | 224.35 | 1346.1
05.21.03 |  | DISTRIBUIÇÃO INTERNA 1º PAVTO
05.21.03.01 | 91872 | ELETRODUTO RÍGIDO ROSCÁVEL, PVC, DN 32 MM (1"), PARA CIRCUITOS TERMINAIS, INSTALADO EM PAREDE - FORNECIMENTO E INSTALAÇÃO. AF_12/2015 | M | 360 | 10.53 | 3790.8
05.21.03.02 | 91885 | LUVA PARA ELETRODUTO, PVC, ROSCÁVEL, DN 32 MM (1"), PARA CIRCUITOS TERMINAIS, INSTALADA EM PAREDE - FORNECIMENTO E INSTALAÇÃO. AF_12/2015 | UN | 20 | 7.03 | 140.6
05.21.03.03 | 91917 | CURVA 90 GRAUS PARA ELETRODUTO, PVC, ROSCÁVEL, DN 32 MM (1"), PARA CIRCUITOS TERMINAIS, INSTALADA EM PAREDE - FORNECIMENTO E INSTALAÇÃO. AF_12/2015 | UN | 8 | 11.84 | 94.72
05.21.03.04 | 95802 | CONDULETE DE ALUMÍNIO, TIPO X, PARA ELETRODUTO DE AÇO GALVANIZADO DN 25 MM (1"), APARENTE - FORNECIMENTO E INSTALAÇÃO. AF_11/2016_P | UN | 100 | 32.36 | 3236
05.21.03.05 | CERTIF PTO CAT 6 | CERTIFICAÇÃO DE PONTO METÁLICO CAT 6 | UN | 150 | 49 | 7350
05.21.03.06 | MODELO 00762/ORSE | FORNECIMENTO E INSTALAÇÃO DE ELETROCALHA METÁLICA PERFURADA EM CHAPA DE AÇO #18 GALVANIZADA À FOGO, TIPO U, DIMENSÃO 100 X 50 X 3000 MM SEM VIROLA FABRICANTE MAXTIL OU SIMILAR | M | 198 | 28.86 | 5714.28
05.21.03.07 | MODELO 00762/ORSE A | FORNECIMENTO E INSTALAÇÃO DE ELETROCALHA METÁLICA PERFURADA EM CHAPA DE AÇO #18 GALVANIZADA À FOGO, TIPO U, DIMENSÃO 150 X 50 X 3000 MM SEM VIROLA FABRICANTE MAXTIL OU SIMILARFABRICANTE MAXTIL OU SIMILAR | M | 6 | 32.93 | 197.58
05.21.03.08 | MODELO 03400/ORSE | FORNECIMENTO E INSTALAÇÃO DE ELETROCALHA METÁLICA PERFURADA EM CHAPA DE AÇO #18 GALVANIZADA À FOGO, TIPO U, DIMENSÃO 200 X 50 X 3000 MM SEM VIROLA FABRICANTE MAXTIL OU SIMILAR | M | 6 | 33.87 | 203.22
05.21.03.09 | MODELO 07138/ORSE | FORNECIMENTO E INSTALAÇÃO DE CABO U/UTP CM DE 4 PARES TRANÇADOS, 23 AWG, CAPA EXTERNA EM PVC NÃO PROPAGANTE À CHAMA,CM CAT.6 EM CONFORMIDADE COM A DIRETIVA ROHS | M | 4800 | 7.19 | 34512
05.21.03.10 | MODELO 07750/ORSE | FORNECIMENTO E INSTALAÇÃO DE ABRAÇADEIRA METÁLICA TIPO "D" DE 1" | UN | 180 | 4.75 | 855
05.21.03.11 | MODELO 07792/ORSE | PLACA PARA TOMADA DUPLA DE LÓGICA RJ45 CAT 6 , 4"X2", SOBREPOR SOBRE CONDULETE METÁLICO 1" - FORNECIMENTO E INSTALAÇÃO | UN | 75 | 77.54 | 5815.5
05.21.03.12 | MODELO 11749/ORSE | FORNECIMENTO E INSTALAÇÃO DE ELETRODUTO METÁLICO FLEXÍVEL TIPO CONDUITE Ø 1" | M | 5 | 11.68 | 58.4
05.21.03.13 | MODELO 11817/ORSE | FORNECIMENTO E INSTALAÇÃO DE BOX RETO EM ALUMÍNIO 1" | UN | 50 | 6.37 | 318.5
05.21.03.14 | MODELO 11817/ORSE A | FORNECIMENTO E INSTALAÇÃO CONECTOR PARA CONDULETE EM LIGA DE ALUMÍNIO 1" | UN | 250 | 7.07 | 1767.5
05.21.04 |  | DISTRIBUIÇÃO INTERNA 2º PAVTO
05.21.04.01 | 91872 | ELETRODUTO RÍGIDO ROSCÁVEL, PVC, DN 32 MM (1"), PARA CIRCUITOS TERMINAIS, INSTALADO EM PAREDE - FORNECIMENTO E INSTALAÇÃO. AF_12/2015 | M | 354 | 10.53 | 3727.62
05.21.04.02 | 91885 | LUVA PARA ELETRODUTO, PVC, ROSCÁVEL, DN 32 MM (1"), PARA CIRCUITOS TERMINAIS, INSTALADA EM PAREDE - FORNECIMENTO E INSTALAÇÃO. AF_12/2015 | UN | 120 | 7.03 | 843.6
05.21.04.03 | 91917 | CURVA 90 GRAUS PARA ELETRODUTO, PVC, ROSCÁVEL, DN 32 MM (1"), PARA CIRCUITOS TERMINAIS, INSTALADA EM PAREDE - FORNECIMENTO E INSTALAÇÃO. AF_12/2015 | UN | 20 | 11.84 | 236.8
05.21.04.04 | 95802 | CONDULETE DE ALUMÍNIO, TIPO X, PARA ELETRODUTO DE AÇO GALVANIZADO DN 25 MM (1"), APARENTE - FORNECIMENTO E INSTALAÇÃO. AF_11/2016_P | UN | 90 | 32.36 | 2912.4
05.21.04.05 | ADAPTER TRANCEIVER | FORNECIMENTO E INSTALAÇÃO DE ADAPTER TRANCEIVER MINIGBIC 1 GB LC | UN | 2 | 330.49 | 660.98
05.21.04.06 | CERTIF PTO CAT 6 | CERTIFICAÇÃO DE PONTO METÁLICO CAT 6 | UN | 212 | 49 | 10388
05.21.04.07 | FUSÃO FIBRA ÓTICA | EXECUÇÃO DE FUSÃO EM CABO DE FIBRA ÓPTICA | UN | 12 | 96.62 | 1159.44
05.21.04.08 | MOD SEINFRA C4526 | FORNECIMENTO E INSTALAÇÃO DE PATCH CORD GIGALAN CAT.6 2,5 METROS | UN | 640 | 36.83 | 23571.2
05.21.04.09 | MOD2 SEINFRA C4526 | FORNECIMENTO E INSTALAÇÃO DE CORDÃO ÓPTICO DUPLEX SM LC/SC COM 2,5 METROS, FABRICANTE FURUKAWA OU SIMILAR | UN | 2 | 127.74 | 255.48
05.21.04.10 | MODELO 00762/ORSE | FORNECIMENTO E INSTALAÇÃO DE ELETROCALHA METÁLICA PERFURADA EM CHAPA DE AÇO #18 GALVANIZADA À FOGO, TIPO U, DIMENSÃO 100 X 50 X 3000 MM SEM VIROLA FABRICANTE MAXTIL OU SIMILAR | M | 240 | 28.86 | 6926.4
05.21.04.11 | MODELO 03399/ORSE | FORNECIMENTO E INSTALAÇÃO DE ELETROCALHA METÁLICA PERFURADA EM CHAPA DE AÇO #18 GALVANIZADA À FOGO, TIPO U, DIMENSÃO 300 X 50 X 3000 MM SEM VIROLA FABRICANTE MAXTIL OU SIMILAR | M | 39 | 51.26 | 1999.14
05.21.04.12 | MODELO 07138/ORSE | FORNECIMENTO E INSTALAÇÃO DE CABO U/UTP CM DE 4 PARES TRANÇADOS, 23 AWG, CAPA EXTERNA EM PVC NÃO PROPAGANTE À CHAMA,CM CAT.6 EM CONFORMIDADE COM A DIRETIVA ROHS | M | 8900 | 7.19 | 63991
05.21.04.13 | MODELO 07750/ORSE | FORNECIMENTO E INSTALAÇÃO DE ABRAÇADEIRA METÁLICA TIPO "D" DE 1" | UN | 350 | 4.75 | 1662.5
05.21.04.14 | MODELO 07792/ORSE | PLACA PARA TOMADA DUPLA DE LÓGICA RJ45 CAT 6 , 4"X2", SOBREPOR SOBRE CONDULETE METÁLICO 1" - FORNECIMENTO E INSTALAÇÃO | UN | 53 | 77.54 | 4109.62
05.21.04.15 | MODELO 07792/ORSE A | PLACA PARA TOMADA TRIPLA DE LÓGICA RJ45 CAT 6 , 4"X2", SOBREPOR SOBRE CONDULETE METÁLICO 1" - FORNECIMENTO E INSTALAÇÃO | UN | 36 | 104.85 | 3774.6
05.21.04.16 | MODELO 08100/ORSE A | FORNECIMENTO E INSTALAÇÃO DE ELETROCALHA METÁLICA PERFURADA EM CHAPA DE AÇO #18 GALVANIZADA À FOGO, TIPO U, DIMENSÃO 350 X 50 X 3000 MM SEM VIROLA FABRICANTE MAXTIL OU SIMILAR | M | 6 | 55.5 | 333
05.21.04.17 | MODELO 10727 ORSE | FORNECIMENTO E INSTALAÇÃO DE VOICE PANEL CAT. 3 - 30 PORTAS | UN | 2 | 362.92 | 725.84
05.21.04.18 | MODELO 11228/ORSE | FORNECIMENTO E INSTALAÇÃO DE RACK ABERTO PADRÃO 19" X 44U FABRICANTE FURUKAWA OU SIMILAR | UN | 2 | 2481.8 | 4963.6
05.21.04.19 | MODELO 11417 ORSE2 | FORNECIMENTO E INSTALAÇÃO DE BANDEJA FIXA PARA RACK 19" | UN | 2 | 106.75 | 213.5
05.21.04.20 | MODELO 11749/ORSE | FORNECIMENTO E INSTALAÇÃO DE ELETRODUTO METÁLICO FLEXÍVEL TIPO CONDUITE Ø 1" | M | 20 | 11.68 | 233.6
05.21.04.21 | MODELO 11817/ORSE | FORNECIMENTO E INSTALAÇÃO DE BOX RETO EM ALUMÍNIO 1" | UN | 15 | 6.37 | 95.55
05.21.04.22 | MODELO 11817/ORSE A | FORNECIMENTO E INSTALAÇÃO CONECTOR PARA CONDULETE EM LIGA DE ALUMÍNIO 1" | UN | 220 | 7.07 | 1555.4
05.21.04.23 | MODELO SEINFRA C3768 | FORNECIMENTO E INSTALAÇÃO DE SWITCH 24 PORTAS 10/100/1000 BASE- T RJ45 + 04 INTERFACES GIGABTI ETHERNET BASEADA EM MINI-GBIC + PORTA GERENCIAL 10/100 , PADRÃO 19" x 1U DE ALTURA, REFERÊNCIA A LINHA SUMMIT 430 24T MARCA EXTREME OU SIMILAR | UN | 7 | 5164.24 | 36149.68
05.21.04.24 | MODELO SEINFRA C4526 | FORNECIMENTO E INSTALAÇÃO DE EXTENSÃO ÓPTICA CONECTORIZADA DUPLEX SM/SC COM 2,0 METROS COD.35260319 FABRICANTE FURUKAWA OU SIMILAR | UN | 6 | 52.87 | 317.22
05.21.04.25 | MODELO SEINFRA C4568 | FORNECIMENTO E INSTALAÇÃO DE ORGANIZADOR DE CABOS HORIZONTAL, ABERTO, PADRÃO RACK 19" | UN | 22 | 83.91 | 1846.02
05.21.04.26 | MODELO SEINFRAC3768 | FORNECIMENTO E INSTALAÇÃO DE PATCH PANEL DESCARREGADO 48P COM ICONES 1U RJ 45 CAT 6 REF. 35050805 FABRICANTE FURUKAWA OU SIMILAR, INCLUSIVE CONECTORES FÊMEA RJ45 GIGALAN U/UTP PARA REDE DE INFORMÁTICA, REF.35060011 FABRICANTE FURUKAWA OU SIMILAR | UN | 9 | 1650.92 | 14858.28
05.21.04.27 | MODELOC4564SEINFRA | FORNECIMENTO E INSTALAÇÃO DE DISTRIBUIDOR INTERNO ÓPTICO - D.I.O. 12 SAÍDAS LC | UN | 2 | 403.44 | 806.88
05.21.04.28 | MODELOSEINFRAC3768 | FORNECIMENTO E INSTALAÇÃO DE SWITCH 24 PORTAS 10/100/1000 BASE- T RJ45 + 04 INTERFACES GIGABTI ETHERNET BASEADA EM MINI-GBIC + PORTA GERENCIAL 10/100 , PADRÃO 19" x 1U DE ALTURA, REFERÊNCIA A LINHA SUMMIT 440 24T MARCA EXTREME OU SIMILAR | UN | 2 | 15714.24 | 31428.48
05.21.05 |  | DISTRIBUIÇÃO INTERNA 3º PAVTO
05.21.05.01 | 91872 | ELETRODUTO RÍGIDO ROSCÁVEL, PVC, DN 32 MM (1"), PARA CIRCUITOS TERMINAIS, INSTALADO EM PAREDE - FORNECIMENTO E INSTALAÇÃO. AF_12/2015 | M | 462 | 10.53 | 4864.86
05.21.05.02 | 91885 | LUVA PARA ELETRODUTO, PVC, ROSCÁVEL, DN 32 MM (1"), PARA CIRCUITOS TERMINAIS, INSTALADA EM PAREDE - FORNECIMENTO E INSTALAÇÃO. AF_12/2015 | UN | 30 | 7.03 | 210.9
05.21.05.03 | 91917 | CURVA 90 GRAUS PARA ELETRODUTO, PVC, ROSCÁVEL, DN 32 MM (1"), PARA CIRCUITOS TERMINAIS, INSTALADA EM PAREDE - FORNECIMENTO E INSTALAÇÃO. AF_12/2015 | UN | 12 | 11.84 | 142.08
05.21.05.04 | 95802 | CONDULETE DE ALUMÍNIO, TIPO X, PARA ELETRODUTO DE AÇO GALVANIZADO DN 25 MM (1"), APARENTE - FORNECIMENTO E INSTALAÇÃO. AF_11/2016_P | UN | 95 | 32.36 | 3074.2
05.21.05.05 | CERTIF PTO CAT 6 | CERTIFICAÇÃO DE PONTO METÁLICO CAT 6 | UN | 106 | 49 | 5194
05.21.05.06 | MODELO 00762/ORSE | FORNECIMENTO E INSTALAÇÃO DE ELETROCALHA METÁLICA PERFURADA EM CHAPA DE AÇO #18 GALVANIZADA À FOGO, TIPO U, DIMENSÃO 100 X 50 X 3000 MM SEM VIROLA FABRICANTE MAXTIL OU SIMILAR | M | 171 | 28.86 | 4935.06
05.21.05.07 | MODELO 00762/ORSE A | FORNECIMENTO E INSTALAÇÃO DE ELETROCALHA METÁLICA PERFURADA EM CHAPA DE AÇO #18 GALVANIZADA À FOGO, TIPO U, DIMENSÃO 150 X 50 X 3000 MM SEM VIROLA FABRICANTE MAXTIL OU SIMILARFABRICANTE MAXTIL OU SIMILAR | M | 9 | 32.93 | 296.37
05.21.05.08 | MODELO 07138/ORSE | FORNECIMENTO E INSTALAÇÃO DE CABO U/UTP CM DE 4 PARES TRANÇADOS, 23 AWG, CAPA EXTERNA EM PVC NÃO PROPAGANTE À CHAMA,CM CAT.6 EM CONFORMIDADE COM A DIRETIVA ROHS | M | 3600 | 7.19 | 25884
05.21.05.09 | MODELO 07750/ORSE | FORNECIMENTO E INSTALAÇÃO DE ABRAÇADEIRA METÁLICA TIPO "D" DE 1" | UN | 300 | 4.75 | 1425
05.21.05.10 | MODELO 07792/ORSE | PLACA PARA TOMADA DUPLA DE LÓGICA RJ45 CAT 6 , 4"X2", SOBREPOR SOBRE CONDULETE METÁLICO 1" - FORNECIMENTO E INSTALAÇÃO | UN | 53 | 77.54 | 4109.62
05.21.05.11 | MODELO 11749/ORSE | FORNECIMENTO E INSTALAÇÃO DE ELETRODUTO METÁLICO FLEXÍVEL TIPO CONDUITE Ø 1" | M | 5 | 11.68 | 58.4
05.21.05.12 | MODELO 11817/ORSE | FORNECIMENTO E INSTALAÇÃO DE BOX RETO EM ALUMÍNIO 1" | UN | 40 | 6.37 | 254.8
05.21.05.13 | MODELO 11817/ORSE A | FORNECIMENTO E INSTALAÇÃO CONECTOR PARA CONDULETE EM LIGA DE ALUMÍNIO 1" | UN | 238 | 7.07 | 1682.66
SUBTOTAL (Etapa): | [5 empty] | 700337.1
05.22 |  | SISTEMA DE PROTEÇÃO CONTRA DESCARGAS ATMOSFÉRICAS
05.22.01 |  | INTERLIGAÇÃO DE CAPTORES FRANKLIN
05.22.01.01 | 72262 | TERMINAL OU CONECTOR DE PRESSÃO - PARA CABO 35MM2 - FORNECIMENTO E INSTALAÇÃO | UN | 10 | 13.68 | 136.8
05.22.01.02 | COMP CONJ PRESILHA | FORNECIMENTO E INSTALAÇÃO DE PRESILHA DE LATÃO PARA CABO COBRE NU 35,0MM2 COM FURO Ø 5MM REF MON 309, PARAFUSO EM AÇO INOX Ø 4.2x32MM REF MON 501 BUCHA Nº 6 REF MON 551 E ARRUELA LISA 1/4" REF 521 FABRICANTE MONTAL OU SIMILAR | UN | 40 | 7.16 | 286.4
05.22.01.03 | COMP MAST PARA RAIO | FORNECIMENTO DE INSTALAÇÃO DE MASTRO GALVANIZADO 1.1/2" X 3M REF. MON-151, COM ESTAIAMENTO TUBULAR RIGIDO DE 1,5M REF. MON-161, CAPTOR TIPO FRANKLIN LATÃO CROMANDO 300MM REF. MON-101, INCLUSIVE BASE PARA MASTRO DE 1.1/2" DE ALUMÍNIO FUNDIDO REF. 191, COM PARAFUSO E BUCHA NYLON M6, FAB. MONTAL OU SIMILAR PARA SEREM INSTALADO EM CIMA DA CAIXA DAGUA INTERLIGADO ATRAVES DE CABO DE COBRE DE 35MM2 | CJ | 2 | 719.12 | 1438.24
05.22.01.04 | MODELO 07928/ORSE | FORNECIMENTO E INSTALAÇÃO DE CONECTOR COM TERMINAL ESTANHADO DE 1 COMPRESSÃO E 1 FURO PARA CABO 35,0MM2, REF MON 464, FABRICANTE MONTAL OU SIMILAR | UN | 10 | 3 | 30
05.22.01.05 | MODELO 72253 SINAPI | FORNECIMENTO E INSTALAÇÃO CONFORME O PROJETO, DE CABO DE COBRE NU # 35 MM2 - 7 FIOS X Ø 3MM² NBR6524, PARA CONFECÇÃO DO SUBSISTEMA DE CAPTAÇÃO DO SPDA, REFERÊNCIA TEL 5735, FABRICANTE TERMOTÉCNICA OU SIMILAR, INCLUSO FIXADOR UNIVERSAL EM LATÃO ESTANHADO PARA CABOS DE 16 A 50 MM², C/ FIXADOR ADERIDISCO Ø45MM C/ PARAFUSO DE Ø1/4" E PORCA REF. TEL -755 PARA SUPERFICIE QUE NÃO PODE SER PERFURADAS COM ADESIVO EPÓXI DE ALTA VISCOSIDADE, REF. TEL-5904 E PORCA SEXTAVADA EM AÇO INOX Ø 1/4" REFERÊNCIA TEL 5314, FABRICANTE TERMOTÉCNICA OU SIMILAR | M | 40 | 28.18 | 1127.2
05.22.01.06 | MODELO SINAPI 72271 | FORNECIMENTO E INSTALAÇÃO DE CONECTOR EMENDA/MEDIÇÃO DE BRONZE DE 16 A 70MM2 COM FURO DE 10MM REF MON 423 FABRICANTE MONTAL OU SIMILAR | UN | 10 | 26.01 | 260.1
05.22.02 |  | SUBSISTEMA CAPTAÇÃO E DESCIDAS
05.22.02.01 | BARRA CHATA ALUMI | FORNECIMENTO E INSTALAÇÃO DE BARRA CHATA EM ALUMÍNIO 7/8"x1/8"x3M REF MON 224 COM PARAFUSO EM AÇO INOX Ø 4.2x32MM REF MON 501 BUCHA Nº 6 REF MON 551 E ARRUELA LISA 1/4" REF 521 NAS EMENDAS DAS BARRAS, PARAFUSO INOX 1/4"x5/8" REF MON 507 E PORCA INOX 1/4" REF MON 511 FABRICANTE MONTAL OU SIMILAR | UN | 1100 | 15.76 | 17336
05.22.03 |  | SUBSISTEMA MALHA DE ATERRAMENTO
05.22.03.01 | 68069 | HASTE COPPERWELD 5/8" X 3,0M COM CONECTOR | UN | 22 | 47.63 | 1047.86
05.22.03.02 | 72260 | TERMINAL OU CONECTOR DE PRESSÃO - PARA CABO 16MM2 - FORNECIMENTO E INSTALAÇÃO | UN | 20 | 12.74 | 254.8
05.22.03.03 | 72262 | TERMINAL OU CONECTOR DE PRESSÃO - PARA CABO 35MM2 - FORNECIMENTO E INSTALAÇÃO | UN | 20 | 13.68 | 273.6
05.22.03.04 | 72263 | TERMINAL OU CONECTOR DE PRESSÃO - PARA CABO 50MM2 - FORNECIMENTO E INSTALAÇÃO | UN | 20 | 18.41 | 368.2
05.22.03.05 | ALICATE 851 | ALICATE GRANDE REFERÊNCIA MON 851, FABRICANTE MONTAL OU SIMILAR | UN | 2 | 42 | 84
05.22.03.06 | ALICATE 852 | ALICATE GRANDE REFERÊNCIA MON 852, FABRICANTE MONTAL OU SIMILAR | UN | 2 | 45 | 90
05.22.03.07 | ALICATE 853 | ALICATE EXTRA GRANDE REFERÊNCIA MON 853, FABRICANTE MONTAL OU SIMILAR | UN | 1 | 60 | 60
05.22.03.08 | FITA LATÃO | FITA DE LATÃO PERFURADA NIQUELADA PARA CONECTAR TUBULAÇÕES E ELEMENTOS METÁLICOS QUE ESTEJAM EXPOSTO NA NA COBERTA | M | 15 | 11.64 | 174.6
05.22.03.09 | LAUDO ATERRAMENTO | FORNECIMENTO DE LAUDO TÉCNICO DE ATERRAMENTO, DE ACORDO COM A NORMA ABNT NBR 5419/05 | UN | 1 | 2500 | 2500
05.22.03.10 | MODELO 04718/ORSE | FORNECIMENTO E INSTALAÇÃO DE CAIXA DE INSPEÇÃO PARA ATERRAMENTO TIPO SOLO DE PVC Ø 300MM REF MON 713 COM TAMPA REFORÇADA EM FERRO FUNDIDO COM ESCOTILHA Ø 300MM REF MON 718 FABRICANTE MONTAL OU SIMILAR | UN | 22 | 106.59 | 2344.98
05.22.03.11 | MODELO 09051/ORSE | FORNECIMENTO E INSTALAÇÃO DE CAIXA DE EQUALIZAÇÃO DE POTÊNCIAS 200MM X 200MM EM AÇO COM BARRAMENTO ESPESSURA 6MM,MON 731, E 8 TERMINAIS PARA CABOS DE ATÉ 35,0MM2 E 1 TERMINAL DE CABO DE 50,0MM2, COM CONECTORES, ETIQUETAS, FABRICANTE MONTAL OU SIMILAR | UN | 1 | 122.94 | 122.94
05.22.03.12 | MODELO 72315 SINAPI | FORNECIMENTO E INSTALAÇÃO DE TERMINAL AÉREO DE ALUMÍNIO7/8"X1/8"X300MM REF MON 125 INCLUSO PARAFUSO DE AÇO INOX Ø 1/4" X REF MON 508 E PORCA SEXTAVADA EM AÇO INOX Ø 1/4" REF MON 511 FABRICANTE MONTAL OU SIMILAR | CJ | 84 | 18.91 | 1588.44
05.22.03.13 | MODELO ORSE 00428 | FORNECIMENTO E INSTALAÇÃO DE ARRUELA LISA EM AÇO INOX Ø 1/4" REF MON 521 FABRICANTE MONTAL OU SIMILAR | UN | 800 | 0.47 | 376
05.22.03.14 | MODELO ORSE 00718 | FORNECIMENTO E INSTALAÇÃO DE PARAFUSO CABEÇA CHATA EM AÇO INOX Ø 1/4""x7/8" REF MON 507 FABRICANTE MONTAL OU SIMILAR | UN | 800 | 2.81 | 2248
05.22.03.15 | MODELO ORSE 00721 | FORNECIMENTO E INSTALAÇÃO DE PORCA SEXTAVADA EM AÇO INOX Ø 1/4" REF MON 511 FABRICANTE MONTAL OU SIMILAR | UN | 800 | 1.88 | 1504
05.22.03.16 | MODELO ORSE 07923 | FORNECIMENTO E INSTALAÇÃO DE CONECTOR COM TERMINAL ESTANHADO DE 1 COMPRESSÃO E 1 FURO PARA CABO DE 50,0MM2, REFERÊNCIA MON 465, FABRICANTE MONTAL OU SIMILAR | UN | 60 | 4.68 | 280.8
05.22.03.17 | MODELO ORSE 09048 | FORNECIMENTO E INSTALAÇÃO DE CONECTOR DE PRESSÃO UNIVERSAL EM LATÃO ESTANHADO PARA CABOS DE 16 A 70 MM² COM PARAFUSO SEXTAVADO E FURO DEM10MM REF MON 421 COM DUAS ARRUELAS LISAS ABA LARGA Ø 5 MM EM AÇO INOX REF MON 521 E PORCA SEXTAVADA EM AÇO INOX Ø 1/4" REF MON 511 FABRICANTE MONTAL OU SIMILAR | UN | 30 | 22.91 | 687.3
05.22.03.18 | MODELO SEINFRA C3909 | FORNECIMENTO E APLICAÇÃO DO CARTUCHO PARA SOLDA EXOTÉRMICA ENTRE HASTE E CABO Nº 115 REF. 807 FABRICANTE MONTAL OU SIMILAR | UN | 30 | 7.53 | 225.9
05.22.03.19 | MODELO SINAPI 72254 | FORNECIMENTO E INSTALAÇÃO CONFORME O PROJETO, DE CABO DE COBRE NU # 50 MM2 - 7 FIOS X Ø 3MM² NBR6524, PARA CONFECÇÃO DA MALHA DE ATERRAMENTO DO SPDA, REFERÊNCIA MON 204, FABRICANTE MONTAL OU SIMILAR | M | 350 | 39.8 | 13930
05.22.03.20 | MODELOSEINFRA C3909 | FORNECIMENTO E APLICAÇÃO DO CARTUCHO PARA SOLDA EXOTÉRMICA ENTRE HASTE E CABO Nº 32 REF. 803 FABRICANTE MONTAL OU SIMILAR | UN | 10 | 4.33 | 43.3
05.22.03.21 | MODELOSEINFRAC3909 | FORNECIMENTO E APLICAÇÃO DO CARTUCHO PARA SOLDA EXOTÉRMICA ENTRE HASTE E CABO Nº 90, REF. 806, FABRICANTE MONTAL OU SIMILAR | UN | 10 | 9.11 | 91.1
05.22.03.22 | MOLDE CABO CABO 50 | MOLDE SOLDA CABO/ CABO - 50MM², REFERÊNCIA MON 813, FABRICANTE MONTAL OU SIMILAR | UN | 1 | 96 | 96
05.22.03.23 | MOLDE CABO HASTE 50 | MOLDE SOLDA CABO/ HASTE - 50MM², REFERÊNCIA MON 829, FABRICANTE MONTAL OU SIMILAR | UN | 2 | 42 | 84
05.22.03.24 | MOLDE T 50 | MOLDE SOLDA DERIVAÇÃO TIPO "T" - 50 MM², REFERÊNCIA MON 820, FABRICANTE MONTAL OU SIMILAR | UN | 1 | 60 | 60
05.22.03.25 | POLIURETANO | FORNECIMENTO E APLICAÇÃO DE POLIURETANO FLEXÍVEL BISNAGA DE 360G, REFERÊNCIA MON 901, FABRICANTE MONTAL OU SIMILAR | UN | 3 | 36.74 | 110.22
SUBTOTAL (Etapa): | [5 empty] | 49260.78
05.23 |  | ELEVADOR / GERADOR
05.23.01 | ELEVADOR 10 | FORNECIMENTO E INSTALAÇÃO DE ELEVADOR ELÉTRICO DO TIPO SEM CASA DE MÁQUINAS, COM CAPACIDADE PARA TRANSPORTE DE 10 PESSOAS OU 750 KG COM AS SEGUINTES CARACTERÍSTICAS: PERCURSO DE 10450MM; CAPACIDADE: 10 (DEZ) PASSAGEIROS; VELOCIDADE DE 60M/MIN EM AMBAS AS DIREÇÕES; 04 PARADAS; 01 ENTRADA NA CABINA;CABINA EM AÇO INOX; PORTAS DE PAVIMENTO AUTOMÁTICA DE ABERTURA LATERAL EM AÇO INOX; ACIONAMENTO ELÉTRICO COM CONTROLE VVVF DE ALTA TECNOLOGIA DE ARRANQUE E PARADA;DIMENSÕES INTERNAS ÚTEIS DA CABINA (MM): L = 1400; C = 1300; H = 2115; REBAIXO MÍNIMO DO POÇO DE 1400 MM; PORTAS DA CABINA E PAVIMENTOS SIMULTÂNEAS DE FUNCIONAMENTO AUTOMÁTICAS DE ABERTURA LATERAL EM AÇO INOX. | UN | 1 | 96694.4 | 96694.4
05.23.02 | ELEVADOR 13 | FORNECIMENTO E INSTALAÇÃO DE ELEVADOR ELÉTRICO DO TIPO SEM CASA DE MÁQUINAS, COM CAPACIDADE PARA TRANSPORTE DE 13 PESSOAS OU 1000 KG COM AS SEGUINTES CARACTERÍSTICAS: PERCURSO DE 10450MM; CAPACIDADE: 13 (TREZE) PASSAGEIROS; VELOCIDADE DE 60M/MIN EM AMBAS AS DIREÇÕES; 04 PARADAS; 01 ENTRADA NA CABINA;CABINA EM AÇO INOX; PORTAS DE PAVIMENTO AUTOMÁTICA DE ABERTURA LATERAL EM AÇO INOX; ACIONAMENTO ELÉTRICO COM CONTROLE VVVF DE ALTA TECNOLOGIA DE ARRANQUE E PARADA;DIMENSÕES INTERNAS ÚTEIS DA CABINA (MM): L = 1600; C = 1400; H = 2400; REBAIXO MÍNIMO DO POÇO DE 1400 MM; PORTAS DA CABINA E PAVIMENTOS SIMULTÂNEAS DE FUNCIONAMENTO AUTOMÁTICAS DE ABERTURA LATERAL EM AÇO INOX. | UN | 2 | 199178.8 | 398357.6
05.23.03 | GERADOR | FORNECIMENTO E INSTALAÇÃO DE GRUPO DIESEL GERADOR CABINADO E INSONORIZADO CAPACIDADE DE POTÊNCIA EMERGENCIAL 230 KVA FATOR DE POTÊNCIA 0,8 TRIFÁSICO 380/220V DOTADO DE PAINEL DE COMANDO E CONTROLE AUTOMÁTICO CONFORME ESPECIFICAÇÃO TÉCNICA | UN | 1 | 131100 | 131100
SUBTOTAL (Etapa): | [5 empty] | 626152
BIOTÉRIO
06.01 |  | SERVIÇOS PRELIMINARES
06.01.01 | 73992/1 | LOCAÇÃO CONVENCIONAL DE OBRA, ATRAVÉS DE GABARITO DE TÁBUAS CORRIDAS PONTALETADAS A CADA 1,50M, SEM REAPROVEITAMENTO | M2 | 427.58 | 8.25 | 3527.54
SUBTOTAL (Etapa): | [5 empty] | 3527.54
06.02 |  | MOVIMENTO DE TERRA
06.02.01 | 72887 | TRANSPORTE COMERCIAL COM CAMINHAO BASCULANTE 6 M3, RODOVIA PAVIMENTADA | M3XKM | 2498.6 | 0.99 | 2473.61
06.02.02 | 93379 | REATERRO MECANIZADO DE VALA COM RETROESCAVADEIRA (CAPACIDADE DA CAÇAMBA DA RETRO: 0,26 M³ / POTÊNCIA: 88 HP), LARGURA DE 0,8 A 1,5 M, PROFUNDIDADE ATÉ 1,5 M, COM SOLO (SEM SUBSTITUIÇÃO) DE 1ª CATEGORIA EM LOCAIS COM BAIXO NÍVEL DE INTERFERÊNCIA. AF_04/2016 | M3 | 138.04 | 16.55 | 2284.56
06.02.03 | 93381 | REATERRO MECANIZADO DE VALA COM RETROESCAVADEIRA (CAPACIDADE DA CAÇAMBA DA RETRO: 0,26 M³ / POTÊNCIA: 88 HP), LARGURA DE 0,8 A 1,5 M, PROFUNDIDADE DE 1,5 A 3,0 M, COM SOLO (SEM SUBSTITUIÇÃO) DE 1ª CATEGORIA EM LOCAIS COM BAIXO NÍVEL DE INTERFERÊNCIA. AF_04/2016 | M3 | 73.66 | 8.08 | 595.17
06.02.04 | MODELO 02505/ORSE | ESCAVAÇÃO DE VALA PROF. 1,50M A 3,00M, MATERIAL DE 2ª CATEGORIA COM RETROESCAVADEIRA | M3 | 45.43 | 14.87 | 675.54
06.02.05 | MODELO 04502/ORSE | ESCAVAÇÃO MANUAL DE VALA OU CAVA EM MATERIAL DE 3ª CATEGORIA, PROFUNDIDADE ATÉ 2,00 m, COM USO DE EXPLOSIVOS E PERFURAÇÃO MECÂNICA | M3 | 45.43 | 240.39 | 10920.92
06.02.06 | MODELO 04546/ORSE | ESCAVAÇÃO DE VALA PROF. 1,50M, MATERIAL DE 1ª CATEGORIA COM RETROESCAVADEIRA | M3 | 140.64 | 3.11 | 437.39
06.02.07 | MODELO 04547/ORSE | ESCAVAÇÃO DE VALA PROF. 1,50M À 3,00M , MATERIAL DE 1ª CATEGORIA COM RETROESCAVADEIRA | M3 | 74.96 | 3.38 | 253.36
06.02.08 | MODELO 94342 SINAPI | ATERRO MANUAL DE CAIXÃO COM AREIA PARA ATERRO E COMPACTAÇÃO MECANIZADA, CONSIDERANDO TAXA DE EMPOLAMENTO 10%. AF_05/2016 | M3 | 165.84 | 83.79 | 13895.73
06.02.09 | MODELO SINAPI 94318 | ATERRO MECANIZADO DE VALA COM RETROESCAVADEIRA (CAPACIDADE DA CAÇAMBA DA RETRO: 0,26 M³ / POTÊNCIA: 88 HP), LARGURA DE 0,8 A 1,5 M, PROFUNDIDADE DE 1,5 A 3,0 M, COM BARRO PARA ATERRO. AF_05/2016 | M3 | 54.52 | 52.92 | 2885.2
06.02.10 | MODELO SINAPI 94318 | ATERRO MECANIZADO DE VALA COM RETROESCAVADEIRA (CAPACIDADE DA CAÇAMBA DA RETRO: 0,26 M³ / POTÊNCIA: 88 HP), LARGURA DE 0,8 A 1,5 M, PROFUNDIDADE DE 1,5 A 3,0 M, COM BARRO PARA ATERRO. AF_05/2016 | M3 | 36.34 | 52.92 | 1923.11
06.02.11 | MODELO SINAPI72898 | CARGA E DESCARGA MECANIZADAS DE TERRA EM CAMINHÃO BASCULANTE 6 M3 | M3 | 124.93 | 3.6 | 449.75
SUBTOTAL (Etapa): | [5 empty] | 36794.34
06.03 |  | FUNDAÇÃO
06.03.01 | 34481 | CONCRETO USINADO BOMBEÁVEL, CLASSE DE RESISTÊNCIA C45, COM BRITA 0 E 1, SLUMP = 100 +/- 20 MM, INCLUI SERVIÇO DE BOMBEAMENTO (NBR 8953) | M3 | 25.86 | 377.5 | 9762.15
06.03.02 | 5970 | FORMA EM TÁBUA PARA CONCRETO EM FUNDAÇÃO, COM REAPROVEITAMENTO 2X. | M2 | 307.72 | 48.89 | 15044.43
06.03.03 | 73877/1 | ESCORAMENTO DE VALAS COM PRANCHÕES METÁLICOS - ÁREA CRAVADA | M2 | 90.2 | 57.26 | 5164.85
06.03.04 | 73877/2 | ESCORAMENTO DE VALAS COM PRANCHÕES METÁLICOS - ÁREA NÃO CRAVADA | M2 | 207 | 38.9 | 8052.3
06.03.05 | 74157/4 | LANÇAMENTO/APLICAÇÃO MANUAL DE CONCRETO EM FUNDAÇÕES | M3 | 29.69 | 92.36 | 2742.17
06.03.06 | 92915 | ARMAÇÃO DE ESTRUTURAS DE CONCRETO ARMADO, EXCETO VIGAS, PILARES, LAJES E FUNDAÇÕES PROFUNDAS (DE EDIFÍCIOS DE MÚLTIPLOS PAVIMENTOS, EDIFICAÇÃO TÉRREA OU SOBRADO), UTILIZANDO AÇO CA-60 DE 5.0 MM - MONTAGEM. AF_12/2015 | KG | 311.9 | 11.29 | 3521.35
06.03.07 | 92917 | ARMAÇÃO DE ESTRUTURAS DE CONCRETO ARMADO, EXCETO VIGAS, PILARES, LAJES E FUNDAÇÕES PROFUNDAS (DE EDIFÍCIOS DE MÚLTIPLOS PAVIMENTOS, EDIFICAÇÃO TÉRREA OU SOBRADO), UTILIZANDO AÇO CA-50 DE 8.0 MM - MONTAGEM. AF_12/2015 | KG | 405.3 | 9.77 | 3959.78
06.03.08 | 92919 | ARMAÇÃO DE ESTRUTURAS DE CONCRETO ARMADO, EXCETO VIGAS, PILARES, LAJES E FUNDAÇÕES PROFUNDAS (DE EDIFÍCIOS DE MÚLTIPLOS PAVIMENTOS, EDIFICAÇÃO TÉRREA OU SOBRADO), UTILIZANDO AÇO CA-50 DE 10.0 MM - MONTAGEM. AF_12/2015 | KG | 319.8 | 7.93 | 2536.01
06.03.09 | 92921 | ARMAÇÃO DE ESTRUTURAS DE CONCRETO ARMADO, EXCETO VIGAS, PILARES, LAJES E FUNDAÇÕES PROFUNDAS (DE EDIFÍCIOS DE MÚLTIPLOS PAVIMENTOS, EDIFICAÇÃO TÉRREA OU SOBRADO), UTILIZANDO AÇO CA-50 DE 12.5 MM - MONTAGEM. AF_12/2015 | KG | 164.4 | 6.54 | 1075.18
06.03.10 | 92922 | ARMAÇÃO DE ESTRUTURAS DE CONCRETO ARMADO, EXCETO VIGAS, PILARES, LAJES E FUNDAÇÕES PROFUNDAS (DE EDIFÍCIOS DE MÚLTIPLOS PAVIMENTOS, EDIFICAÇÃO TÉRREA OU SOBRADO), UTILIZANDO AÇO CA-50 DE 16.0 MM - MONTAGEM. AF_12/2015 | KG | 18.9 | 5.11 | 96.58
06.03.11 | 92923 | ARMAÇÃO DE ESTRUTURAS DE CONCRETO ARMADO, EXCETO VIGAS, PILARES, LAJES E FUNDAÇÕES PROFUNDAS (DE EDIFÍCIOS DE MÚLTIPLOS PAVIMENTOS, EDIFICAÇÃO TÉRREA OU SOBRADO), UTILIZANDO AÇO CA-50 DE 20.0 MM - MONTAGEM. AF_12/2015 | KG | 22.9 | 4.56 | 104.42
06.03.12 | 94962 | CONCRETO MAGRO PARA LASTRO, TRAÇO 1:4,5:4,5 (CIMENTO/ AREIA MÉDIA/ BRITA 1) - PREPARO MECÂNICO COM BETONEIRA 400 L. AF_07/2016 | M3 | 3.83 | 210.41 | 805.87
06.03.13 | SOLO CIMENTO | FORNECIMENTO E APLICAÇÃO, EM CAVA DE FUNDAÇÃO, DE MISTURA DE AREIA GROSSA E CIMENTO NO TRAÇO 15:1, INCLUINDO PREPARO, TRANSPORTE E COMPACTAÇÃO. | M3 | 110.25 | 249.68 | 27527.22
SUBTOTAL (Etapa): | [5 empty] | 80392.31
06.04 |  | ESTRUTURA
06.04.01 | 34481 | CONCRETO USINADO BOMBEÁVEL, CLASSE DE RESISTÊNCIA C45, COM BRITA 0 E 1, SLUMP = 100 +/- 20 MM, INCLUI SERVIÇO DE BOMBEAMENTO (NBR 8953) | M3 | 73.05 | 377.5 | 27576.38
06.04.02 | 92422 | MONTAGEM E DESMONTAGEM DE FÔRMA DE PILARES RETANGULARES E ESTRUTURAS SIMILARES COM ÁREA MÉDIA DAS SEÇÕES MENOR OU IGUAL A 0,25 M², PÉ-DIREITO SIMPLES, EM CHAPA DE MADEIRA COMPENSADA RESINADA, 6 UTILIZAÇÕES. AF_12/2015 | M2 | 114.43 | 44.66 | 5110.44
06.04.03 | 92460 | MONTAGEM E DESMONTAGEM DE FÔRMA DE VIGA, ESCORAMENTO METÁLICO, PÉ-DIREITO SIMPLES, EM CHAPA DE MADEIRA RESINADA, 6 UTILIZAÇÕES. AF_12/2015 | M2 | 243.77 | 63.6 | 15503.77
06.04.04 | 92514 | MONTAGEM E DESMONTAGEM DE FÔRMA DE LAJE MACIÇA COM ÁREA MÉDIA MAIOR QUE 20 M², PÉ-DIREITO SIMPLES, EM CHAPA DE MADEIRA COMPENSADA RESINADA, 4 UTILIZAÇÕES. AF_12/2015 | M2 | 81.92 | 22.66 | 1856.31
06.04.05 | 92775 | ARMAÇÃO DE PILAR OU VIGA DE UMA ESTRUTURA CONVENCIONAL DE CONCRETO ARMADO EM UMA EDIFÍCAÇÃO TÉRREA OU SOBRADO UTILIZANDO AÇO CA-60 DE 5.0 MM - MONTAGEM. AF_12/2015 | KG | 290.9 | 12.27 | 3569.34
06.04.06 | 92776 | ARMAÇÃO DE PILAR OU VIGA DE UMA ESTRUTURA CONVENCIONAL DE CONCRETO ARMADO EM UMA EDIFÍCAÇÃO TÉRREA OU SOBRADO UTILIZANDO AÇO CA-50 DE 6.3 MM - MONTAGEM. AF_12/2015 | KG | 797.6 | 11.03 | 8797.53
06.04.07 | 92778 | ARMAÇÃO DE PILAR OU VIGA DE UMA ESTRUTURA CONVENCIONAL DE CONCRETO ARMADO EM UMA EDIFÍCAÇÃO TÉRREA OU SOBRADO UTILIZANDO AÇO CA-50 DE 10.0 MM - MONTAGEM. AF_12/2015 | KG | 41.9 | 8.34 | 349.45
06.04.08 | 92779 | ARMAÇÃO DE PILAR OU VIGA DE UMA ESTRUTURA CONVENCIONAL DE CONCRETO ARMADO EM UMA EDIFÍCAÇÃO TÉRREA OU SOBRADO UTILIZANDO AÇO CA-50 DE 12.5 MM - MONTAGEM. AF_12/2015 | KG | 371.6 | 6.84 | 2541.74
06.04.09 | 92780 | ARMAÇÃO DE PILAR OU VIGA DE UMA ESTRUTURA CONVENCIONAL DE CONCRETO ARMADO EM UMA EDIFÍCAÇÃO TÉRREA OU SOBRADO UTILIZANDO AÇO CA-50 DE 16.0 MM - MONTAGEM. AF_12/2015 | KG | 1369.4 | 5.32 | 7285.21
06.04.10 | 92781 | ARMAÇÃO DE PILAR OU VIGA DE UMA ESTRUTURA CONVENCIONAL DE CONCRETO ARMADO EM UMA EDIFÍCAÇÃO TÉRREA OU SOBRADO UTILIZANDO AÇO CA-50 DE 20.0 MM - MONTAGEM. AF_12/2015 | KG | 517.7 | 4.7 | 2433.19
06.04.11 | 92784 | ARMAÇÃO DE LAJE DE UMA ESTRUTURA CONVENCIONAL DE CONCRETO ARMADO EM UMA EDIFÍCAÇÃO TÉRREA OU SOBRADO UTILIZANDO AÇO CA-60 DE 5.0 MM - MONTAGEM. AF_12/2015_P | KG | 166.4 | 9.08 | 1510.91
06.04.12 | 92785 | ARMAÇÃO DE LAJE DE UMA ESTRUTURA CONVENCIONAL DE CONCRETO ARMADO EM UMA EDIFÍCAÇÃO TÉRREA OU SOBRADO UTILIZANDO AÇO CA-50 DE 6.3 MM - MONTAGEM. AF_12/2015_P | KG | 238.3 | 7.96 | 1896.87
06.04.13 | 92786 | ARMAÇÃO DE LAJE DE UMA ESTRUTURA CONVENCIONAL DE CONCRETO ARMADO EM UMA EDIFÍCAÇÃO TÉRREA OU SOBRADO UTILIZANDO AÇO CA-50 DE 8.0 MM - MONTAGEM. AF_12/2015_P | KG | 503.2 | 7.56 | 3804.19
06.04.14 | 92787 | ARMAÇÃO DE LAJE DE UMA ESTRUTURA CONVENCIONAL DE CONCRETO ARMADO EM UMA EDIFÍCAÇÃO TÉRREA OU SOBRADO UTILIZANDO AÇO CA-50 DE 10.0 MM - MONTAGEM. AF_12/2015_P | KG | 195.2 | 6.03 | 1177.06
06.04.15 | 92874 | LANÇAMENTO COM USO DE BOMBA, ADENSAMENTO E ACABAMENTO DE CONCRETO EM ESTRUTURAS. AF_12/2015 | M3 | 73.05 | 23.78 | 1737.13
06.04.16 | LAJE COB.B25 BIOTERIO | LAJE TRELIÇADA(COBERTA) PRÉ FABRICADA PARA COBERTURA; B-25, COM MATERIAL DE ENCHIMENTO EM BLOCO DE EPS, CAPEAMENTO E PREENCHIMENTO DAS NERVURAS EM CONCRETO FCK 45MPA, INCLUINDO FAIXAS DE TRAVAMENTO E TODAS AS ARMADURAS: COMPLEMENTAR DE REFORÇO; NEGATIVAS; POSITIVAS; TELA SOLDADA, CONFORME PROJETO INCLUSIVE ESCORAMENTO METÁLICO | M2 | 355.09 | 149.49 | 53082.4
SUBTOTAL (Etapa): | [5 empty] | 138231.92
06.05 |  | PAREDES E DIVISÓRIAS.
06.05.01 | 87451 | ALVENARIA DE VEDAÇÃO DE BLOCOS VAZADOS DE CONCRETO DE 19X19X39CM (ESPESSURA 19CM) DE PAREDES COM ÁREA LÍQUIDA MENOR QUE 6M² SEM VÃOS E ARGAMASSA DE ASSENTAMENTO COM PREPARO EM BETONEIRA. AF_06/2014 | M2 | 6.75 | 67.39 | 454.88
06.05.02 | 87495 | ALVENARIA DE VEDAÇÃO DE BLOCOS CERÂMICOS FURADOS NA HORIZONTAL DE 9X19X19CM (ESPESSURA 9CM) DE PAREDES COM ÁREA LÍQUIDA MENOR QUE 6M² SEM VÃOS E ARGAMASSA DE ASSENTAMENTO COM PREPARO EM BETONEIRA. AF_06/2014 | M2 | 24.97 | 57.56 | 1437.27
06.05.03 | 87503 | ALVENARIA DE VEDAÇÃO DE BLOCOS CERÂMICOS FURADOS NA HORIZONTAL DE 9X19X19CM (ESPESSURA 9CM) DE PAREDES COM ÁREA LÍQUIDA MAIOR OU IGUAL A 6M² SEM VÃOS E ARGAMASSA DE ASSENTAMENTO COM PREPARO EM BETONEIRA. AF_06/2014 | M2 | 385.06 | 49.07 | 18894.89
06.05.04 | 87511 | ALVENARIA DE VEDAÇÃO DE BLOCOS CERÂMICOS FURADOS NA HORIZONTAL DE 9X19X19CM (ESPESSURA 9CM) DE PAREDES COM ÁREA LÍQUIDA MENOR QUE 6M² COM VÃOS E ARGAMASSA DE ASSENTAMENTO COM PREPARO EM BETONEIRA. AF_06/2014 | M2 | 42.39 | 64.76 | 2745.18
06.05.05 | 87519 | ALVENARIA DE VEDAÇÃO DE BLOCOS CERÂMICOS FURADOS NA HORIZONTAL DE 9X19X19CM (ESPESSURA 9CM) DE PAREDES COM ÁREA LÍQUIDA MAIOR OU IGUAL A 6M² COM VÃOS E ARGAMASSA DE ASSENTAMENTO COM PREPARO EM BETONEIRA. AF_06/2014 | M2 | 552.61 | 53.61 | 29625.42
06.05.06 | 93186 | VERGA MOLDADA IN LOCO EM CONCRETO PARA JANELAS COM ATÉ 1,5 M DE VÃO. AF_03/2016 | M | 9.8 | 35.1 | 343.98
06.05.07 | 93187 | VERGA MOLDADA IN LOCO EM CONCRETO PARA JANELAS COM MAIS DE 1,5 M DE VÃO. AF_03/2016 | M | 5.6 | 39.78 | 222.77
06.05.08 | 93188 | VERGA MOLDADA IN LOCO EM CONCRETO PARA PORTAS COM ATÉ 1,5 M DE VÃO. AF_03/2016 | M | 20.9 | 36.07 | 753.86
06.05.09 | 93196 | CONTRAVERGA MOLDADA IN LOCO EM CONCRETO PARA VÃOS DE ATÉ 1,5 M DE COMPRIMENTO. AF_03/2016 | M | 9.8 | 32.84 | 321.83
06.05.10 | 93197 | CONTRAVERGA MOLDADA IN LOCO EM CONCRETO PARA VÃOS DE MAIS DE 1,5 M DE COMPRIMENTO. AF_03/2016 | M | 5.6 | 36.02 | 201.71
06.05.11 | 93202 | FIXAÇÃO (ENCUNHAMENTO) DE ALVENARIA DE VEDAÇÃO COM TIJOLO MACIÇO. AF_03/2016 | M | 301.51 | 15.15 | 4567.88
06.05.12 | MODELO 79627 SINAPI | FORNECIMENTO E ASSENTAMENTO DIVISÓRIA EM GRANITO NATURAL POLIDO NAS DUAS FACES TIPO CINZA ANDORINHA, ESPESSURA = 2CM, ASSENTADO COM ARGAMASSA CIMENTO E AREIA TRAÇO 1:4, ARREMATE EM CIMENTO BRANCO, EXCLUSIVE FERRAGENS | M2 | 10.3 | 400.77 | 4127.93
SUBTOTAL (Etapa): | [5 empty] | 63697.6
06.06 |  | COBERTA
06.06.01 | 87503 | ALVENARIA DE VEDAÇÃO DE BLOCOS CERÂMICOS FURADOS NA HORIZONTAL DE 9X19X19CM (ESPESSURA 9CM) DE PAREDES COM ÁREA LÍQUIDA MAIOR OU IGUAL A 6M² SEM VÃOS E ARGAMASSA DE ASSENTAMENTO COM PREPARO EM BETONEIRA. AF_06/2014 | M2 | 161.78 | 49.07 | 7938.54
06.06.02 | 87547 | MASSA ÚNICA, PARA RECEBIMENTO DE PINTURA, EM ARGAMASSA TRAÇO 1:2:8, PREPARO MECÂNICO COM BETONEIRA 400L, APLICADA MANUALMENTE EM FACES INTERNAS DE PAREDES, ESPESSURA DE 10MM, COM EXECUÇÃO DE TALISCAS. AF_06/2014 | M2 | 323.55 | 14.93 | 4830.6
06.06.03 | 87879 | CHAPISCO APLICADO EM ALVENARIAS E ESTRUTURAS DE CONCRETO INTERNAS, COM COLHER DE PEDREIRO. ARGAMASSA TRAÇO 1:3 COM PREPARO EM BETONEIRA 400L. AF_06/2014 | M2 | 323.55 | 2.46 | 795.93
06.06.04 | 92580 | TRAMA DE AÇO COMPOSTA POR TERÇAS PARA TELHADOS DE ATÉ 2 ÁGUAS PARA TELHA ONDULADA DE FIBROCIMENTO, METÁLICA, PLÁSTICA OU TERMOACÚSTICA, INCLUSO TRANSPORTE VERTICAL. AF_12/2015 | M2 | 371.91 | 27.61 | 10268.44
06.06.05 | 94210 | TELHAMENTO COM TELHA ONDULADA DE FIBROCIMENTO E = 6 MM, COM RECOBRIMENTO LATERAL DE 1 1/4 DE ONDA PARA TELHADO COM INCLINAÇÃO MÁXIMA DE 10°, COM ATÉ 2 ÁGUAS, INCLUSO IÇAMENTO. AF_06/2016 | M2 | 371.91 | 54.27 | 20183.56
06.06.06 | 94223 | CUMEEIRA PARA TELHA DE FIBROCIMENTO ONDULADA E = 6 MM, INCLUSO ACESSÓRIOS DE FIXAÇÃO E IÇAMENTO. AF_06/2016 | M | 33.3 | 65.24 | 2172.49
06.06.07 | ALGEROZ | ALGEROZ EM CONCRETO ARMADO FCK 20MPA LARGURA 0,30M ESPESSURA 0,05M | M | 39.3 | 26.55 | 1043.42
SUBTOTAL (Etapa): | [5 empty] | 47232.98
06.07 |  | IMPERMEABILIZAÇÃO
06.07.01 | 73753/1 | IMPERMEABILIZAÇÃO DE SUPERFÍCIE COM MANTA ASFÁLTICA PROTEGIDA COM FILME DE ALUMÍNIO GOFRADO ( ESPESSURA 0,8MM), INCLUSO APLICAÇÃO DE EMULSÃO ASFÁLTICA, E=3MM. | M2 | 15.72 | 75.17 | 1181.67
06.07.02 | 83738 | IMPERMEABILIZAÇÃO DE SUPERFÍCIE COM MANTA ASFÁLTICA (COM POLIÍMEROS TIPO APP), E=4 MM | M2 | 151.02 | 78.85 | 11907.93
06.07.03 | PROTEÇÃO MECANICA | PROTEÇÃO MECÂNICA DE SUPERFÍCIE IMPERMEABILIZADA COM ARGAMASSA DE CIMENTO E AREIA, TRAÇO 1:4, E=3 CM PREPARO MECÂNICO | M2 | 151.02 | 29.88 | 4512.48
06.07.04 | REGULARIZAÇÃO 2 CM | REGULARIZAÇÃO DE SUPERFÍCIE HORIZONTAL E VERTICAL PARA IMPERMEABILIZAÇÃO EM ARGAMASSA TRAÇO 1:4 (CIMENTO E AREIA), ESPESSURA 2,0CM, PREPARO MECÂNICO. | M2 | 151.02 | 29.22 | 4412.8
SUBTOTAL (Etapa): | [5 empty] | 22014.88
06.08 |  | REVESTIMENTO
06.08.01 | 87273 | REVESTIMENTO CERÂMICO PARA PAREDES INTERNAS COM PLACAS TIPO GRÊS OU SEMI-GRÊS DE DIMENSÕES 33X45 CM APLICADAS EM AMBIENTES DE ÁREA MAIOR QUE 5 M² NA ALTURA INTEIRA DAS PAREDES. AF_06/2014 | M2 | 69.56 | 44.42 | 3089.86
06.08.02 | 87529 | MASSA ÚNICA, PARA RECEBIMENTO DE PINTURA, EM ARGAMASSA TRAÇO 1:2:8, PREPARO MECÂNICO COM BETONEIRA 400L, APLICADA MANUALMENTE EM FACES INTERNAS DE PAREDES, ESPESSURA DE 20MM, COM EXECUÇÃO DE TALISCAS. AF_06/2014 | M2 | 847.68 | 23.05 | 19539.02
06.08.03 | 87531 | EMBOÇO, PARA RECEBIMENTO DE CERÂMICA, EM ARGAMASSA TRAÇO 1:2:8, PREPARO MECÂNICO COM BETONEIRA 400L, APLICADO MANUALMENTE EM FACES INTERNAS DE PAREDES, PARA AMBIENTE COM ÁREA ENTRE 5M2 E 10M2, ESPESSURA DE 20MM, COM EXECUÇÃO DE TALISCAS. AF_06/2014 | M2 | 69.56 | 22.17 | 1542.15
06.08.04 | 87775 | EMBOÇO OU MASSA ÚNICA EM ARGAMASSA TRAÇO 1:2:8, PREPARO MECÂNICO COM BETONEIRA 400 L, APLICADA MANUALMENTE EM PANOS DE FACHADA COM PRESENÇA DE VÃOS, ESPESSURA DE 25 MM. AF_06/2014 | M2 | 78.24 | 36.45 | 2851.85
06.08.05 | 87792 | EMBOÇO OU MASSA ÚNICA EM ARGAMASSA TRAÇO 1:2:8, PREPARO MECÂNICO COM BETONEIRA 400 L, APLICADA MANUALMENTE EM PANOS CEGOS DE FACHADA (SEM PRESENÇA DE VÃOS), ESPESSURA DE 25 MM. AF_06/2014 | M2 | 331.29 | 24.05 | 7967.52
06.08.06 | 87879 | CHAPISCO APLICADO EM ALVENARIAS E ESTRUTURAS DE CONCRETO INTERNAS, COM COLHER DE PEDREIRO. ARGAMASSA TRAÇO 1:3 COM PREPARO EM BETONEIRA 400L. AF_06/2014 | M2 | 920.25 | 2.46 | 2263.82
06.08.07 | 87882 | CHAPISCO APLICADO NO TETO, COM ROLO PARA TEXTURA ACRÍLICA. ARGAMASSA TRAÇO 1:4 E EMULSÃO POLIMÉRICA (ADESIVO) COM PREPARO EM BETONEIRA 400L. AF_06/2014 | M2 | 402.94 | 4.16 | 1676.23
06.08.08 | 87894 | CHAPISCO APLICADO EM ALVENARIA (SEM PRESENÇA DE VÃOS) E ESTRUTURAS DE CONCRETO DE FACHADA, COM COLHER DE PEDREIRO. ARGAMASSA TRAÇO 1:3 COM PREPARO EM BETONEIRA 400L. AF_06/2014 | M2 | 331.29 | 4.17 | 1381.48
06.08.09 | 87905 | CHAPISCO APLICADO EM ALVENARIA (COM PRESENÇA DE VÃOS) E ESTRUTURAS DE CONCRETO DE FACHADA, COM COLHER DE PEDREIRO. ARGAMASSA TRAÇO 1:3 COM PREPARO EM BETONEIRA 400L. AF_06/2014 | M2 | 78.24 | 5.6 | 438.14
06.08.10 | 90406 | MASSA ÚNICA, PARA RECEBIMENTO DE PINTURA, EM ARGAMASSA TRAÇO 1:2:8, PREPARO MECÂNICO COM BETONEIRA 400L, APLICADA MANUALMENTE EM TETO, ESPESSURA DE 20MM, COM EXECUÇÃO DE TALISCAS. AF_03/2015 | M2 | 402.94 | 30.22 | 12176.85
06.08.11 | MODELO SINAPI 87269 | REVESTIMENTO EM CERÂMICA TIPO A DIMENSÃO 5X10CM NA COR CRISTAL ALUMÍNIO FABRICANTE ELIZABETH OU SIMILAR COM REJUNTAMENTO EM ARGAMASSA INDUSTRIAL FLEXÍVEL ANTI FUNGICIDA ESPESSURA 4MM NA COR CINZA PLATINA MARCA QUARTZOLIT OU SIMILAR APLICADAS EM AMBIENTES DE ÁREA MAIOR QUE 5 M² NA ALTURA INTEIRA DAS PAREDES. AF_06/2014 | M2 | 69.56 | 45.8 | 3185.85
SUBTOTAL (Etapa): | [5 empty] | 56112.77
06.09 |  | ESQUADRIA DE MADEIRA
06.09.01 | PL 1 | FORNECIMENTO E ASSENTAMENTO DE PORTA PARA BOX WC TIPO PL1 DIM.0,80X1,60M EM LAMINADO MELAMÍNICO ESTRUTURAL TS-10MM COM ACABAMENTO TEXTURIZADO DUPLA FACE NA COR GELO; BATENTES EM PERFIL DE ALUMÍNIO ANODIZADO NA COR NATURAL; COM DOBRADIÇAS AUTOMÁTICAS TIPO SELF CLOSING EM LIGA ESPECIAL DE ALUMÍNIO ACABAMENTO ANODIZADO FOSCO ACETINADO E FECHADURA UNIVERSAL TIPO TARJETA LIVRE OCUPADO E PUXADOR TUBULAR EM ALUMÍNIO 400MM | UN | 2 | 832.41 | 1664.82
06.09.02 | PL 2 | FORNECIMENTO E ASSENTAMENTO DE PORTA PARA BOX WC TIPO PL 2 DIM.0,80X1,60M EM LAMINADO MELAMÍNICO ESTRUTURAL TS-10MM COM ACABAMENTO TEXTURIZADO DUPLA FACE NA COR GELO; BATENTES EM PERFIL DE ALUMÍNIO ANODIZADO NA COR NATURAL; COM DOBRADIÇAS AUTOMÁTICAS TIPO SELF CLOSING EM LIGA ESPECIAL DE ALUMÍNIO ACABAMENTO ANODIZADO FOSCO ACETINADO E FECHADURA UNIVERSAL TIPO TARJETA LIVRE OCUPADO | UN | 2 | 723.87 | 1447.74
06.09.03 | PORTA 90 | FORNECIMENTO E ASSENTAMENTO DE PORTA DE GIRO 1 FOLHA EM MADEIRA TIPO PM2, DIM.0,90X2,10M COM GRADE EM MADEIRA MACIÇA MAÇARANDUBA COM ACABAMENTO PARA VERNIZ; FOLHA SEMI OCA EM BLOCO COMPENSADO JATOBÁ DE 35MM; ESTRUTURA INTERNA EM MADEIRA MACIÇA; REVESTIDA EM LAMINADO MELAMÍNICO TEXTURIZADO NA COR CHUMBO REF PP 185 PERTECH OU SIMILAR; DOBRADIÇA 3"X21/2" REF. 85 LA FONTE; FECHADURA EXTERNA REF. 521 CRA LINHA RESIDENCE, LA FONTE OU SIMILAR DE IGUAL OU MELHOR QUALIDADE. | UN | 17 | 1016.33 | 17277.61
06.09.04 | PORTA 90 WC | FORNECIMENTO E ASSENTAMENTO DE PORTA DE GIRO 1 FOLHA EM MADEIRA TIPO PM3, DIM.0,90X2,10M COM GRADE EM MADEIRA MACIÇA MAÇARANDUBA COM ACABAMENTO PARA VERNIZ; FOLHA SEMI OCA EM BLOCO COMPENSADO JATOBÁ DE 35MM; ESTRUTURA INTERNA EM MADEIRA MACIÇA; REVESTIDA EM LAMINADO MELAMÍNICO TEXTURIZADO NA COR CHUMBO REF PP 185 PERTECH OU SIMILAR E CHAPA DE AÇO INOX ESCOVADO; DOBRADIÇA 3"X21/2" REF. 85 LA FONTE; PUXADOR EM AÇO INOX DIM. 40CM; FECHADURA EXTERNA REF. 521 CRA LINHA RESIDENCE, LA FONTE OU SIMILAR DE IGUAL OU MELHOR QUALIDADE. | UN | 2 | 1499.78 | 2999.56
SUBTOTAL (Etapa): | [5 empty] | 23389.73
06.10 |  | ESQUADRIA DE ALUMÍNIO
06.10.01 | COMPOSIÇÃO JA1 | FORNECIMENTO E ASSENTAMENTO DE JANELA DE CORRER, EM ALUMÍNIO TIPO JA1, DIM 1,20X1,00M, NA LINHA 25, SUPREMA OU IMPERIAL 2.5, DA ALCOA, BELMETAL OU SIMILAR, ANODIZAÇÃO NA COR BRONZE, COM CONTRA-MARCO E ARREMATES EM ALUMÍNIO, FECHO EM ALUMÍNIO E TODOS OS ACESSÓRIOS INDICADOS PELO FABRICANTE, COM GUARNIÇÃO DE BORRACHA PARA OS VIDROS, SEM O FORNECIMENTO DOS VIDROS | UN | 7 | 550.22 | 3851.54
SUBTOTAL (Etapa): | [5 empty] | 3851.54
06.11 |  | ESQUADRIA DE VIDRO
06.11.01 | COMPOSIÇÃO PV4 | FORNECIMENTO E ASSENTAMENTO DE PAINEL TIPO PV4 EM VIDRO TEMPERADO DE 10 MM DE ESPESSURA, INCOLOR, NA DIMENSÃO DE 2,80 X 2,10M, CONSTITUÍDO POR 02 FOLHAS DE GIRO, 02 FOLHAS FIXAS ; COM MOLA HIDRÁULICA DE PISO TIPO DORMA BTS 75R, PIVÔ EM AÇO INOX, FERROLHO, FECHADURA E CONTRA-FECHADURA, PADRÃO BLINDEX, EM LATÃO, FERRAGENS DE FIXAÇÃO E REFORÇO EM AÇO INOX, PUXADOR TUBULAR EM AÇO INOX, COMPRIMENTO DE 600 MM E DIÂMETRO DE 30 MM, COM ACABAMENTO POLIDO; | UN | 1 | 4032.87 | 4032.87
06.11.02 | COMPOSIÇÃO PV5 | FORNECIMENTO E ASSENTAMENTO DE PAINEL TIPO PV5 EM VIDRO TEMPERADO DE 10 MM DE ESPESSURA, INCOLOR, NA DIMENSÃO DE 1,80 X 2,10M, CONSTITUÍDO POR 01 FOLHA DE GIRO, 01 FOLHA FIXA ; COM MOLA HIDRÁULICA DE PISO TIPO DORMA BTS 75R, PIVÔ EM AÇO INOX, FERROLHO, FECHADURA E CONTRA-FECHADURA, PADRÃO BLINDEX, EM LATÃO, FERRAGENS DE FIXAÇÃO E REFORÇO EM AÇO INOX, PUXADOR TUBULAR EM AÇO INOX, COMPRIMENTO DE 600 MM E DIÂMETRO DE 30 MM, COM ACABAMENTO POLIDO; | UN | 1 | 2178.08 | 2178.08
SUBTOTAL (Etapa): | [5 empty] | 6210.95
06.12 |  | VIDROS
06.12.01 | 85001 | FORNECIMENTO E INSTALAÇÃO VIDRO LISO FUMÊ, ESPESSURA 4MM | M2 | 8.4 | 119.54 | 1004.14
SUBTOTAL (Etapa): | [5 empty] | 1004.14
06.13 |  | PISO
06.13.01 | 83534 | LASTRO DE CONCRETO, PREPARO MECÂNICO, INCLUSOS ADITIVO IMPERMEABILIZANTE, LANÇAMENTO E ADENSAMENTO | M3 | 33.4 | 445.95 | 14894.73
06.13.02 | 87262 | REVESTIMENTO CERÂMICO PARA PISO COM PLACAS TIPO PORCELANATO DE DIMENSÕES 60X60 CM APLICADA EM AMBIENTES DE ÁREA ENTRE 5 M² E 10 M². AF_06/2014 | M2 | 19.88 | 86.34 | 1716.44
06.13.03 | 87263 | REVESTIMENTO CERÂMICO PARA PISO COM PLACAS TIPO PORCELANATO DE DIMENSÕES 60X60 CM APLICADA EM AMBIENTES DE ÁREA MAIOR QUE 10 M². AF_06/2014 | M2 | 148.33 | 80.63 | 11959.85
06.13.04 | 87680 | CONTRAPISO EM ARGAMASSA TRAÇO 1:4 (CIMENTO E AREIA), PREPARO MECÂNICO COM BETONEIRA 400 L, APLICADO EM ÁREAS SECAS SOBRE LAJE, NÃO ADERIDO, ESPESSURA 4CM. AF_06/2014 | M2 | 148.33 | 23.83 | 3534.7
06.13.05 | 87765 | CONTRAPISO EM ARGAMASSA TRAÇO 1:4 (CIMENTO E AREIA), PREPARO MECÂNICO COM BETONEIRA 400 L, APLICADO EM ÁREAS MOLHADAS SOBRE IMPERMEABILIZAÇÃO, ESPESSURA 4CM. AF_06/2014 | M2 | 19.88 | 33.73 | 670.55
06.13.06 | MANTA ECLIPSE | FORNECIMENTO E APLICAÇÃO DE MANTA VINÍLICA MONOLÍTICA E HOMOGÊNEA ESPESSURA 2MM PROTEÇÃO SUPERFICIAL PUR COMERCIAL PESADO LINHA ECLIPSE PREMIUM SPIRIT REF 21020964 FABRICANTE TARKETT OU SIMILAR. | M2 | 227.21 | 165.85 | 37682.78
06.13.07 | MODELO 84161 SINAPI | FORNECIMENTO E ASSENTAMENTO SOLEIRA DE GRANITO NATURAL POLIDO TIPO CINZA ANDORINHA, LARGURA 0,15M, ESPESSURA 0,02M, ASSENTADA SOBRE ARGAMASSA TRAÇO 1:4 (CIMENTO E AREIA) | M | 7 | 73.77 | 516.39
SUBTOTAL (Etapa): | [5 empty] | 70975.44
06.14 |  | ACABAMENTOS E ARREMATES
06.14.01 | 85005 | ESPELHO CRISTAL, ESPESSURA 4MM, COM PARAFUSOS DE FIXAÇÃO, SEM MOLDURA | M2 | 3.24 | 249.55 | 808.54
06.14.02 | COMPOSIÇÃO B10 | BANCADA TIPO B10 DIMENSÃO 0,70X5,19/0,70X3,84M ALTURA 0,90M, COM TAMPO E PRATELEIRAS EM GRANITO NATURAL POLIDO ESPESSURA 20MM TIPO CINZA ANDORINHA ENGASTADO NA PAREDE, TESTEIRA E ESPELHO EM GRANITO NATURAL POLIDO ESPESSURA 20MM TIPO CINZA ANDORINHA ALTURA 15CM, APOIOS EM ALVENARIA REVESTIDA EM MASSA ÚNICA NAS DUAS FACES E PINTURA EM EPOXI, CUBA DE EMBUTIR EM AÇO INOX 304 DIMENSÃO 440X540MM PROFUNDIDADE 254MM COM VÁLVULA DE ESCOAMENTO 41/2" TIPO AMERICANA MEKAL OU SIMILAR, TORNEIRA METÁLICA DE MESA REF 1167 P LINHA PRÁTIKA FABRIMAR OU SIMILAR, SIFÃO METÁLICO PARA COZINHA 11/2"X2" REF 1680C DECA OU SIMILAR, DE ACORDO COM PROJETO EXECUTIVO DE ARQUITETURA | UN | 1 | 7320.88 | 7320.88
06.14.03 | COMPOSIÇÃO B11 | BANCADA TIPO B11 DIMENSÃO 0,70X2,90/0,70X3,85M ALTURA 0,90M, COM TAMPO E PRATELEIRAS EM GRANITO NATURAL POLIDO ESPESSURA 20MM TIPO CINZA ANDORINHA ENGASTADO NA PAREDE, TESTEIRA E ESPELHO EM GRANITO NATURAL POLIDO ESPESSURA 20MM TIPO CINZA ANDORINHA ALTURA 15CM, APOIOS EM ALVENARIA REVESTIDA EM MASSA ÚNICA NAS DUAS FACES E PINTURA EM EPOXI, CUBA DE EMBUTIR EM AÇO INOX 304 DIMENSÃO 440X540MM PROFUNDIDADE 254MM COM VÁLVULA DE ESCOAMENTO 41/2" TIPO AMERICANA MEKAL OU SIMILAR, TORNEIRA METÁLICA DE MESA REF 1167 P LINHA PRÁTIKA FABRIMAR OU SIMILAR, SIFÃO METÁLICO PARA COZINHA 11/2"X2" REF 1680C DECA OU SIMILAR, DE ACORDO COM PROJETO EXECUTIVO DE ARQUITETURA | UN | 1 | 5366.9 | 5366.9
06.14.04 | COMPOSIÇÃO B12 | BANCADA TIPO B12 DIMENSÃO 0,62X1,82M ALTURA 0,90M, COM TAMPO EM GRANITO NATURAL POLIDO ESPESSURA 20MM TIPO CINZA ANDORINHA ENGASTADO NA PAREDE, TESTEIRA E ESPELHO EM GRANITO NATURAL POLIDO ESPESSURA 20MM TIPO CINZA ANDORINHA ALTURA 15CM, APOIOS EM PERFIL METÁLICO TIPO L, DE ACORDO COM PROJETO EXECUTIVO DE ARQUITETURA | UN | 1 | 735.06 | 735.06
06.14.05 | COMPOSIÇÃO B13 | BANCADA TIPO B13 DIMENSÃO 0,62X1,82M ALTURA 0,90M, COM TAMPO EM GRANITO NATURAL POLIDO ESPESSURA 20MM TIPO CINZA ANDORINHA ENGASTADO NA PAREDE, TESTEIRA E ESPELHO EM GRANITO NATURAL POLIDO ESPESSURA 20MM TIPO CINZA ANDORINHA ALTURA 15CM, APOIOS EM PERFIL METÁLICO TIPO L, DE ACORDO COM PROJETO EXECUTIVO DE ARQUITETURA | UN | 1 | 735.06 | 735.06
06.14.06 | COMPOSIÇÃO B7 | BANCADA TIPO B7 DIMENSÃO 0,70X2,90/0,70X3,85M ALTURA 0,90M, COM TAMPO E PRATELEIRAS EM GRANITO NATURAL POLIDO ESPESSURA 20MM TIPO CINZA ANDORINHA ENGASTADO NA PAREDE, TESTEIRA E ESPELHO EM GRANITO NATURAL POLIDO ESPESSURA 20MM TIPO CINZA ANDORINHA ALTURA 15CM, APOIOS EM ALVENARIA REVESTIDA EM MASSA ÚNICA NAS DUAS FACES E PINTURA EM EPOXI, CUBA DE EMBUTIR EM AÇO INOX 304 DIMENSÃO 440X540MM PROFUNDIDADE 254MM COM VÁLVULA DE ESCOAMENTO 41/2" TIPO AMERICANA MEKAL OU SIMILAR, TORNEIRA METÁLICA DE MESA REF 1167 P LINHA PRÁTIKA FABRIMAR OU SIMILAR, SIFÃO METÁLICO PARA COZINHA 11/2"X2" REF 1680C DECA OU SIMILAR, DE ACORDO COM PROJETO EXECUTIVO DE ARQUITETURA | UN | 1 | 5366.9 | 5366.9
06.14.07 | COMPOSIÇÃO B8 | BANCADA TIPO B8 DIMENSÃO 0,70X2,90/0,70X3,85M ALTURA 0,90M, COM TAMPO E PRATELEIRAS EM GRANITO NATURAL POLIDO ESPESSURA 20MM TIPO CINZA ANDORINHA ENGASTADO NA PAREDE, TESTEIRA E ESPELHO EM GRANITO NATURAL POLIDO ESPESSURA 20MM TIPO CINZA ANDORINHA ALTURA 15CM, APOIOS EM ALVENARIA REVESTIDA EM MASSA ÚNICA NAS DUAS FACES E PINTURA EM EPOXI, CUBA DE EMBUTIR EM AÇO INOX 304 DIMENSÃO 440X540MM PROFUNDIDADE 254MM COM VÁLVULA DE ESCOAMENTO 41/2" TIPO AMERICANA MEKAL OU SIMILAR, TORNEIRA METÁLICA DE MESA REF 1167 P LINHA PRÁTIKA FABRIMAR OU SIMILAR, SIFÃO METÁLICO PARA COZINHA 11/2"X2" REF 1680C DECA OU SIMILAR, DE ACORDO COM PROJETO EXECUTIVO DE ARQUITETURA | UN | 2 | 5366.9 | 10733.8
06.14.08 | COMPOSIÇÃO B9 | BANCADA TIPO B9 DIMENSÃO 0,70X3,85M ALTURA 0,90M, COM TAMPO E PRATELEIRAS EM GRANITO NATURAL POLIDO ESPESSURA 20MM TIPO CINZA ANDORINHA ENGASTADO NA PAREDE, TESTEIRA E ESPELHO EM GRANITO NATURAL POLIDO ESPESSURA 20MM TIPO CINZA ANDORINHA ALTURA 15CM, APOIOS EM ALVENARIA REVESTIDA EM MASSA ÚNICA NAS DUAS FACES E PINTURA EM EPOXI, CUBA DE EMBUTIR EM AÇO INOX 304 DIMENSÃO 440X540MM PROFUNDIDADE 254MM COM VÁLVULA DE ESCOAMENTO 41/2" TIPO AMERICANA MEKAL OU SIMILAR, TORNEIRA METÁLICA DE MESA REF 1167 P LINHA PRÁTIKA FABRIMAR OU SIMILAR, SIFÃO METÁLICO PARA COZINHA 11/2"X2" REF 1680C DECA OU SIMILAR, DE ACORDO COM PROJETO EXECUTIVO DE ARQUITETURA | UN | 1 | 3910.68 | 3910.68
06.14.09 | MODELO 04970/ORSE | FORNECIMENTO E ASSENTAMENTO DE BARRA DE APOIO PARA PORTADOR DE NECESSIDADES ESPECIAIS EM TUBO DE AÇO INOX POLIDO FIXO NA PAREDE, DIÂMETRO MÍNIMO 30MM, ESPESSURA PAREDE 1,5 mm, COM COMPRIMENTO "A" DE 900 mm | UN | 4 | 280.11 | 1120.44
06.14.10 | MODELO 04970/ORSE 2 | FORNECIMENTO E ASSENTAMENTO DE BARRA DE APOIO PARA PORTADOR DE NECESSIDADES ESPECIAIS EM TUBO DE AÇO INOX POLIDO FIXO NA PAREDE, DIÂMETRO MÍNIMO 30MM, ESPESSURA PAREDE 1,5 mm, COM COMPRIMENTO "A" DE 700 mm | UN | 2 | 252.4 | 504.8
SUBTOTAL (Etapa): | [5 empty] | 36603.06
06.15 |  | PINTURA
06.15.01 | 84647 | PINTURA EPÓXI INCLUSO EMASSAMENTO E FUNDO PREPARADOR | M2 | 515.93 | 115.94 | 59816.92
06.15.02 | 88415 | APLICAÇÃO MANUAL DE FUNDO SELADOR ACRÍLICO EM PAREDES EXTERNAS DE CASAS. AF_06/2014 | M2 | 207.37 | 2.07 | 429.26
06.15.03 | 88423 | APLICAÇÃO MANUAL DE PINTURA COM TINTA TEXTURIZADA ACRÍLICA EM PAREDES EXTERNAS DE CASAS, UMA COR. AF_06/2014 | M2 | 207.37 | 12.69 | 2631.53
06.15.04 | 88482 | APLICAÇÃO DE FUNDO SELADOR LÁTEX PVA EM TETO, UMA DEMÃO. AF_06/2014 | M2 | 402.94 | 2.63 | 1059.73
06.15.05 | 88485 | APLICAÇÃO DE FUNDO SELADOR ACRÍLICO EM PAREDES, UMA DEMÃO. AF_06/2014 | M2 | 629.99 | 1.81 | 1140.28
06.15.06 | 88486 | APLICAÇÃO MANUAL DE PINTURA COM TINTA LÁTEX PVA EM TETO, DUAS DEMÃOS. AF_06/2014 | M2 | 402.94 | 8.1 | 3263.81
06.15.07 | 88489 | APLICAÇÃO MANUAL DE PINTURA COM TINTA LÁTEX ACRÍLICA EM PAREDES, DUAS DEMÃOS. AF_06/2014 | M2 | 629.99 | 9.18 | 5783.31
06.15.08 | 88496 | APLICAÇÃO E LIXAMENTO DE MASSA LÁTEX EM TETO, DUAS DEMÃOS. AF_06/2014 | M2 | 402.94 | 17.23 | 6942.66
06.15.09 | 88497 | APLICAÇÃO E LIXAMENTO DE MASSA LÁTEX EM PAREDES, DUAS DEMÃOS. AF_06/2014 | M2 | 629.99 | 9.17 | 5777.01
SUBTOTAL (Etapa): | [5 empty] | 86844.51
06.16 |  | INSTALAÇÃO HIDROSSANITÁRIA
06.16.01 |  | ÁGUA FRIA E DRENOS DE CLIMATIZAÇÃO
06.16.01.01 | 89356 | TUBO, PVC, SOLDÁVEL, DN 25MM, INSTALADO EM RAMAL OU SUB-RAMAL DE ÁGUA - FORNECIMENTO E INSTALAÇÃO. AF_12/2014 | M | 42 | 14.67 | 616.14
06.16.01.02 | 89357 | TUBO, PVC, SOLDÁVEL, DN 32MM, INSTALADO EM RAMAL OU SUB-RAMAL DE ÁGUA - FORNECIMENTO E INSTALAÇÃO. AF_12/2014 | M | 40 | 20.28 | 811.2
06.16.01.03 | 89362 | JOELHO 90 GRAUS, PVC, SOLDÁVEL, DN 25MM, INSTALADO EM RAMAL OU SUB-RAMAL DE ÁGUA - FORNECIMENTO E INSTALAÇÃO. AF_12/2014 | UN | 15 | 5.94 | 89.1
06.16.01.04 | 89367 | JOELHO 90 GRAUS, PVC, SOLDÁVEL, DN 32MM, INSTALADO EM RAMAL OU SUB-RAMAL DE ÁGUA - FORNECIMENTO E INSTALAÇÃO. AF_12/2014 | UN | 3 | 7.93 | 23.79
06.16.01.05 | 89378 | LUVA, PVC, SOLDÁVEL, DN 25MM, INSTALADO EM RAMAL OU SUB-RAMAL DE ÁGUA - FORNECIMENTO E INSTALAÇÃO. AF_12/2014 | UN | 10 | 4.32 | 43.2
06.16.01.06 | 89383 | ADAPTADOR CURTO COM BOLSA E ROSCA PARA REGISTRO, PVC, SOLDÁVEL, DN 25MM X 3/4", INSTALADO EM RAMAL OU SUB-RAMAL DE ÁGUA - FORNECIMENTO E INSTALAÇÃO. AF_12/2014 | UN | 3 | 4.73 | 14.19
06.16.01.07 | 89385 | LUVA SOLDÁVEL E COM ROSCA, PVC, SOLDÁVEL, DN 25MM X 3/4", INSTALADO EM RAMAL OU SUB-RAMAL DE ÁGUA - FORNECIMENTO E INSTALAÇÃO. AF_12/2014 | UN | 1 | 4.72 | 4.72
06.16.01.08 | 89386 | LUVA, PVC, SOLDÁVEL, DN 32MM, INSTALADO EM RAMAL OU SUB-RAMAL DE ÁGUA - FORNECIMENTO E INSTALAÇÃO. AF_12/2014 | UN | 10 | 5.67 | 56.7
06.16.01.09 | 89395 | TÊ, PVC, SOLDÁVEL, DN 25MM, INSTALADO EM RAMAL OU SUB-RAMAL DE ÁGUA - FORNECIMENTO E INSTALAÇÃO. AF_12/2014 | UN | 5 | 8.24 | 41.2
06.16.01.10 | 89398 | TÊ, PVC, SOLDÁVEL, DN 32MM, INSTALADO EM RAMAL OU SUB-RAMAL DE ÁGUA - FORNECIMENTO E INSTALAÇÃO. AF_12/2014 | UN | 2 | 11.15 | 22.3
06.16.01.11 | 89429 | ADAPTADOR CURTO COM BOLSA E ROSCA PARA REGISTRO, PVC, SOLDÁVEL, DN 25MM X 3/4", INSTALADO EM RAMAL DE DISTRIBUIÇÃO DE ÁGUA - FORNECIMENTO E INSTALAÇÃO. AF_12/2014 | UN | 8 | 3.44 | 27.52
06.16.01.12 | 89436 | ADAPTADOR CURTO COM BOLSA E ROSCA PARA REGISTRO, PVC, SOLDÁVEL, DN 32MM X 1", INSTALADO EM RAMAL DE DISTRIBUIÇÃO DE ÁGUA - FORNECIMENTO E INSTALAÇÃO. AF_12/2014 | UN | 4 | 4.86 | 19.44
06.16.01.13 | 89445 | TÊ DE REDUÇÃO, PVC, SOLDÁVEL, DN 32MM X 25MM, INSTALADO EM RAMAL DE DISTRIBUIÇÃO DE ÁGUA - FORNECIMENTO E INSTALAÇÃO. AF_12/2014 | UN | 2 | 10.08 | 20.16
06.16.01.14 | 89448 | TUBO, PVC, SOLDÁVEL, DN 40MM, INSTALADO EM PRUMADA DE ÁGUA - FORNECIMENTO E INSTALAÇÃO. AF_12/2014 | M | 15 | 9.91 | 148.65
06.16.01.15 | 89449 | TUBO, PVC, SOLDÁVEL, DN 50MM, INSTALADO EM PRUMADA DE ÁGUA - FORNECIMENTO E INSTALAÇÃO. AF_12/2014 | M | 30 | 12.26 | 367.8
06.16.01.16 | 89497 | JOELHO 90 GRAUS, PVC, SOLDÁVEL, DN 40MM, INSTALADO EM PRUMADA DE ÁGUA - FORNECIMENTO E INSTALAÇÃO. AF_12/2014 | UN | 2 | 7.34 | 14.68
06.16.01.17 | 89501 | JOELHO 90 GRAUS, PVC, SOLDÁVEL, DN 50MM, INSTALADO EM PRUMADA DE ÁGUA - FORNECIMENTO E INSTALAÇÃO. AF_12/2014 | UN | 5 | 8.91 | 44.55
06.16.01.18 | 89558 | LUVA, PVC, SOLDÁVEL, DN 40MM, INSTALADO EM PRUMADA DE ÁGUA - FORNECIMENTO E INSTALAÇÃO. AF_12/2014 | UN | 4 | 5.25 | 21
06.16.01.19 | 89572 | ADAPTADOR CURTO COM BOLSA E ROSCA PARA REGISTRO, PVC, SOLDÁVEL, DN 40MM X 1.1/4", INSTALADO EM PRUMADA DE ÁGUA - FORNECIMENTO E INSTALAÇÃO. AF_12/2014 | UN | 8 | 6.14 | 49.12
06.16.01.20 | 89575 | LUVA, PVC, SOLDÁVEL, DN 50MM, INSTALADO EM PRUMADA DE ÁGUA - FORNECIMENTO E INSTALAÇÃO. AF_12/2014 | UN | 8 | 6.65 | 53.2
06.16.01.21 | 89596 | ADAPTADOR CURTO COM BOLSA E ROSCA PARA REGISTRO, PVC, SOLDÁVEL, DN 50MM X 1.1/2", INSTALADO EM PRUMADA DE ÁGUA - FORNECIMENTO E INSTALAÇÃO. AF_12/2014 | UN | 4 | 7.88 | 31.52
06.16.01.22 | 89624 | TÊ DE REDUÇÃO, PVC, SOLDÁVEL, DN 40MM X 32MM, INSTALADO EM PRUMADA DE ÁGUA - FORNECIMENTO E INSTALAÇÃO. AF_12/2014 | UN | 3 | 11.16 | 33.48
06.16.01.23 | 89625 | TE, PVC, SOLDÁVEL, DN 50MM, INSTALADO EM PRUMADA DE ÁGUA - FORNECIMENTO E INSTALAÇÃO. AF_12/2014 | UN | 1 | 13.66 | 13.66
06.16.01.24 | 89626 | TÊ DE REDUÇÃO, PVC, SOLDÁVEL, DN 50MM X 40MM, INSTALADO EM PRUMADA DE ÁGUA - FORNECIMENTO E INSTALAÇÃO. AF_12/2014 | UN | 2 | 17.03 | 34.06
06.16.01.25 | 89627 | TÊ DE REDUÇÃO, PVC, SOLDÁVEL, DN 50MM X 25MM, INSTALADO EM PRUMADA DE ÁGUA - FORNECIMENTO E INSTALAÇÃO. AF_12/2014 | UN | 1 | 13.44 | 13.44
06.16.01.26 | 89985 | REGISTRO DE PRESSÃO BRUTO, LATÃO, ROSCÁVEL, 3/4", COM ACABAMENTO E CANOPLA CROMADOS. FORNECIDO E INSTALADO EM RAMAL DE ÁGUA. AF_12/2014 | UN | 2 | 80.07 | 160.14
06.16.01.27 | 90373 | JOELHO 90 GRAUS COM BUCHA DE LATÃO, PVC, SOLDÁVEL, DN 25MM, X 1/2" INSTALADO EM RAMAL OU SUB-RAMAL DE ÁGUA - FORNECIMENTO E INSTALAÇÃO. AF_12/2014 | UN | 14 | 9.59 | 134.26
06.16.01.28 | 90375 | BUCHA DE REDUÇÃO CURTA, PVC, SOLDÁVEL, DN 40MM X 32MM, INSTALADO EM RAMAL OU SUB-RAMAL DE ÁGUA - FORNECIMENTO E INSTALAÇÃO. AF_03/2015 | UN | 2 | 6.94 | 13.88
06.16.01.29 | MODELO 01084/ORSE | BUCHA DE REDUÇÃO LONGA, PVC, SOLDÁVEL, DN 50MM X 32MM, INSTALADO EM RAMAL OU SUB-RAMAL DE ÁGUA - FORNECIMENTO E INSTALAÇÃO. AF_03/2015 | UN | 1 | 15.8 | 15.8
06.16.01.30 | MODELO SINAPI 89367 | JOELHO 90 GRAUS DE REDUÇÃO, PVC, SOLDÁVEL, DN 32X25MM, INSTALADO EM RAMAL OU SUB-RAMAL DE ÁGUA - FORNECIMENTO E INSTALAÇÃO. AF_12/2014 | UN | 1 | 8.8 | 8.8
06.16.01.31 | MODELO SINAPI 90375A | BUCHA DE REDUÇÃO CURTA, PVC, SOLDÁVEL, DN 32MM X 25MM, INSTALADO EM RAMAL OU SUB-RAMAL DE ÁGUA - FORNECIMENTO E INSTALAÇÃO. AF_03/2015 | UN | 2 | 5.75 | 11.5
06.16.01.32 | MODELO SINAPI 90375B | BUCHA DE REDUÇÃO CURTA, PVC, SOLDÁVEL, DN 50MM X 40MM, INSTALADO EM RAMAL OU SUB-RAMAL DE ÁGUA - FORNECIMENTO E INSTALAÇÃO. AF_03/2015 | UN | 1 | 8.75 | 8.75
06.16.02 |  | ESGOTO
06.16.02.01 | 74104/1 | CAIXA DE INSPEÇÃO EM ALVENARIA DE TIJOLO MACIÇO 60X60X60CM, REVESTIDA INTERNAMENTE COM BARRA LISA (CIMENTO E AREIA, TRAÇO 1:4) E=2,0CM, COM TAMPA PRÉ-MOLDADA DE CONCRETO E FUNDO DE CONCRETO 15MPA TIPO C - ESCAVAÇÃO E CONFECÇÃO | UN | 13 | 125 | 1625
06.16.02.02 | 89707 | CAIXA SIFONADA, PVC, DN 100 X 100 X 50 MM, JUNTA ELÁSTICA, FORNECIDA E INSTALADA EM RAMAL DE DESCARGA OU EM RAMAL DE ESGOTO SANITÁRIO. AF_12/2014 | UN | 4 | 20.68 | 82.72
06.16.02.03 | 89708 | CAIXA SIFONADA, PVC, DN 150 X 185 X 75 MM, JUNTA ELÁSTICA, FORNECIDA E INSTALADA EM RAMAL DE DESCARGA OU EM RAMAL DE ESGOTO SANITÁRIO. AF_12/2014 | UN | 2 | 46.36 | 92.72
06.16.02.04 | 89711 | TUBO PVC, SERIE NORMAL, ESGOTO PREDIAL, DN 40 MM, FORNECIDO E INSTALADO EM RAMAL DE DESCARGA OU RAMAL DE ESGOTO SANITÁRIO. AF_12/2014 | M | 30 | 12.79 | 383.7
06.16.02.05 | 89712 | TUBO PVC, SERIE NORMAL, ESGOTO PREDIAL, DN 50 MM, FORNECIDO E INSTALADO EM RAMAL DE DESCARGA OU RAMAL DE ESGOTO SANITÁRIO. AF_12/2014 | M | 13 | 18.77 | 244.01
06.16.02.06 | 89713 | TUBO PVC, SERIE NORMAL, ESGOTO PREDIAL, DN 75 MM, FORNECIDO E INSTALADO EM RAMAL DE DESCARGA OU RAMAL DE ESGOTO SANITÁRIO. AF_12/2014 | M | 18 | 27.96 | 503.28
06.16.02.07 | 89714 | TUBO PVC, SERIE NORMAL, ESGOTO PREDIAL, DN 100 MM, FORNECIDO E INSTALADO EM RAMAL DE DESCARGA OU RAMAL DE ESGOTO SANITÁRIO. AF_12/2014 | M | 93 | 36.05 | 3352.65
06.16.02.08 | 89724 | JOELHO 90 GRAUS, PVC, SERIE NORMAL, ESGOTO PREDIAL, DN 40 MM, JUNTA SOLDÁVEL, FORNECIDO E INSTALADO EM RAMAL DE DESCARGA OU RAMAL DE ESGOTO SANITÁRIO. AF_12/2014 | UN | 22 | 5.27 | 115.94
06.16.02.09 | 89726 | JOELHO 45 GRAUS, PVC, SERIE NORMAL, ESGOTO PREDIAL, DN 40 MM, JUNTA SOLDÁVEL, FORNECIDO E INSTALADO EM RAMAL DE DESCARGA OU RAMAL DE ESGOTO SANITÁRIO. AF_12/2014 | UN | 10 | 5.98 | 59.8
06.16.02.10 | 89737 | JOELHO 90 GRAUS, PVC, SERIE NORMAL, ESGOTO PREDIAL, DN 75 MM, JUNTA ELÁSTICA, FORNECIDO E INSTALADO EM RAMAL DE DESCARGA OU RAMAL DE ESGOTO SANITÁRIO. AF_12/2014 | UN | 4 | 12.31 | 49.24
06.16.02.11 | 89739 | JOELHO 45 GRAUS, PVC, SERIE NORMAL, ESGOTO PREDIAL, DN 75 MM, JUNTA ELÁSTICA, FORNECIDO E INSTALADO EM RAMAL DE DESCARGA OU RAMAL DE ESGOTO SANITÁRIO. AF_12/2014 | UN | 2 | 13.05 | 26.1
06.16.02.12 | 89849 | TUBO PVC, SERIE NORMAL, ESGOTO PREDIAL, DN 150 MM, FORNECIDO E INSTALADO EM SUBCOLETOR AÉREO DE ESGOTO SANITÁRIO. AF_12/2014 | M | 9 | 33.97 | 305.73
06.16.03 |  | ÁGUAS PLUVIAIS
06;16.03.01 | 74104/1 | CAIXA DE INSPEÇÃO EM ALVENARIA DE TIJOLO MACIÇO 60X60X60CM, REVESTIDA INTERNAMENTE COM BARRA LISA (CIMENTO E AREIA, TRAÇO 1:4) E=2,0CM, COM TAMPA PRÉ-MOLDADA DE CONCRETO E FUNDO DE CONCRETO 15MPA TIPO C - ESCAVAÇÃO E CONFECÇÃO | UN | 8 | 125 | 1000
06;16.03.02 | 89578 | TUBO PVC, SÉRIE R, ÁGUA PLUVIAL, DN 100 MM, FORNECIDO E INSTALADO EM CONDUTORES VERTICAIS DE ÁGUAS PLUVIAIS. AF_12/2014 | M | 48 | 20.99 | 1007.52
06;16.03.03 | 89587 | CURVA 87 GRAUS E 30 MINUTOS, PVC, SERIE R, ÁGUA PLUVIAL, DN 100 MM, JUNTA ELÁSTICA, FORNECIDO E INSTALADO EM CONDUTORES VERTICAIS DE ÁGUAS PLUVIAIS. AF_12/2014 | UN | 8 | 45.34 | 362.72
06;16.03.04 | 89669 | LUVA SIMPLES, PVC, SERIE R, ÁGUA PLUVIAL, DN 100 MM, JUNTA ELÁSTICA, FORNECIDO E INSTALADO EM CONDUTORES VERTICAIS DE ÁGUAS PLUVIAIS. AF_12/2014 | UN | 8 | 14.42 | 115.36
06;16.03.05 | 89675 | TÊ DE INSPEÇÃO, PVC, SERIE R, ÁGUA PLUVIAL, DN 100 MM, JUNTA ELÁSTICA, FORNECIDO E INSTALADO EM CONDUTORES VERTICAIS DE ÁGUAS PLUVIAIS. AF_12/2014 | UN | 8 | 37.46 | 299.68
06.16.04 |  | ALIMENTAÇÃO RESERVATÓRIO SUPERIOR
06.16.04.01 | 89436 | ADAPTADOR CURTO COM BOLSA E ROSCA PARA REGISTRO, PVC, SOLDÁVEL, DN 32MM X 1", INSTALADO EM RAMAL DE DISTRIBUIÇÃO DE ÁGUA - FORNECIMENTO E INSTALAÇÃO. AF_12/2014 | UN | 2 | 4.86 | 9.72
06.16.04.02 | 89492 | JOELHO 90 GRAUS, PVC, SOLDÁVEL, DN 32MM, INSTALADO EM PRUMADA DE ÁGUA - FORNECIMENTO E INSTALAÇÃO. AF_12/2014 | UN | 10 | 4.54 | 45.4
06.16.04.03 | 89541 | LUVA, PVC, SOLDÁVEL, DN 32MM, INSTALADO EM PRUMADA DE ÁGUA - FORNECIMENTO E INSTALAÇÃO. AF_12/2014 | UN | 10 | 3.41 | 34.1
06.16.04.04 | 89981 | LUVA SOLDÁVEL E COM BUCHA DE LATÃO, PVC, SOLDÁVEL, DN 32MM X 1" , INSTALADO EM PRUMADA DE ÁGUA FORNECIMENTO E INSTALAÇÃO. AF_12/2014 | UN | 1 | 12.2 | 12.2
06.16.04.05 | 94495 | REGISTRO DE GAVETA BRUTO, LATÃO, ROSCÁVEL, 1", INSTALADO EM RESERVAÇÃO DE ÁGUA DE EDIFICAÇÃO QUE POSSUA RESERVATÓRIO DE FIBRA/FIBROCIMENTO - FORNECIMENTO E INSTALAÇÃO. AF_06/2016 | UN | 1 | 73.38 | 73.38
06.16.04.06 | 94649 | TUBO, PVC, SOLDÁVEL, DN 32 MM, INSTALADO EM RESERVAÇÃO DE ÁGUA DE EDIFICAÇÃO QUE POSSUA RESERVATÓRIO DE FIBRA/FIBROCIMENTO FORNECIMENTO E INSTALAÇÃO. AF_06/2016 | M | 60 | 10.31 | 618.6
06.16.04.07 | 94797 | TORNEIRA DE BÓIA REAL, ROSCÁVEL, 1", FORNECIDA E INSTALADA EM RESERVAÇÃO DE ÁGUA. AF_06/2016 | UN | 1 | 43.89 | 43.89
06.16.05 |  | APARELHOS E ACESSÓRIOS
06.16.05.01 | 86938 | CUBA DE EMBUTIR OVAL GRANDE EM LOUÇA BRANCA PARA APLICAÇÃO EM BANCADA REF L37 FABRICANTE DECA OU EQUIVALENTE TÉCNICO, INCLUSO VÁLVULA DE ESCOAMENTO UNIVERSAL METÁLICA ACABAMENTO CROMADO REF 1603C FABRICANTE FABRIMAR OU EQUIVALENTE TÉCNICO E SIFÃO TIPO GARRAFA 1"X11/2" EM METAL CROMADO REF 1680C FABRICANTE DECA OU EQUIVALENTE TÉCNICO - FORNECIMENTO E INSTALAÇÃO. AF_12/2013 | UN | 4 | 235.4 | 941.6
06.16.05.02 | 89987 | REGISTRO DE GAVETA BRUTO, LATÃO, ROSCÁVEL, 3/4", COM ACABAMENTO E CANOPLA CROMADOS. FORNECIDO E INSTALADO EM RAMAL DE ÁGUA. AF_12/2014 | UN | 4 | 84.39 | 337.56
06.16.05.03 | 94495 | REGISTRO DE GAVETA BRUTO, LATÃO, ROSCÁVEL, 1", INSTALADO EM RESERVAÇÃO DE ÁGUA DE EDIFICAÇÃO QUE POSSUA RESERVATÓRIO DE FIBRA/FIBROCIMENTO - FORNECIMENTO E INSTALAÇÃO. AF_06/2016 | UN | 2 | 73.38 | 146.76
06.16.05.04 | 94497 | REGISTRO DE GAVETA BRUTO, LATÃO, ROSCÁVEL, 1 1/2", INSTALADO EM RESERVAÇÃO DE ÁGUA DE EDIFICAÇÃO QUE POSSUA RESERVATÓRIO DE FIBRA/FIBROCIMENTO ? FORNECIMENTO E INSTALAÇÃO. AF_06/2016 | UN | 2 | 109.3 | 218.6
06.16.05.05 | 94793U | REGISTRO DE GAVETA BRUTO, LATÃO, ROSCÁVEL, 1 1/4", COM ACABAMENTO E CANOPLA CROMADOS, INSTALADO EM RESERVAÇÃO DE ÁGUA DE EDIFICAÇÃO QUE POSSUA RESERVATÓRIO DE FIBRA/FIBROCIMENTO ? FORNECIMENTO E INSTALAÇÃO. AF_06/2016 | UN | 2 | 153.99 | 307.98
06.16.05.06 | 95472U | BACIA SANITÁRIA SIFONADA CONVENCIONAL PARA PORTADOR DE NECESSIDADES ESPECIAIS SEM FURO FRONTAL EM LOUÇA NA COR BRANCO REF P 510 LINHA VOGUE PLUS FABRICANTE DECA OU EQUIVALENTE TÉCNICO, INCLUSO CONJUNTO DE LIGAÇÃO PARA BACIA SANITÁRIA , ANEL VEDAÇÃO E PARAFUSOS DE FIXAÇÃO CROMADOS - FORNECIMENTO E INSTALAÇÃO. AF_10/2016 | UN | 2 | 547.04 | 1094.08
06.16.05.07 | MODELO 03709/ORSE | FORNECIMENTO E ASSENTAMENTO DE PORTA PAPEL HIGIÊNICO EM ROLO NA COR BRANCO REF. C 19650 LINHA CLEAN VELOX, MARCA PREMISSE OU SIMILAR. | UN | 2 | 70.27 | 140.54
06.16.05.08 | MODELO 04273/ORSE | TORNEIRA METÁLICA DE BANCADA PARA LAVATÓRIO COM ACIONAMENTO MANUAL E FECHAMENTO AUTOMÁTICO, ACABAMENTO CROMADO REF 1180 LINHA ACQUAPRESS FABRICANTE FABRIMAR OU EQUIVALENTE TÉCNICO - FORNECIMENTO E INSTALAÇÃO. | UN | 4 | 176.11 | 704.44
06.16.05.09 | MODELO 04286/ORSE | FORNECIMENTO E ASSENTAMENTO DE SABONETEIRA COM RESERVATÓRIO PARA SABONETE LIQUIDO NA COR BRANCO REF. C 19429 LINHA CLEAN VELOX, FABRICANTE PREMISSE OU EQUIVALENTE TÉCNICO | UN | 2 | 58.48 | 116.96
06.16.05.10 | MODELO 04287/ORSE | FORNECIMENTO E ASSENTAMENTO DE DISPENSER PARA TOALHAS INTERFOLHAS DE 2 A 3 FOLHAS, LINHA CLEAN BRANCO COD. C 19533, MARCA PREMISSE OU SIMILAR. | UN | 2 | 60.78 | 121.56
06.16.05.11 | MODELO 08235/ORSE | VÁLVULA DE DESCARGA PARA VASO SANITÁRIO 1.1/4" TIPO HYDRA DUO COM ACABAMENTO METÁLICO CROMADO, FABRICANTE DECA OU EQUIVALENTE TÉCNICO - FORNECIMENTO E INSTALAÇÃO. | UN | 2 | 365.3 | 730.6
06.16.05.12 | MODELO 09730/ORSE | CHUVEIRO METÁLICO TRADICIONAL COM TUBO DE PAREDE REF 1995 CCT MARCA DECA OU SIMILAR- FORNECIMENTO E INSTALAÇÃO | UN | 2 | 136.9 | 273.8
SUBTOTAL (Etapa): | [5 empty] | 18565.89
06.17 |  | INSTALAÇÃO DE PROTEÇÃO E COMBATE À INCÊNDIO
06.17.01 | 72554 | EXTINTOR DE CO2 6KG - FORNECIMENTO E INSTALAÇÃO | UN | 4 | 489.64 | 1958.56
06.17.02 | MODELO 11851/ORSE | FORNECIMENTO E INSTALAÇÃO DE PLACA FOTOLUMINESCENTE DE ORIENTAÇÃO E SALVAMENTO COM LEGENDA SAÍDA DIMENSÃO 26,0X13,0CM EM PVC RÍGIDO ESP. 2MM NÃO INFLAMÁVEL E AUTOEXTINGUÍVEL, NÃO RADIOATIVO E ATÓXICO, TEMPO ATENUAÇÃO 1800 MIN INTENSIDADE LUMINOSA MÍNIMA 140mcd/m2 AOS 10MIN E 20 mcd/m AOS 60 MIN | UN | 6 | 49.31 | 295.86
06.17.03 | SINAL PISO | SINALIZAÇÃO DE SOLO PARA EXTINTORES PISO VINÍLICO, NA DIMENSÃO DE 100CMX 100CM, COM BORDOS DE 15CM EM AMARELO E TRECHO INTERIOR DE 70CMX70CM EM VERMELHO COM ESPESSURA DE 2,0MM, FABRICANTE TARKETT OU SIMILAR | UN | 4 | 67.89 | 271.56
SUBTOTAL (Etapa): | [5 empty] | 2525.98
06.18 |  | INSTALAÇÃO ELÉTRICA
06.18.01 |  | ALIMENTAÇÃO SPLITS
06.18.01.01 | 91844 | ELETRODUTO FLEXÍVEL CORRUGADO, PVC, DN 25 MM (3/4"), PARA CIRCUITOS TERMINAIS, INSTALADO EM LAJE - FORNECIMENTO E INSTALAÇÃO. AF_12/2015 | M | 50 | 4.35 | 217.5
06.18.01.02 | 91846 | ELETRODUTO FLEXÍVEL CORRUGADO, PVC, DN 32 MM (1"), PARA CIRCUITOS TERMINAIS, INSTALADO EM LAJE - FORNECIMENTO E INSTALAÇÃO. AF_12/2015 | M | 35 | 6.13 | 214.55
06.18.01.03 | 91854 | ELETRODUTO FLEXÍVEL CORRUGADO, PVC, DN 25 MM (3/4"), PARA CIRCUITOS TERMINAIS, INSTALADO EM PAREDE - FORNECIMENTO E INSTALAÇÃO. AF_12/2015 | M | 80 | 6.02 | 481.6
06.18.01.04 | 91926 | CABO DE COBRE FLEXÍVEL ISOLADO, 2,5 MM², ANTI-CHAMA 450/750 V, PARA CIRCUITOS TERMINAIS - FORNECIMENTO E INSTALAÇÃO. AF_12/2015 | M | 965 | 2.53 | 2441.45
06.18.01.05 | 91939 | CAIXA RETANGULAR 4" X 2" ALTA (2,00 M DO PISO), PVC, INSTALADA EM PAREDE - FORNECIMENTO E INSTALAÇÃO. AF_12/2015 | UN | 22 | 18.52 | 407.44
06.18.01.06 | 93654 | DISJUNTOR MONOPOLAR TIPO DIN, CORRENTE NOMINAL DE 16A - FORNECIMENTO E INSTALAÇÃO. AF_04/2016 | UN | 19 | 11.91 | 226.29
06.18.01.07 | 93655 | DISJUNTOR MONOPOLAR TIPO DIN, CORRENTE NOMINAL DE 20A - FORNECIMENTO E INSTALAÇÃO. AF_04/2016 | UN | 6 | 12.66 | 75.96
06.18.01.08 | MODELO SINAPI 91869 | ELETRODUTO RÍGIDO ROSCÁVEL, PVC, DN 40 MM (1 1/2"), PARA CIRCUITOS TERMINAIS, INSTALADO EM LAJE - FORNECIMENTO E INSTALAÇÃO. AF_12/2015 | M | 40 | 11.34 | 453.6
06.18.01.09 | MODELO SINAPI 93673 | DISJUNTOR TRIPOLAR TIPO DIN, CORRENTE NOMINAL DE 63A ICU 10KA - FORNECIMENTO E INSTALAÇÃO. AF_04/2016 | UN | 1 | 354.57 | 354.57
06.18.01.10 | MODELOSINAPI74131/6 | QUADRO DE DISTRIBUIÇÃO DE ENERGIA DE SOBREPOR, EM CHAPA METÁLICA, PARA 36 DISJUNTORES TERMOMAGNÉTICOS MONOPOLARES, COM BARRAMENTO TRIFÁSICO E NEUTRO, FORNECIMENTO E INSTALAÇÃO | UN | 1 | 750.62 | 750.62
06.18.02 |  | DISTRIBUIÇÃO INTERNA
06.18.02.01 | 68069 | HASTE COPPERWELD 5/8" X 3,0M COM CONECTOR | UN | 3 | 47.63 | 142.89
06.18.02.02 | 91842 | ELETRODUTO FLEXÍVEL CORRUGADO, PVC, DN 20 MM (1/2"), PARA CIRCUITOS TERMINAIS, INSTALADO EM LAJE - FORNECIMENTO E INSTALAÇÃO. AF_12/2015 | M | 217 | 3.75 | 813.75
06.18.02.03 | 91844 | ELETRODUTO FLEXÍVEL CORRUGADO, PVC, DN 25 MM (3/4"), PARA CIRCUITOS TERMINAIS, INSTALADO EM LAJE - FORNECIMENTO E INSTALAÇÃO. AF_12/2015 | M | 137 | 4.35 | 595.95
06.18.02.04 | 91846 | ELETRODUTO FLEXÍVEL CORRUGADO, PVC, DN 32 MM (1"), PARA CIRCUITOS TERMINAIS, INSTALADO EM LAJE - FORNECIMENTO E INSTALAÇÃO. AF_12/2015 | M | 45 | 6.13 | 275.85
06.18.02.05 | 91852 | ELETRODUTO FLEXÍVEL CORRUGADO, PVC, DN 20 MM (1/2"), PARA CIRCUITOS TERMINAIS, INSTALADO EM PAREDE - FORNECIMENTO E INSTALAÇÃO. AF_12/2015 | M | 160 | 5.43 | 868.8
06.18.02.06 | 91854 | ELETRODUTO FLEXÍVEL CORRUGADO, PVC, DN 25 MM (3/4"), PARA CIRCUITOS TERMINAIS, INSTALADO EM PAREDE - FORNECIMENTO E INSTALAÇÃO. AF_12/2015 | M | 20 | 6.02 | 120.4
06.18.02.07 | 91924 | CABO DE COBRE FLEXÍVEL ISOLADO, 1,5 MM², ANTI-CHAMA 450/750 V, PARA CIRCUITOS TERMINAIS - FORNECIMENTO E INSTALAÇÃO. AF_12/2015 | M | 850 | 1.71 | 1453.5
06.18.02.08 | 91926 | CABO DE COBRE FLEXÍVEL ISOLADO, 2,5 MM², ANTI-CHAMA 450/750 V, PARA CIRCUITOS TERMINAIS - FORNECIMENTO E INSTALAÇÃO. AF_12/2015 | M | 1335 | 2.53 | 3377.55
06.18.02.09 | 91935 | CABO DE COBRE FLEXÍVEL ISOLADO, 16 MM², ANTI-CHAMA 0,6/1,0 KV, PARA CIRCUITOS TERMINAIS - FORNECIMENTO E INSTALAÇÃO. AF_12/2015 | M | 155 | 14.87 | 2304.85
06.18.02.10 | 91936 | CAIXA OCTOGONAL 4" X 4", PVC, INSTALADA EM LAJE - FORNECIMENTO E INSTALAÇÃO. AF_12/2015 | UN | 76 | 9.24 | 702.24
06.18.02.11 | 91939 | CAIXA RETANGULAR 4" X 2" ALTA (2,00 M DO PISO), PVC, INSTALADA EM PAREDE - FORNECIMENTO E INSTALAÇÃO. AF_12/2015 | UN | 9 | 18.52 | 166.68
06.18.02.12 | 91940 | CAIXA RETANGULAR 4" X 2" MÉDIA (1,30 M DO PISO), PVC, INSTALADA EM PAREDE - FORNECIMENTO E INSTALAÇÃO. AF_12/2015 | UN | 99 | 9.92 | 982.08
06.18.02.13 | 91941 | CAIXA RETANGULAR 4" X 2" BAIXA (0,30 M DO PISO), PVC, INSTALADA EM PAREDE - FORNECIMENTO E INSTALAÇÃO. AF_12/2015 | UN | 24 | 6.7 | 160.8
06.18.02.14 | 91953 | INTERRUPTOR SIMPLES (1 MÓDULO), 10A/250V, INCLUINDO SUPORTE E PLACA - FORNECIMENTO E INSTALAÇÃO. AF_12/2015 | UN | 2 | 20.24 | 40.48
06.18.02.15 | 91959 | INTERRUPTOR SIMPLES (2 MÓDULOS), 10A/250V, INCLUINDO SUPORTE E PLACA - FORNECIMENTO E INSTALAÇÃO. AF_12/2015 | UN | 15 | 32.14 | 482.1
06.18.02.16 | 91967 | INTERRUPTOR SIMPLES (3 MÓDULOS), 10A/250V, INCLUINDO SUPORTE E PLACA - FORNECIMENTO E INSTALAÇÃO. AF_12/2015 | UN | 3 | 44.04 | 132.12
06.18.02.17 | 91993 | TOMADA ALTA DE EMBUTIR (1 MÓDULO), 2P+T 20 A, INCLUINDO SUPORTE E PLACA - FORNECIMENTO E INSTALAÇÃO. AF_12/2015 | UN | 27 | 31.85 | 859.95
06.18.02.18 | 91996 | TOMADA MÉDIA DE EMBUTIR (1 MÓDULO), 2P+T 10 A, INCLUINDO SUPORTE E PLACA - FORNECIMENTO E INSTALAÇÃO. AF_12/2015 | UN | 79 | 23.78 | 1878.62
06.18.02.19 | 92001 | TOMADA BAIXA DE EMBUTIR (1 MÓDULO), 2P+T 20 A, INCLUINDO SUPORTE E PLACA - FORNECIMENTO E INSTALAÇÃO. AF_12/2015 | UN | 24 | 23.6 | 566.4
06.18.02.20 | 92986 | CABO DE COBRE FLEXÍVEL ISOLADO, 35 MM², ANTI-CHAMA 0,6/1,0 KV, PARA DISTRIBUIÇÃO - FORNECIMENTO E INSTALAÇÃO. AF_12/2015 | M | 350 | 22.4 | 7840
06.18.02.21 | 93009 | ELETRODUTO RÍGIDO ROSCÁVEL, PVC, DN 60 MM (2") - FORNECIMENTO E INSTALAÇÃO. AF_12/2015 | M | 9 | 15.47 | 139.23
06.18.02.22 | 93044 | LÂMPADA FLUORESCENTE COMPACTA 3U BRANCA 20 W, BASE E27 - FORNECIMENTO E INSTALAÇÃO | UN | 2 | 16.13 | 32.26
06.18.02.23 | 93653 | DISJUNTOR MONOPOLAR TIPO DIN, CORRENTE NOMINAL DE 10A - FORNECIMENTO E INSTALAÇÃO. AF_04/2016 | UN | 3 | 11.49 | 34.47
06.18.02.24 | 93654 | DISJUNTOR MONOPOLAR TIPO DIN, CORRENTE NOMINAL DE 16A - FORNECIMENTO E INSTALAÇÃO. AF_04/2016 | UN | 11 | 11.91 | 131.01
06.18.02.25 | 93655 | DISJUNTOR MONOPOLAR TIPO DIN, CORRENTE NOMINAL DE 20A - FORNECIMENTO E INSTALAÇÃO. AF_04/2016 | UN | 4 | 12.66 | 50.64
06.18.02.26 | MOD SINAPI 73953/6 | LUMINÁRIA DE SOBREPOR PARA 02 LÂMPADAS LED T8 18W CORPO EM CHAPA DE AÇO TRATADA COM ACABAMENTO EM PINTURA ELETROSTÁTICA EPÓXI-PÓ NA COR BRANCA, DIFUSOR EM POLIESTIRENO LEITOSO, PORTA-LÂMPADA ANTIVIBRATÓRIO EM POLICARBONATO, COM TRAVA DE SEGURANÇA E PROTEÇÃO CONTRA AQUECIMENTO NOS CONTATOS REF FSA 29 FABRICANTE LUMALUX OU SIMILAR, COMPLETA, FORNECIMENTO E INSTALAÇÃO | UN | 57 | 159.81 | 9109.17
06.18.02.27 | MODELO 04718/ORSE | FORNECIMENTO E INSTALAÇÃO DE CAIXA DE INSPEÇÃO PARA ATERRAMENTO TIPO SOLO DE PVC Ø 300MM REF MON 713 COM TAMPA REFORÇADA EM FERRO FUNDIDO COM ESCOTILHA Ø 300MM REF MON 718 FABRICANTE MONTAL OU SIMILAR | UN | 3 | 106.59 | 319.77
06.18.02.28 | MODELO ORSE 09042 | FORNECIMENTO E INSTALAÇÃO DISPOSITIVO DE PROTEÇÃO CONTRA SURTOS DE TENSÃO - DPS, CLASSE II , IN 20(KA), VL 320V | UN | 4 | 94.48 | 377.92
06.18.02.29 | MODELO SINAPI 74094/ | FORNECIMENTO E INSTALAÇÃO DE LUMINÁRIA TIPO SPOT PARA 02 LÂMPADAS FLUORESCENTE COMPACTA 18W REF T 502 G FABRICANTE ÔMEGA ILUMINAÇÃO OU SIMILAR | UN | 1 | 66.96 | 66.96
06.18.02.30 | MODELO SINAPI 93673 | DISJUNTOR TRIPOLAR TIPO DIN, CORRENTE NOMINAL DE 63A ICU 10KA - FORNECIMENTO E INSTALAÇÃO. AF_04/2016 | UN | 1 | 354.57 | 354.57
06.18.02.31 | MODELOSINAPI 93673 | DISJUNTOR TRIPOLAR TIPO DIN, CORRENTE NOMINAL DE 70A ICU 10KA - FORNECIMENTO E INSTALAÇÃO. AF_04/2016 | UN | 2 | 354.57 | 709.14
06.18.02.32 | MODELOSINAPI74131/6 | QUADRO DE DISTRIBUIÇÃO DE ENERGIA DE SOBREPOR, EM CHAPA METÁLICA, PARA 36 DISJUNTORES TERMOMAGNÉTICOS MONOPOLARES, COM BARRAMENTO TRIFÁSICO E NEUTRO, FORNECIMENTO E INSTALAÇÃO | UN | 2 | 750.62 | 1501.24
06.18.02.33 | MODELOSINAPI93673 | DISJUNTOR TRIPOLAR TIPO DIN, CORRENTE NOMINAL DE 100A ICU 10KA - FORNECIMENTO E INSTALAÇÃO. AF_04/2016 | UN | 1 | 354.57 | 354.57
SUBTOTAL (Etapa): | [5 empty] | 42569.54
06.19 |  | INSTALAÇÃO DE CABEAMENTO ESTRUTURADO
06.19.01 |  | ENTRADA DE SERVIÇO DO PRÉDIO
06.19.01.01 | 68069 | HASTE COPPERWELD 5/8" X 3,0M COM CONECTOR | UN | 3 | 47.63 | 142.89
06.19.01.02 | 72252 | CABO DE COBRE NU 25MM2 - FORNECIMENTO E INSTALAÇÃO | M | 30 | 20.95 | 628.5
06.19.01.03 | 74104/1 | CAIXA DE INSPEÇÃO EM ALVENARIA DE TIJOLO MACIÇO 60X60X60CM, REVESTIDA INTERNAMENTE COM BARRA LISA (CIMENTO E AREIA, TRAÇO 1:4) E=2,0CM, COM TAMPA PRÉ-MOLDADA DE CONCRETO E FUNDO DE CONCRETO 15MPA TIPO C - ESCAVAÇÃO E CONFECÇÃO | UN | 3 | 125 | 375
06.19.01.04 | 91872 | ELETRODUTO RÍGIDO ROSCÁVEL, PVC, DN 32 MM (1"), PARA CIRCUITOS TERMINAIS, INSTALADO EM PAREDE - FORNECIMENTO E INSTALAÇÃO. AF_12/2015 | M | 24 | 10.53 | 252.72
06.19.01.05 | 91885 | LUVA PARA ELETRODUTO, PVC, ROSCÁVEL, DN 32 MM (1"), PARA CIRCUITOS TERMINAIS, INSTALADA EM PAREDE - FORNECIMENTO E INSTALAÇÃO. AF_12/2015 | UN | 6 | 7.03 | 42.18
06.19.01.06 | 91917 | CURVA 90 GRAUS PARA ELETRODUTO, PVC, ROSCÁVEL, DN 32 MM (1"), PARA CIRCUITOS TERMINAIS, INSTALADA EM PAREDE - FORNECIMENTO E INSTALAÇÃO. AF_12/2015 | UN | 1 | 11.84 | 11.84
06.19.01.07 | 91930 | CABO DE COBRE FLEXÍVEL ISOLADO, 6 MM², ANTI-CHAMA 450/750 V, PARA CIRCUITOS TERMINAIS - FORNECIMENTO E INSTALAÇÃO. AF_12/2015 | M | 5 | 5.57 | 27.85
06.19.01.08 | MODELO 00724/ORSE | FORNECIMENTO E INSTALAÇÃO SAÍDA PARA ELETRODUTO Ø 1" EM ELETROCALHA | UN | 6 | 4.98 | 29.88
06.19.01.09 | MODELO 04718/ORSE | FORNECIMENTO E INSTALAÇÃO DE CAIXA DE INSPEÇÃO PARA ATERRAMENTO TIPO SOLO DE PVC Ø 300MM REF MON 713 COM TAMPA REFORÇADA EM FERRO FUNDIDO COM ESCOTILHA Ø 300MM REF MON 718 FABRICANTE MONTAL OU SIMILAR | UN | 3 | 106.59 | 319.77
06.19.01.10 | MODELO 07750/ORSE | FORNECIMENTO E INSTALAÇÃO DE ABRAÇADEIRA METÁLICA TIPO "D" DE 1" | UN | 10 | 4.75 | 47.5
06.19.01.11 | MODELO 07925/ORSE | FORNECIMENTO E INSTALAÇÃO DE TERMINAL À COMPRESSÃO PARA CABO 6MM2 | UN | 4 | 1.74 | 6.96
06.19.01.12 | MODELO 08690/ORSE | FORNECIMENTO E INSTALAÇÃO DE CABO DE FIBRA ÓTICA DE 6 VIAS SM ANTI ROEDOR RESISTENTE À UMIDADE 9/125 MICRO | M | 80 | 11.01 | 880.8
06.19.01.13 | MODELO 11749/ORSE | FORNECIMENTO E INSTALAÇÃO DE ELETRODUTO METÁLICO FLEXÍVEL TIPO CONDUITE Ø 1" | M | 2 | 11.68 | 23.36
06.19.01.14 | MODELO 83366 SINAPI2 | CAIXA DE PASSAGEM EM CHAPA DE AÇO COM TAMPA DIMENSÃO 15X15X10CM (SOBREPOR) FORNECIMENTO E INSTALAÇÃO | UN | 3 | 52.04 | 156.12
06.19.01.15 | MODELO73798/3SINAPI | DUTO ESPIRAL FLEXÍVEL SINGELO PEAD D=100MM(4") REVESTIDO COM PVC COM FIO GUIA DE AÇO GALVANIZADO, LANÇADO DIRETO NO SOLO, INCLUSIVE CONEXÕES | M | 80 | 41.3 | 3304
06.19.02 |  | DISTRIBUIÇÃO INTERNA
06.19.02.01 | 73768/6 | CABO TELEFONICO CI-50 50PARES (USO INTERNO) - FORNECIMENTO E INSTALAÇÃO | M | 80 | 25.58 | 2046.4
06.19.02.02 | 91872 | ELETRODUTO RÍGIDO ROSCÁVEL, PVC, DN 32 MM (1"), PARA CIRCUITOS TERMINAIS, INSTALADO EM PAREDE - FORNECIMENTO E INSTALAÇÃO. AF_12/2015 | M | 120 | 10.53 | 1263.6
06.19.02.03 | 91885 | LUVA PARA ELETRODUTO, PVC, ROSCÁVEL, DN 32 MM (1"), PARA CIRCUITOS TERMINAIS, INSTALADA EM PAREDE - FORNECIMENTO E INSTALAÇÃO. AF_12/2015 | UN | 40 | 7.03 | 281.2
06.19.02.04 | 91917 | CURVA 90 GRAUS PARA ELETRODUTO, PVC, ROSCÁVEL, DN 32 MM (1"), PARA CIRCUITOS TERMINAIS, INSTALADA EM PAREDE - FORNECIMENTO E INSTALAÇÃO. AF_12/2015 | UN | 8 | 11.84 | 94.72
06.19.02.05 | 95802 | CONDULETE DE ALUMÍNIO, TIPO X, PARA ELETRODUTO DE AÇO GALVANIZADO DN 25 MM (1"), APARENTE - FORNECIMENTO E INSTALAÇÃO. AF_11/2016_P | UN | 32 | 32.36 | 1035.52
06.19.02.06 | ADAPTER TRANCEIVER | FORNECIMENTO E INSTALAÇÃO DE ADAPTER TRANCEIVER MINIGBIC 1 GB LC | UN | 2 | 330.49 | 660.98
06.19.02.07 | CERTIF PTO CAT 6 | CERTIFICAÇÃO DE PONTO METÁLICO CAT 6 | UN | 48 | 49 | 2352
06.19.02.08 | COMPOSIÇÃO CONV | FORNECIMENTO E INSTALAÇÃO DE CONVERSOR DE MIDA 10/100 RJ45/SC MM 100-FX OU SIMILAR | UN | 2 | 234.06 | 468.12
06.19.02.09 | FUSÃO FIBRA ÓTICA | EXECUÇÃO DE FUSÃO EM CABO DE FIBRA ÓPTICA | UN | 12 | 96.62 | 1159.44
06.19.02.10 | MOD SEINFRA C4526 | FORNECIMENTO E INSTALAÇÃO DE PATCH CORD GIGALAN CAT.6 2,5 METROS | UN | 96 | 36.83 | 3535.68
06.19.02.11 | MOD2 SEINFRA C4526 | FORNECIMENTO E INSTALAÇÃO DE CORDÃO ÓPTICO DUPLEX SM LC/SC COM 2,5 METROS, FABRICANTE FURUKAWA OU SIMILAR | UN | 2 | 127.74 | 255.48
06.19.02.12 | MODELO 00724/ORSE | FORNECIMENTO E INSTALAÇÃO SAÍDA PARA ELETRODUTO Ø 1" EM ELETROCALHA | UN | 15 | 4.98 | 74.7
06.19.02.13 | MODELO 00762/ORSE | FORNECIMENTO E INSTALAÇÃO DE ELETROCALHA METÁLICA PERFURADA EM CHAPA DE AÇO #18 GALVANIZADA À FOGO, TIPO U, DIMENSÃO 100 X 50 X 3000 MM SEM VIROLA FABRICANTE MAXTIL OU SIMILAR | M | 39 | 28.86 | 1125.54
06.19.02.14 | MODELO 07138/ORSE | FORNECIMENTO E INSTALAÇÃO DE CABO U/UTP CM DE 4 PARES TRANÇADOS, 23 AWG, CAPA EXTERNA EM PVC NÃO PROPAGANTE À CHAMA,CM CAT.6 EM CONFORMIDADE COM A DIRETIVA ROHS | M | 1700 | 7.19 | 12223
06.19.02.15 | MODELO 07750/ORSE | FORNECIMENTO E INSTALAÇÃO DE ABRAÇADEIRA METÁLICA TIPO "D" DE 1" | UN | 120 | 4.75 | 570
06.19.02.16 | MODELO 07792/ORSE | PLACA PARA TOMADA DUPLA DE LÓGICA RJ45 CAT 6 , 4"X2", SOBREPOR SOBRE CONDULETE METÁLICO 1" - FORNECIMENTO E INSTALAÇÃO | UN | 24 | 77.54 | 1860.96
06.19.02.17 | MODELO 08683/ORSE | FORNECIMENTO E INSTALAÇÃO DE RACK ABERTO PADRÃO 19" X 24U FABRICANTE FURUKAWA OU SIMILAR | UN | 1 | 1276.02 | 1276.02
06.19.02.18 | MODELO 10727 ORSE | FORNECIMENTO E INSTALAÇÃO DE VOICE PANEL CAT. 3 - 30 PORTAS | UN | 1 | 362.92 | 362.92
06.19.02.19 | MODELO 11417 ORSE2 | FORNECIMENTO E INSTALAÇÃO DE BANDEJA FIXA PARA RACK 19" | UN | 1 | 106.75 | 106.75
06.19.02.20 | MODELO 11749/ORSE | FORNECIMENTO E INSTALAÇÃO DE ELETRODUTO METÁLICO FLEXÍVEL TIPO CONDUITE Ø 1" | M | 2 | 11.68 | 23.36
06.19.02.21 | MODELO SEINFRA C3768 | FORNECIMENTO E INSTALAÇÃO DE SWITCH 24 PORTAS 10/100/1000 BASE- T RJ45 + 04 INTERFACES GIGABTI ETHERNET BASEADA EM MINI-GBIC + PORTA GERENCIAL 10/100 , PADRÃO 19" x 1U DE ALTURA, REFERÊNCIA A LINHA SUMMIT 430 24T MARCA EXTREME OU SIMILAR | UN | 2 | 5164.24 | 10328.48
06.19.02.22 | MODELO SEINFRA C4568 | FORNECIMENTO E INSTALAÇÃO DE ORGANIZADOR DE CABOS HORIZONTAL, ABERTO, PADRÃO RACK 19" | UN | 9 | 83.91 | 755.19
06.19.02.23 | MODELO SEINFRAC3768A | FORNECIMENTO E INSTALAÇÃO DE PATCH PANEL DESCARREGADO 24P COM ICONES 1U RJ 45 CAT 6 REF. 35050238 FABRICANTE FURUKAWA OU SIMILAR, INCLUSIVE CONECTORES FÊMEA RJ45 GIGALAN U/UTP PARA REDE DE INFORMÁTICA, REF.35060011 FABRICANTE FURUKAWA OU SIMILAR | UN | 2 | 1048.52 | 2097.04
06.19.02.24 | MODELOC4564SEINFRA | FORNECIMENTO E INSTALAÇÃO DE DISTRIBUIDOR INTERNO ÓPTICO - D.I.O. 12 SAÍDAS LC | UN | 2 | 403.44 | 806.88
SUBTOTAL (Etapa): | [5 empty] | 51013.35
07.0 | UNIDADE DE SAÚDE
07.01 |  | SERVIÇOS PRELIMINARES
73992/1U | 73992/1 | LOCAÇÃO CONVENCIONAL DE OBRA, ATRAVÉS DE GABARITO DE TÁBUAS CORRIDAS PONTALETADAS A CADA 1,50M, SEM REAPROVEITAMENTO | M2 | 409.23 | 8.25 | 3376.15
SUBTOTAL (Etapa): | [5 empty] | 3376.15
07.02 |  | MOVIMENTO DE TERRA
07.02.01 | 93358 | ESCAVAÇÃO MANUAL DE VALAS. AF_03/2016 | M3 | 229.44 | 55.81 | 12805.05
07.02.02 | 93382 | REATERRO MANUAL DE VALAS COM COMPACTAÇÃO MECANIZADA. AF_04/2016 | M3 | 157.78 | 26.81 | 4230.08
07.02.03 | BOTA FORA TERRA | CARGA MANUAL, DESCARGA E TRANSPORTE DE TERRA EM CAMINHAO BASCULANTE 6 M3 - BOTA-FORA, D.M.T = 20,0 KM | M3 | 89.58 | 28.26 | 2531.53
07.02.04 | MODELO 94342 SINAPI | ATERRO MANUAL DE CAIXÃO COM AREIA PARA ATERRO E COMPACTAÇÃO MECANIZADA, CONSIDERANDO TAXA DE EMPOLAMENTO 10%. AF_05/2016 | M3 | 138.3 | 83.79 | 11588.16
SUBTOTAL (Etapa): | [5 empty] | 31154.82
07.03 |  | FUNDAÇÃO
07.03.01 | 5970 | FORMA EM TÁBUA PARA CONCRETO EM FUNDAÇÃO, COM REAPROVEITAMENTO 2X. | M2 | 107.82 | 48.89 | 5271.32
07.03.02 | 74157/4 | LANÇAMENTO/APLICAÇÃO MANUAL DE CONCRETO EM FUNDAÇÕES | M3 | 19.16 | 92.36 | 1769.62
07.03.03 | 83534 | LASTRO DE CONCRETO, PREPARO MECÂNICO, INCLUSOS ADITIVO IMPERMEABILIZANTE, LANÇAMENTO E ADENSAMENTO | M3 | 35.01 | 445.95 | 15612.71
07.03.04 | 94962 | CONCRETO MAGRO PARA LASTRO, TRAÇO 1:4,5:4,5 (CIMENTO/ AREIA MÉDIA/ BRITA 1) - PREPARO MECÂNICO COM BETONEIRA 400 L. AF_07/2016 | M3 | 8.38 | 210.41 | 1763.24
07.03.05 | 94965 | CONCRETO FCK = 25MPA, TRAÇO 1:2,3:2,7 (CIMENTO/ AREIA MÉDIA/ BRITA 1) - PREPARO MECÂNICO COM BETONEIRA 400 L. AF_07/2016 | M3 | 10.78 | 256.47 | 2764.75
07.03.06 | MODELO SINAPI 83730 | PREENCHIMENTO COM ARGAMASSA POLIMÉRICA DE ALTO DESEMPENHO TIPO GRAUTE À BASE DE RESINA EPÓXI DE ALTA FLUIDEZ | M3 | 1.3 | 10698.37 | 13907.88
07.03.07 | MODELO SINAPI 87690 | REGULARIZAÇÃO DE FUNDO DA SAPATA EM ARGAMASSA TRAÇO 1:3 (CIMENTO E AREIA), PREPARO MECÂNICO COM BETONEIRA 400 L, ESPESSURA 5CM. AF_06/2014 | M2 | 3.78 | 29.88 | 112.95
07.03.08 | MODELO SINAPI 95467 | EMBASAMENTO COM PEDRA ARGAMASSADA UTILIZANDO ARGAMASSA CIMENTO/AREIA TRAÇO 1: 5 | M3 | 48.52 | 321.2 | 15584.62
07.03.09 | SAPATA PRE | SAPATA PRÉ FABICADA TIPO PÓRTICO EM CONCRETO ARMADO FCK 45MPA DIMENSÃO 1,25X1,25M INCLUSIVE TRANSPORTE E MONTAGEM | UN | 18 | 1200 | 21600
07.03.10 | SOLO CIMENTO | FORNECIMENTO E APLICAÇÃO, EM CAVA DE FUNDAÇÃO, DE MISTURA DE AREIA GROSSA E CIMENTO NO TRAÇO 15:1, INCLUINDO PREPARO, TRANSPORTE E COMPACTAÇÃO. | M3 | 110.25 | 249.68 | 27527.22
SUBTOTAL (Etapa): | [5 empty] | 105914.31
07.04 |  | ESTRUTURA
07.04.01 | 84154 | APARELHO APOIO NEOPRENE FRETADO | DM3 | 3.9 | 82.7 | 322.53
07.04.02 | GALPÃO | ESTRUTURA PRÉ FABICADA TIPO PÓRTICO EM CONCRETO ARMADO APARENTE FCK 45MPA, COMPOSTA DE 18 PILARES LATERAIS DIMENSÃO 0.40X0.20X4,10M, VIGA DE COBERTA SEÇÃO VARIÁVEL COM 12,00M DE VÃO LIVRE E BEIRAL DE 1,00M TOTALIZANDO 14,00M, VIGAS PRÉ FABRICADAS PARA TRAVAMENTO DOS PÓRTICOS SEÇÃO 0.15X0.45X5,70M, EM CONCRETO ARMADO APARENTE FCK 35 MPA, SAPATAS PRÉ FABRICADAS DIMENSÃO1,25X1,25M EM CONCRETO ARMADO FCK 35MPA, GRAUT, NEOPRENE FRETADO, TRANSPORTE E MONTAGEM DE TODO CONJUNTO CONFORME PROJETO E DETALHES | CJ | 1 | 137500 | 137500
SUBTOTAL (Etapa): | [5 empty] | 137822.53
07.05 |  | PAREDES E DIVISÓRIAS.
07.05.01 | 87495 | ALVENARIA DE VEDAÇÃO DE BLOCOS CERÂMICOS FURADOS NA HORIZONTAL DE 9X19X19CM (ESPESSURA 9CM) DE PAREDES COM ÁREA LÍQUIDA MENOR QUE 6M² SEM VÃOS E ARGAMASSA DE ASSENTAMENTO COM PREPARO EM BETONEIRA. AF_06/2014 | M2 | 2.8 | 57.56 | 161.17
07.05.02 | 87503 | ALVENARIA DE VEDAÇÃO DE BLOCOS CERÂMICOS FURADOS NA HORIZONTAL DE 9X19X19CM (ESPESSURA 9CM) DE PAREDES COM ÁREA LÍQUIDA MAIOR OU IGUAL A 6M² SEM VÃOS E ARGAMASSA DE ASSENTAMENTO COM PREPARO EM BETONEIRA. AF_06/2014 | M2 | 336.84 | 49.07 | 16528.74
07.05.03 | 87511 | ALVENARIA DE VEDAÇÃO DE BLOCOS CERÂMICOS FURADOS NA HORIZONTAL DE 9X19X19CM (ESPESSURA 9CM) DE PAREDES COM ÁREA LÍQUIDA MENOR QUE 6M² COM VÃOS E ARGAMASSA DE ASSENTAMENTO COM PREPARO EM BETONEIRA. AF_06/2014 | M2 | 4.9 | 64.76 | 317.32
07.05.04 | 87519 | ALVENARIA DE VEDAÇÃO DE BLOCOS CERÂMICOS FURADOS NA HORIZONTAL DE 9X19X19CM (ESPESSURA 9CM) DE PAREDES COM ÁREA LÍQUIDA MAIOR OU IGUAL A 6M² COM VÃOS E ARGAMASSA DE ASSENTAMENTO COM PREPARO EM BETONEIRA. AF_06/2014 | M2 | 317.07 | 53.61 | 16998.12
07.05.05 | 93186 | VERGA MOLDADA IN LOCO EM CONCRETO PARA JANELAS COM ATÉ 1,5 M DE VÃO. AF_03/2016 | M | 42 | 35.1 | 1474.2
07.05.06 | 93188 | VERGA MOLDADA IN LOCO EM CONCRETO PARA PORTAS COM ATÉ 1,5 M DE VÃO. AF_03/2016 | M | 31.7 | 36.07 | 1143.42
07.05.07 | 93196 | CONTRAVERGA MOLDADA IN LOCO EM CONCRETO PARA VÃOS DE ATÉ 1,5 M DE COMPRIMENTO. AF_03/2016 | M | 42 | 32.84 | 1379.28
07.05.08 | 93202 | FIXAÇÃO (ENCUNHAMENTO) DE ALVENARIA DE VEDAÇÃO COM TIJOLO MACIÇO. AF_03/2016 | M | 262.25 | 15.15 | 3973.09
SUBTOTAL (Etapa): | [5 empty] | 41975.34
07.06 |  | COBERTA
07.06.01 | 94221 | CUMEEIRA PARA TELHA CERÂMICA EMBOÇADA COM ARGAMASSA TRAÇO 1:2:9 (CIMENTO, CAL E AREIA) PARA TELHADOS COM ATÉ 2 ÁGUAS, INCLUSO TRANSPORTE VERTICAL. AF_06/2016 | M | 41 | 16.73 | 685.93
07.06.02 | 94226 | SUBCOBERTURA COM MANTA PLÁSTICA REVESTIDA POR PELÍCULA DE ALUMÍNO, INCLUSO TRANSPORTE VERTICAL. AF_06/2016 | M2 | 594.5 | 5.86 | 3483.77
07.06.03 | 94447 | TELHAMENTO COM TELHA CERÂMICA CAPA-CANAL, TIPO PAULISTA, COM ATÉ 2 ÁGUAS, INCLUSO TRANSPORTE VERTICAL. AF_06/2016 | M2 | 594.5 | 33.89 | 20147.61
07.06.04 | 92539 | TRAMA DE MADEIRA COMPOSTA POR RIPAS, CAIBROS E TERÇAS PARA TELHADOS DE ATÉ 2 ÁGUAS PARA TELHA DE ENCAIXE DE CERÂMICA OU DE CONCRETO, INCLUSO TRANSPORTE VERTICAL. AF_12/2015 | M2 | 594.5 | 54.1 | 32162.45
07.06.05 | MODELO SINAPI 92580 | TRAMA DE AÇO COMPOSTA POR TERÇAS METÁLICAS PARA TELHADOS DE ATÉ 2 ÁGUAS PARA TELHA CERÂMICA, INCLUSO TRANSPORTE VERTICAL. AF_12/2015 | M2 | 594.5 | 46.73 | 27780.99
SUBTOTAL (Etapa): | [5 empty] | 84260.75
07.07 |  | REVESTIMENTO
07.07.01 | 87527 | EMBOÇO, PARA RECEBIMENTO DE CERÂMICA, EM ARGAMASSA TRAÇO 1:2:8, PREPARO MECÂNICO COM BETONEIRA 400L, APLICADO MANUALMENTE EM FACES INTERNAS DE PAREDES, PARA AMBIENTE COM ÁREA MENOR QUE 5M2, ESPESSURA DE 20MM, COM EXECUÇÃO DE TALISCAS. AF_06/2014 | M2 | 139.78 | 25.5 | 3564.39
07.07.02 | 87529 | MASSA ÚNICA, PARA RECEBIMENTO DE PINTURA, EM ARGAMASSA TRAÇO 1:2:8, PREPARO MECÂNICO COM BETONEIRA 400L, APLICADA MANUALMENTE EM FACES INTERNAS DE PAREDES, ESPESSURA DE 20MM, COM EXECUÇÃO DE TALISCAS. AF_06/2014 | M2 | 572.59 | 23.05 | 13198.2
07.07.03 | 87531 | EMBOÇO, PARA RECEBIMENTO DE CERÂMICA, EM ARGAMASSA TRAÇO 1:2:8, PREPARO MECÂNICO COM BETONEIRA 400L, APLICADO MANUALMENTE EM FACES INTERNAS DE PAREDES, PARA AMBIENTE COM ÁREA ENTRE 5M2 E 10M2, ESPESSURA DE 20MM, COM EXECUÇÃO DE TALISCAS. AF_06/2014 | M2 | 349.7 | 22.17 | 7752.85
07.07.04 | 87879 | CHAPISCO APLICADO EM ALVENARIAS E ESTRUTURAS DE CONCRETO INTERNAS, COM COLHER DE PEDREIRO. ARGAMASSA TRAÇO 1:3 COM PREPARO EM BETONEIRA 400L. AF_06/2014 | M2 | 992.27 | 2.46 | 2440.98
07.07.05 | 87894 | CHAPISCO APLICADO EM ALVENARIA (SEM PRESENÇA DE VÃOS) E ESTRUTURAS DE CONCRETO DE FACHADA, COM COLHER DE PEDREIRO. ARGAMASSA TRAÇO 1:3 COM PREPARO EM BETONEIRA 400L. AF_06/2014 | M2 | 79.54 | 4.17 | 331.68
07.07.06 | 87905 | CHAPISCO APLICADO EM ALVENARIA (COM PRESENÇA DE VÃOS) E ESTRUTURAS DE CONCRETO DE FACHADA, COM COLHER DE PEDREIRO. ARGAMASSA TRAÇO 1:3 COM PREPARO EM BETONEIRA 400L. AF_06/2014 | M2 | 194.6 | 5.6 | 1089.76
07.07.07 | MODELO SINAPI 87268 | REVESTIMENTO EM CERÂMICA TIPO A DIMENSÃO 5X10CM NA COR CRISTAL ALUMÍNIO FABRICANTE ELIZABETH OU SIMILAR COM REJUNTAMENTO EM ARGAMASSA INDUSTRIAL FLEXÍVEL ANTI FUNGICIDA ESPESSURA 4MM NA COR CINZA PLATINA MARCA QUARTZOLIT OU SIMILAR APLICADAS EM AMBIENTES DE ÁREA MENOR QUE 5 M² NA ALTURA INTEIRA DAS PAREDES. AF_06/2014 | M2 | 139.78 | 51.48 | 7195.87
07.07.08 | MODELO SINAPI 87269 | REVESTIMENTO EM CERÂMICA TIPO A DIMENSÃO 5X10CM NA COR CRISTAL ALUMÍNIO FABRICANTE ELIZABETH OU SIMILAR COM REJUNTAMENTO EM ARGAMASSA INDUSTRIAL FLEXÍVEL ANTI FUNGICIDA ESPESSURA 4MM NA COR CINZA PLATINA MARCA QUARTZOLIT OU SIMILAR APLICADAS EM AMBIENTES DE ÁREA MAIOR QUE 5 M² NA ALTURA INTEIRA DAS PAREDES. AF_06/2014 | M2 | 234.2 | 45.8 | 10726.36
07.07.09 | MODELO SINAPI 87269 | REVESTIMENTO EM CERÂMICA TIPO A DIMENSÃO 5X10CM NA COR CRISTAL ALUMÍNIO FABRICANTE ELIZABETH OU SIMILAR COM REJUNTAMENTO EM ARGAMASSA INDUSTRIAL FLEXÍVEL ANTI FUNGICIDA ESPESSURA 4MM NA COR CINZA PLATINA MARCA QUARTZOLIT OU SIMILAR APLICADAS EM AMBIENTES DE ÁREA MAIOR QUE 5 M² NA ALTURA INTEIRA DAS PAREDES. AF_06/2014 | M2 | 115.5 | 45.8 | 5289.9
SUBTOTAL (Etapa): | [5 empty] | 51589.99
07.08 |  | FORRO
07.08.01 | 11587 | FORRO DE PVC LISO, BRANCO, RÉGUA DE 10 CM, ESPESSURA DE 8 MM A 10 MM (COM COLOCAÇÃO / SEM ESTRUTURA METÁLICA) | M2 | 350.06 | 60.14 | 21052.61
07.08.02 | TRAMA METALON | FORNECIMENTO E MONTAGEM DE ESTRUTURA PARA SUSTENTAÇÃO FORRO, EM MALHA PERFIL AÇO GALVANIZADO TUBULAR METALON 30X50MM ESPAÇADO A CADA 1.50M E 20X20MM ESPAÇADO A CADA 0.75M ESPESSURA 1,5MM, ATIRANTADA AOS PENDURAIS DA ESTRUTURA METÁLICA DA COBERTA ATRAVÉS VARÕES ROSQUEADOS | M2 | 350.06 | 14.65 | 5128.38
SUBTOTAL (Etapa): | [5 empty] | 26180.99
07.09 |  | ESQUADRIA DE MADEIRA
07.09.01 | PORTA 80 | FORNECIMENTO E ASSENTAMENTO DE PORTA DE GIRO 1 FOLHA EM MADEIRA TIPO PM5, DIM.0,80X2,10M COM GRADE EM MADEIRA MACIÇA MAÇARANDUBA COM ACABAMENTO PARA VERNIZ; FOLHA SEMI OCA EM BLOCO COMPENSADO JATOBÁ DE 35MM; ESTRUTURA INTERNA EM MADEIRA MACIÇA; REVESTIDA EM LAMINADO MELAMÍNICO TEXTURIZADO NA COR CHUMBO REF PP 185 PERTECH OU SIMILAR; DOBRADIÇA 3"X21/2" REF. 85 LA FONTE; FECHADURA EXTERNA REF. 521 CRA LINHA RESIDENCE, LA FONTE OU SIMILAR DE IGUAL OU MELHOR QUALIDADE. | UN | 2 | 963.03 | 1926.06
07.09.02 | PORTA 90 | FORNECIMENTO E ASSENTAMENTO DE PORTA DE GIRO 1 FOLHA EM MADEIRA TIPO PM2, DIM.0,90X2,10M COM GRADE EM MADEIRA MACIÇA MAÇARANDUBA COM ACABAMENTO PARA VERNIZ; FOLHA SEMI OCA EM BLOCO COMPENSADO JATOBÁ DE 35MM; ESTRUTURA INTERNA EM MADEIRA MACIÇA; REVESTIDA EM LAMINADO MELAMÍNICO TEXTURIZADO NA COR CHUMBO REF PP 185 PERTECH OU SIMILAR; DOBRADIÇA 3"X21/2" REF. 85 LA FONTE; FECHADURA EXTERNA REF. 521 CRA LINHA RESIDENCE, LA FONTE OU SIMILAR DE IGUAL OU MELHOR QUALIDADE. | UN | 2 | 1016.33 | 2032.66
07.09.03 | PORTA 90 VISOR | FORNECIMENTO E ASSENTAMENTO DE PORTA DE GIRO 1 FOLHA EM MADEIRA TIPO PM1, DIM.0,90X2,10M COM GRADE EM MADEIRA MACIÇA MAÇARANDUBA COM ACABAMENTO PARA VERNIZ; VISOR EM VIDRO LISO TRANSPARENTE 4MM; FOLHA SEMI OCA EM BLOCO COMPENSADO JATOBÁ DE 35MM; ESTRUTURA INTERNA EM MADEIRA MACIÇA; REVESTIDA EM LAMINADO MELAMÍNICO TEXTURIZADO NA COR CHUMBO REF PP 185 PERTECH OU SIMILAR; DOBRADIÇA 3"X21/2" REF. 85 LA FONTE; FECHADURA EXTERNA REF. 521 CRA LINHA RESIDENCE, LA FONTE OU SIMILAR DE IGUAL OU MELHOR QUALIDADE. | UN | 21 | 1032.02 | 21672.42
07.09.04 | PORTA 90 WC | FORNECIMENTO E ASSENTAMENTO DE PORTA DE GIRO 1 FOLHA EM MADEIRA TIPO PM3, DIM.0,90X2,10M COM GRADE EM MADEIRA MACIÇA MAÇARANDUBA COM ACABAMENTO PARA VERNIZ; FOLHA SEMI OCA EM BLOCO COMPENSADO JATOBÁ DE 35MM; ESTRUTURA INTERNA EM MADEIRA MACIÇA; REVESTIDA EM LAMINADO MELAMÍNICO TEXTURIZADO NA COR CHUMBO REF PP 185 PERTECH OU SIMILAR E CHAPA DE AÇO INOX ESCOVADO; DOBRADIÇA 3"X21/2" REF. 85 LA FONTE; PUXADOR EM AÇO INOX DIM. 40CM; FECHADURA EXTERNA REF. 521 CRA LINHA RESIDENCE, LA FONTE OU SIMILAR DE IGUAL OU MELHOR QUALIDADE. | UN | 4 | 1499.78 | 5999.12
SUBTOTAL (Etapa): | [5 empty] | 31630.26
07.10 |  | ESQUADRIA DE ALUMÍNIO
07.10.01 | COMPOSIÇÃO JA1 | FORNECIMENTO E ASSENTAMENTO DE JANELA DE CORRER, EM ALUMÍNIO TIPO JA1, DIM 1,20X1,00M, NA LINHA 25, SUPREMA OU IMPERIAL 2.5, DA ALCOA, BELMETAL OU SIMILAR, ANODIZAÇÃO NA COR BRONZE, COM CONTRA-MARCO E ARREMATES EM ALUMÍNIO, FECHO EM ALUMÍNIO E TODOS OS ACESSÓRIOS INDICADOS PELO FABRICANTE, COM GUARNIÇÃO DE BORRACHA PARA OS VIDROS, SEM O FORNECIMENTO DOS VIDROS | UN | 24 | 550.22 | 13205.28
07.10.02 | COMPOSIÇÃO JA2 | FORNECIMENTO E ASSENTAMENTO DE JANELA MAXIM-AR EM ALUMÍNIO TIPO JA2, DIM 1,20X0,50M, NA LINHA 25, SUPREMA OU IMPERIAL 2.5, DA ALCOA, BELMETAL OU SIMILAR, ANODIZAÇÃO NA COR BRONZE, COM CONTRA-MARCO E ARREMATES EM ALUMÍNIO, FECHO E BRAÇO EM ALUMÍNIO E TODOS OS ACESSÓRIOS INDICADOS PELO FABRICANTE, COM GUARNIÇÃO DE BORRACHA PARA OS VIDROS, SEM O FORNECIMENTO DOS VIDROS | UN | 6 | 289.72 | 1738.32
SUBTOTAL (Etapa): | [5 empty] | 14943.6
07.11 |  | ESQUADRIA DE VIDRO
07.11.01 | BOX | FORNECIMENTO E INSTALAÇÃO DE BOX EM VIDRO TEMPERADO INCOLOR ESPESSURA 8MM | M2 | 5.46 | 300 | 1638
07.11.02 | COMPOSIÇÃO PV2 | FORNECIMENTO E ASSENTAMENTO DE PAINEL TIPO PV2 EM VIDRO TEMPERADO DE 10 MM DE ESPESSURA, INCOLOR, NA DIMENSÃO DE 9,85 X 2,60M, CONSTITUÍDO POR DUAS FOLHAS DE GIRO, 06 FOLHAS FIXAS E BANDEIRAS SUPERIORES FIXAS; COM MOLA HIDRÁULICA DE PISO TIPO DORMA BTS 75R, PIVÔ EM AÇO INOX, FERROLHO, FECHADURA E CONTRA-FECHADURA, PADRÃO BLINDEX, EM LATÃO, FERRAGENS DE FIXAÇÃO E REFORÇO EM AÇO INOX, PUXADOR TUBULAR EM AÇO INOX, COMPRIMENTO DE 600 MM E DIÂMETRO DE 30 MM, COM ACABAMENTO POLIDO; | UN | 1 | 8285.28 | 8285.28
07.11.03 | COMPOSIÇÃO PV3 | FORNECIMENTO E ASSENTAMENTO DE PAINEL TIPO PV3 EM VIDRO TEMPERADO DE 10 MM DE ESPESSURA, INCOLOR, NA DIMENSÃO DE 1,85 X 2,60M, CONSTITUÍDO POR 01 FOLHA DE GIRO, 01FOLHA FIXA E BANDEIRAS SUPERIORES FIXAS; COM MOLA HIDRÁULICA DE PISO TIPO DORMA BTS 75R, PIVÔ EM AÇO INOX, FERROLHO, FECHADURA E CONTRA-FECHADURA, PADRÃO BLINDEX, EM LATÃO, FERRAGENS DE FIXAÇÃO E REFORÇO EM AÇO INOX, PUXADOR TUBULAR EM AÇO INOX, COMPRIMENTO DE 600 MM E DIÂMETRO DE 30 MM, COM ACABAMENTO POLIDO; | UN | 1 | 2419.48 | 2419.48
SUBTOTAL (Etapa): | [5 empty] | 12342.76
07.12 |  | ELEMENTOS METÁLICOS
07.12.01 | CORRIMÃO RAMPA | FORNECIMENTO E ASSENTAMENTO DE CORRIMÃO DUPLO EM TUBO DE AÇO INOX AISI 304 (RAMPA) CURVO NAS EXTREMIDADES, COM ACABAMENTO ESCOVADO; APOIO DE MÃO COM TUBO Ø1.1/2" E=1,50MM, PRESO AOS MONTANTES ATRAVÉS DE BARRA CHATA DE 1.1/4"X3/16" EM FORMA DE "ELE", EM AÇO INOX; MONTANTES FECHADOS NA EXTREMIDADE, EM TUBO DE AÇO INOX Ø2.1/2", E=2,77M, H=0,85M, COM BASE EM CHAPA DE INOX E=1/8", Ø 10CM; FIXADOS NA ESTRUTURA ATRAVÉS DE CHUMBADOR DE ESPERA EM CHAPA DE 1/8" E TUBO DE 2" EM INOX E PARAFUSOS PARA CONCRETO, CONFORME DETALHE. | M | 3 | 600 | 1800
SUBTOTAL (Etapa): | [5 empty] | 1800
07.13 |  | VIDROS
07.13.01 | 85001 | FORNECIMENTO E INSTALAÇÃO VIDRO LISO FUMÊ, ESPESSURA 4MM | M2 | 32.4 | 119.54 | 3873.1
SUBTOTAL (Etapa): | [5 empty] | 3873.1
07.14 |  | PISO
07.14.01 | 87261 | REVESTIMENTO CERÂMICO PARA PISO COM PLACAS TIPO PORCELANATO DE DIMENSÕES 60X60 CM APLICADA EM AMBIENTES DE ÁREA MENOR QUE 5 M². AF_06/2014 | M2 | 29.22 | 95.76 | 2798.11
07.14.02 | 87262 | REVESTIMENTO CERÂMICO PARA PISO COM PLACAS TIPO PORCELANATO DE DIMENSÕES 60X60 CM APLICADA EM AMBIENTES DE ÁREA ENTRE 5 M² E 10 M². AF_06/2014 | M2 | 181.66 | 86.34 | 15684.52
07.14.03 | 87263 | REVESTIMENTO CERÂMICO PARA PISO COM PLACAS TIPO PORCELANATO DE DIMENSÕES 60X60 CM APLICADA EM AMBIENTES DE ÁREA MAIOR QUE 10 M². AF_06/2014 | M2 | 139.18 | 80.63 | 11222.08
07.14.04 | 87630 | CONTRAPISO EM ARGAMASSA TRAÇO 1:4 (CIMENTO E AREIA), PREPARO MECÂNICO COM BETONEIRA 400 L, APLICADO EM ÁREAS SECAS SOBRE LAJE, ADERIDO, ESPESSURA 3CM. AF_06/2014 | M2 | 320.84 | 26.71 | 8569.64
07.14.05 | 87745 | CONTRAPISO EM ARGAMASSA TRAÇO 1:4 (CIMENTO E AREIA), PREPARO MECÂNICO COM BETONEIRA 400 L, APLICADO EM ÁREAS MOLHADAS SOBRE LAJE, ADERIDO, ESPESSURA 3CM. AF_06/2014 | M2 | 29.22 | 34.01 | 993.77
07.14.06 | MODELO 09418/ORSE | FORNECIMENTO E INSTALAÇÃO DE PISO TÁTIL DIRECIONAL E DE ALERTA, EM PLACAS DE 25X25CM EM CONCRETO, SOBRE BASE CIMENTADA, INCLUINDO PREPARAÇÃO DA SUPERFÍCIE. | M2 | 1 | 60.11 | 60.11
07.14.07 | MODELO 84161 SINAPI | FORNECIMENTO E ASSENTAMENTO SOLEIRA DE GRANITO NATURAL POLIDO TIPO CINZA ANDORINHA, LARGURA 0,15M, ESPESSURA 0,02M, ASSENTADA SOBRE ARGAMASSA TRAÇO 1:4 (CIMENTO E AREIA) | M | 18.95 | 73.77 | 1397.94
SUBTOTAL (Etapa): | [5 empty] | 40726.17
07.15 |  | ACABAMENTOS E ARREMATES
07.15.01 | 85005 | ESPELHO CRISTAL, ESPESSURA 4MM, COM PARAFUSOS DE FIXAÇÃO, SEM MOLDURA | M2 | 0.9 | 249.55 | 224.6
07.15.02 | COMPOSIÇÃO B1 | BANCADA B1, ATENDIMENTO, DIM.4,50X0,60X0,95M, COMPOSTA POR: TAMPO EM GRANITO DE 20 mm CINZA ANDORINHA, ACABAMENTO POLIDO COM TESTEIRA 5CM; MONTANTES DUPLOS VERTICAIS EM GRANITO DE 20MM, CINZA ANDORINHA POLIDO NAS DUAS FACES; FECHAMENTO NA PARTE CENTRAL DA BANCADA FEITO EM MADEIRA COMPENSADA TIPO EDAI ESPESSURA 50MM REVESTIDA EM LAMINADO MELAMÍNICO TEXTURA NA COR NOGUEIRA MEL REF. PP 7905,MARCA PERTECH OU SIMILAR; FECHAMENTO NA PARTE CENTRAL DA BANCADA FEITO EM MADEIRA COMPENSADA TIPO EDAI ESPESSURA 50MM REVESTIDA EM LAMINADO MELAMÍNICO TEXTURA NA COR GRAFITE REF. PP 56,MARCA PERTECH OU SIMILAR;CONFORME PROJETO. | UN | 1 | 3137.7 | 3137.7
07.15.03 | COMPOSIÇÃO B2 | BANCADA TIPO B2 DIMENSÃO 0,60X1,22M ALTURA 0,90M, COM TAMPO EM GRANITO NATURAL POLIDO ESPESSURA 20MM TIPO CINZA ANDORINHA ENGASTADO NA PAREDE , TESTEIRA E ESPELHO EM GRANITO NATURAL POLIDO ESPESSURA 20MM TIPO CINZA ANDORINHA ALTURA 15CM, APOIOS EM PERFIL METÁLICO TIPO L, CUBA DE EMBUTIR EM AÇO INOX 304 DIMENSÃO 370X340MM PROFUNDIDADE 150MM COM VÁLVULA DE ESCOAMENTO 31/2" TIPO AMERICANA FRANKE DOUAT OU SIMILAR, TORNEIRA METÁLICA DE MESA REF 1167 P LINHA PRÁTIKA FABRIMAR OU SIMILAR, SIFÃO METÁLICO PARA COZINHA 11/2"X2" REF 1680C DECA OU SIMILAR, ARMÁRIO INFERIOR EM MDF REVESTIDO NAS DUAS FACES COM PELÍCULA DECORATIVA IMPREGNADA COM RESINA MELAMÍNICA NA COR ALASKA COM FITA DE ACABAMENTO NAS TESTEIRAS, DE ACORDO COM PROJETO EXECUTIVO DE ARQUITETURA | UN | 6 | 2582.02 | 15492.12
07.15.04 | COMPOSIÇÃO B3 | BANCADA TIPO B3 DIMENSÃO 0,60X2,02M ALTURA 0,90M, COM TAMPO EM GRANITO NATURAL POLIDO ESPESSURA 20MM TIPO CINZA ANDORINHA ENGASTADO NA PAREDE , TESTEIRA E ESPELHO EM GRANITO NATURAL POLIDO ESPESSURA 20MM TIPO CINZA ANDORINHA ALTURA 15CM, APOIOS EM PERFIL METÁLICO TIPO L, CUBAS DE EMBUTIR EM AÇO INOX 304 DIMENSÃO 370X340MM PROFUNDIDADE 150MM COM VÁLVULA DE ESCOAMENTO 31/2" TIPO AMERICANA FRANKE DOUAT OU SIMILAR, TORNEIRAS METÁLICAS DE MESA REF 1167 P LINHA PRÁTIKA FABRIMAR OU SIMILAR, SIFÃOS METÁLICOS PARA COZINHA 11/2"X2" REF 1680C DECA OU SIMILAR, DE ACORDO COM PROJETO EXECUTIVO DE ARQUITETURA | UN | 1 | 2868.52 | 2868.52
07.15.05 | COMPOSIÇÃO B4 | BANCADA TIPO B4 DIMENSÃO 0,62X3,02M ALTURA 0,90M, COM TAMPO EM GRANITO NATURAL POLIDO ESPESSURA 20MM TIPO CINZA ANDORINHA ENGASTADO NA PAREDE , TESTEIRA E ESPELHO EM GRANITO NATURAL POLIDO ESPESSURA 20MM TIPO CINZA ANDORINHA ALTURA 15CM, APOIOS EM PERFIL METÁLICO TIPO L, ARMÁRIO INFERIOR EM MDF REVESTIDO NAS DUAS FACES COM PELÍCULA DECORATIVA IMPREGNADA COM RESINA MELAMÍNICA NA COR ALASKA COM FITA DE ACABAMENTO NAS TESTEIRAS, DE ACORDO COM PROJETO EXECUTIVO DE ARQUITETURA | UN | 1 | 4436.49 | 4436.49
07.15.06 | COMPOSIÇÃO B5 | BANCADA TIPO B5 DIMENSÃO 0,62X3,02M ALTURA 0,90M, COM TAMPO EM GRANITO NATURAL POLIDO ESPESSURA 20MM TIPO CINZA ANDORINHA ENGASTADO NA PAREDE , TESTEIRA E ESPELHO EM GRANITO NATURAL POLIDO ESPESSURA 20MM TIPO CINZA ANDORINHA ALTURA 15CM, APOIOS EM PERFIL METÁLICO TIPO L, CUBA DE EMBUTIR EM AÇO INOX 304 DIMENSÃO 370X340MM PROFUNDIDADE 150MM COM VÁLVULA DE ESCOAMENTO 31/2" TIPO AMERICANA FRANKE DOUAT OU SIMILAR, TORNEIRA METÁLICA DE MESA REF 1167 P LINHA PRÁTIKA FABRIMAR OU SIMILAR, SIFÃO METÁLICO PARA COZINHA 11/2"X2" REF 1680C DECA OU SIMILAR, ARMÁRIO INFERIOR EM MDF REVESTIDO NAS DUAS FACES COM PELÍCULA DECORATIVA IMPREGNADA COM RESINA MELAMÍNICA NA COR ALASKA COM FITA DE ACABAMENTO NAS TESTEIRAS, DE ACORDO COM PROJETO EXECUTIVO DE ARQUITETURA | UN | 1 | 1846.53 | 1846.53
07.15.07 | COMPOSIÇÃO B6 | BANCADA TIPO B6 DIMENSÃO 0,60X1,44M ALTURA 0,90M, COM TAMPO EM GRANITO NATURAL POLIDO ESPESSURA 20MM TIPO CINZA ANDORINHA ENGASTADO NA PAREDE, TESTEIRA E ESPELHO EM GRANITO NATURAL POLIDO ESPESSURA 20MM TIPO CINZA ANDORINHA ALTURA 15CM, TANQUE DE EMBUTIR EM AÇO INOX 304 DIMENSÃO 515X6300MM PROFUNDIDADE 260MM COM VÁLVULA DE ESCOAMENTO 31/2" TIPO AMERICANA REF TS 550 FRANKE DOUAT OU SIMILAR, TORNEIRA METÁLICA DE PAREDE TOP JET TUBO LONGO REF 1170 DL LINHA DIGITAL LINE FABRIMAR OU SIMILAR, SIFÃO METÁLICO PARA TANQUE 11/4"X2" REF 1680C DECA OU SIMILAR, DE ACORDO COM PROJETO EXECUTIVO DE ARQUITETURA | UN | 1 | 1141.84 | 1141.84
07.15.08 | MODELO 04970/ORSE | FORNECIMENTO E ASSENTAMENTO DE BARRA DE APOIO PARA PORTADOR DE NECESSIDADES ESPECIAIS EM TUBO DE AÇO INOX POLIDO FIXO NA PAREDE, DIÂMETRO MÍNIMO 30MM, ESPESSURA PAREDE 1,5 mm, COM COMPRIMENTO "A" DE 900 mm | UN | 8 | 280.11 | 2240.88
07.15.09 | MODELO 04970/ORSE 2 | FORNECIMENTO E ASSENTAMENTO DE BARRA DE APOIO PARA PORTADOR DE NECESSIDADES ESPECIAIS EM TUBO DE AÇO INOX POLIDO FIXO NA PAREDE, DIÂMETRO MÍNIMO 30MM, ESPESSURA PAREDE 1,5 mm, COM COMPRIMENTO "A" DE 700 mm | UN | 5 | 252.4 | 1262
07.15.10 | MODELO 04970/ORSE 6 | FORNECIMENTO E ASSENTAMENTO DE BARRA DE APOIO EM "L" PARA PORTADOR DE NECESSIDADES ESPECIAIS EM TUBO DE AÇO INOX POLIDO FIXO NA PAREDE, DIÂMETRO MÍNIMO 30MM, ESPESSURA PAREDE 1,5 MM, COM COMPRIMENTO "A" DE 700 MM COMPRIMENTO "B" DE 700 MM | UN | 1 | 499.8 | 499.8
07.15.11 | MODELO 8974/ORSE | FORNECIMENTO E ASSENTAMENTO DE BANCO ARTICULADO PARA BANHO COM PÉS DE APOIO DIMENSÃO 70X45CM PARA PORTADORES DE NECESSIDADES ESPECIAIS | UN | 1 | 1093 | 1093
SUBTOTAL (Etapa): | [5 empty] | 34243.48
07.16 |  | PINTURA
07.16.01 | 79466 | PINTURA COM VERNIZ POLIURETANO, 2 DEMÃOS | M2 | 54.39 | 14.81 | 805.52
07.16.02 | 88485 | APLICAÇÃO DE FUNDO SELADOR ACRÍLICO EM PAREDES, UMA DEMÃO. AF_06/2014 | M2 | 846.74 | 1.81 | 1532.6
07.16.03 | 88489 | APLICAÇÃO MANUAL DE PINTURA COM TINTA LÁTEX ACRÍLICA EM PAREDES, DUAS DEMÃOS. AF_06/2014 | M2 | 728.53 | 9.18 | 6687.91
07.16.04 | 88497 | APLICAÇÃO E LIXAMENTO DE MASSA LÁTEX EM PAREDES, DUAS DEMÃOS. AF_06/2014 | M2 | 681.85 | 9.17 | 6252.56
SUBTOTAL (Etapa): | [5 empty] | 15278.59
07.17 |  | INSTALAÇÃO HIDROSSANITÁRIA
07.17.01 |  | ÁGUA FRIA
07.17.01.01 |  | RESERVATÓRIO
07.17.01.01.01 | 94492 | REGISTRO DE ESFERA, PVC, SOLDÁVEL, DN 50 MM, INSTALADO EM RESERVAÇÃO DE ÁGUA DE EDIFICAÇÃO QUE POSSUA RESERVATÓRIO DE FIBRA/FIBROCIMENTO FORNECIMENTO E INSTALAÇÃO. AF_06/2016 | UN | 1 | 42.73 | 42.73
07.17.01.01.02 | 94649 | TUBO, PVC, SOLDÁVEL, DN 32 MM, INSTALADO EM RESERVAÇÃO DE ÁGUA DE EDIFICAÇÃO QUE POSSUA RESERVATÓRIO DE FIBRA/FIBROCIMENTO FORNECIMENTO E INSTALAÇÃO. AF_06/2016 | M | 3 | 10.31 | 30.93
07.17.01.01.03 | 94652 | TUBO, PVC, SOLDÁVEL, DN 60 MM, INSTALADO EM RESERVAÇÃO DE ÁGUA DE EDIFICAÇÃO QUE POSSUA RESERVATÓRIO DE FIBRA/FIBROCIMENTO FORNECIMENTO E INSTALAÇÃO. AF_06/2016 | M | 1 | 26.16 | 26.16
07.17.01.01.04 | 94659 | LUVA PVC, SOLDÁVEL, DN 32 MM, INSTALADA EM RESERVAÇÃO DE ÁGUA DE EDIFICAÇÃO QUE POSSUA RESERVATÓRIO DE FIBRA/FIBROCIMENTO FORNECIMENTO E INSTALAÇÃO. AF_06/2016 | UN | 3 | 4.48 | 13.44
07.17.01.01.05 | 94663 | LUVA, PVC, SOLDÁVEL, DN 50 MM, INSTALADO EM RESERVAÇÃO DE ÁGUA DE EDIFICAÇÃO QUE POSSUA RESERVATÓRIO DE FIBRA/FIBROCIMENTO FORNECIMENTO E INSTALAÇÃO. AF_06/2016 | UN | 3 | 8 | 24
07.17.01.01.06 | 94690 | TÊ, PVC, SOLDÁVEL, DN 32 MM INSTALADO EM RESERVAÇÃO DE ÁGUA DE EDIFICAÇÃO QUE POSSUA RESERVATÓRIO DE FIBRA/FIBROCIMENTO FORNECIMENTO E INSTALAÇÃO. AF_06/2016 | UN | 1 | 8.67 | 8.67
07.17.01.01.07 | 94704 | ADAPTADOR COM FLANGE E ANEL DE VEDAÇÃO, PVC, SOLDÁVEL, DN 32 MM X 1" , INSTALADO EM RESERVAÇÃO DE ÁGUA DE EDIFICAÇÃO QUE POSSUA RESERVATÓRIO DE FIBRA/FIBROCIMENTO FORNECIMENTO E INSTALAÇÃO. AF_06/2016 | UN | 1 | 23.29 | 23.29
07.17.01.01.08 | 94706 | ADAPTADOR COM FLANGE E ANEL DE VEDAÇÃO, PVC, SOLDÁVEL, DN 50 MM X 1 1/2" , INSTALADO EM RESERVAÇÃO DE ÁGUA DE EDIFICAÇÃO QUE POSSUA RESERVATÓRIO DE FIBRA/FIBROCIMENTO FORNECIMENTO E INSTALAÇÃO. AF_06/2016 | UN | 1 | 44.06 | 44.06
07.17.01.01.09 | MODELO 10203/ORSE | RESERVATÓRIO ELEVADO COM CAIXA DÁGUA EM POLIETILENO 15.000 litros APOIADO EM ESTRUTURA PRE MOLDADA EM CONCRETO, COMPOSTA DE CAPITEL PARA APOIO DA CAIXA E 04 PILARES COM ALTURA ÚTIL 10.0 M, INCLUSO FRETE E MONTAGEM NO LOCAL, EXCETO INSTALAÇÃO HIDRÁULICA | UN | 1 | 15178.38 | 15178.38
07.17.01.01.10 | MODELOSINAPI 89624 | TÊ DE REDUÇÃO, PVC, SOLDÁVEL, DN 50MM X 32MM, INSTALADO EM PRUMADA DE ÁGUA - FORNECIMENTO E INSTALAÇÃO. AF_12/2014 | UN | 1 | 18.3 | 18.3
07.17.01.02 |  | BARRILETE
07.17.01.02.01 | 94500 | REGISTRO DE GAVETA BRUTO, LATÃO, ROSCÁVEL, 3", INSTALADO EM RESERVAÇÃO DE ÁGUA DE EDIFICAÇÃO QUE POSSUA RESERVATÓRIO DE FIBRA/FIBROCIMENTO ? FORNECIMENTO E INSTALAÇÃO. AF_06/2016 | UN | 1 | 322.48 | 322.48
07.17.01.02.02 | 94654 | TUBO, PVC, SOLDÁVEL, DN 85 MM, INSTALADO EM RESERVAÇÃO DE ÁGUA DE EDIFICAÇÃO QUE POSSUA RESERVATÓRIO DE FIBRA/FIBROCIMENTO FORNECIMENTO E INSTALAÇÃO. AF_06/2016 | M | 40 | 44.66 | 1786.4
07.17.01.02.03 | 94668 | ADAPTADOR CURTO COM BOLSA E ROSCA PARA REGISTRO, PVC, SOLDÁVEL, DN 85 MM X 3 , INSTALADO EM RESERVAÇÃO DE ÁGUA DE EDIFICAÇÃO QUE POSSUA RESERVATÓRIO DE FIBRA/FIBROCIMENTO FORNECIMENTO E INSTALAÇÃO. AF_06/2016 | UN | 2 | 43.25 | 86.5
07.17.01.02.04 | 94669 | LUVA, PVC, SOLDÁVEL, DN 85 MM, INSTALADO EM RESERVAÇÃO DE ÁGUA DE EDIFICAÇÃO QUE POSSUA RESERVATÓRIO DE FIBRA/FIBROCIMENTO FORNECIMENTO E INSTALAÇÃO. AF_06/2016 | UN | 6 | 42.54 | 255.24
07.17.01.02.05 | 94714 | ADAPTADOR COM FLANGES LIVRES, PVC, SOLDÁVEL, DN 85 MM X 3 , INSTALADO EM RESERVAÇÃO DE ÁGUA DE EDIFICAÇÃO QUE POSSUA RESERVATÓRIO DE FIBRA/FIBROCIMENTO FORNECIMENTO E INSTALAÇÃO. AF_06/2016 | UN | 1 | 228.61 | 228.61
07.17.01.03 |  | SUCÇÃO
07.17.01.03.01 | 74093/1 | VALVULA PE COM CRIVO BRONZE 1.1/4" - FORNECIMENTO E INSTALAÇÃO | UN | 2 | 76.67 | 153.34
07.17.01.03.02 | 89568 | UNIÃO, PVC, SOLDÁVEL, DN 40MM, INSTALADO EM PRUMADA DE ÁGUA - FORNECIMENTO E INSTALAÇÃO. AF_12/2014 | UN | 2 | 24.13 | 48.26
07.17.01.03.03 | 94650 | TUBO, PVC, SOLDÁVEL, DN 40 MM, INSTALADO EM RESERVAÇÃO DE ÁGUA DE EDIFICAÇÃO QUE POSSUA RESERVATÓRIO DE FIBRA/FIBROCIMENTO FORNECIMENTO E INSTALAÇÃO. AF_06/2016 | M | 8 | 14.79 | 118.32
07.17.01.03.04 | 94658 | ADAPTADOR CURTO COM BOLSA E ROSCA PARA REGISTRO, PVC, SOLDÁVEL, DN 32 MM X 1 , INSTALADO EM RESERVAÇÃO DE ÁGUA DE EDIFICAÇÃO QUE POSSUA RESERVATÓRIO DE FIBRA/FIBROCIMENTO FORNECIMENTO E INSTALAÇÃO. AF_06/2016 | UN | 2 | 5.21 | 10.42
07.17.01.03.05 | 94660 | ADAPTADOR CURTO COM BOLSA E ROSCA PARA REGISTRO, PVC, SOLDÁVEL, DN 40 MM X 1 1/4 , INSTALADO EM RESERVAÇÃO DE ÁGUA DE EDIFICAÇÃO QUE POSSUA RESERVATÓRIO DE FIBRA/FIBROCIMENTO FORNECIMENTO E INSTALAÇÃO. AF_06/2016 | UN | 2 | 8.49 | 16.98
07.17.01.03.06 | 94661 | LUVA, PVC, SOLDÁVEL, DN 40 MM, INSTALADO EM RESERVAÇÃO DE ÁGUA DE EDIFICAÇÃO QUE POSSUA RESERVATÓRIO DE FIBRA/FIBROCIMENTO FORNECIMENTO E INSTALAÇÃO. AF_06/2016 | UN | 6 | 7.6 | 45.6
07.17.01.03.07 | 94676 | JOELHO 90 GRAUS, PVC, SOLDÁVEL, DN 40 MM INSTALADO EM RESERVAÇÃO DE ÁGUA DE EDIFICAÇÃO QUE POSSUA RESERVATÓRIO DE FIBRA/FIBROCIMENTO FORNECIMENTO E INSTALAÇÃO. AF_06/2016 | UN | 2 | 10.54 | 21.08
07.17.01.03.08 | MODELO SINAPI 94661 | LUVA, PVC, SOLDÁVEL, DN 40 X 32MM, INSTALADO EM RESERVAÇÃO DE ÁGUA DE EDIFICAÇÃO QUE POSSUA RESERVATÓRIO DE FIBRA/FIBROCIMENTO FORNECIMENTO E INSTALAÇÃO. AF_06/2016 | UN | 2 | 7.59 | 15.18
07.17.01.04 |  | RECALQUE
07.17.01.04.01 | 73795/2 | VÁLVULA DE RETENÇÃO VERTICAL Ø 25MM (1") - FORNECIMENTO E INSTALAÇÃO | UN | 2 | 55.91 | 111.82
07.17.01.04.02 | 83486 | FORNECIMENTO E INSTALAÇÃO DE BOMBA CENTRÍFUGA COM MOTOR ELÉTRICO TRIFÁSICO POTÊNCIA 1CV | UN | 2 | 1199.89 | 2399.78
07.17.01.04.03 | 89552 | UNIÃO, PVC, SOLDÁVEL, DN 32MM, INSTALADO EM PRUMADA DE ÁGUA - FORNECIMENTO E INSTALAÇÃO. AF_12/2014 | UN | 2 | 13.22 | 26.44
07.17.01.04.04 | 94495 | REGISTRO DE GAVETA BRUTO, LATÃO, ROSCÁVEL, 1", INSTALADO EM RESERVAÇÃO DE ÁGUA DE EDIFICAÇÃO QUE POSSUA RESERVATÓRIO DE FIBRA/FIBROCIMENTO - FORNECIMENTO E INSTALAÇÃO. AF_06/2016 | UN | 2 | 73.38 | 146.76
07.17.01.04.05 | 94649 | TUBO, PVC, SOLDÁVEL, DN 32 MM, INSTALADO EM RESERVAÇÃO DE ÁGUA DE EDIFICAÇÃO QUE POSSUA RESERVATÓRIO DE FIBRA/FIBROCIMENTO FORNECIMENTO E INSTALAÇÃO. AF_06/2016 | M | 60 | 10.31 | 618.6
07.17.01.04.06 | 94658 | ADAPTADOR CURTO COM BOLSA E ROSCA PARA REGISTRO, PVC, SOLDÁVEL, DN 32 MM X 1 , INSTALADO EM RESERVAÇÃO DE ÁGUA DE EDIFICAÇÃO QUE POSSUA RESERVATÓRIO DE FIBRA/FIBROCIMENTO FORNECIMENTO E INSTALAÇÃO. AF_06/2016 | UN | 8 | 5.21 | 41.68
07.17.01.04.07 | 94659 | LUVA PVC, SOLDÁVEL, DN 32 MM, INSTALADA EM RESERVAÇÃO DE ÁGUA DE EDIFICAÇÃO QUE POSSUA RESERVATÓRIO DE FIBRA/FIBROCIMENTO FORNECIMENTO E INSTALAÇÃO. AF_06/2016 | UN | 12 | 4.48 | 53.76
07.17.01.04.08 | 94674 | JOELHO 90 GRAUS, PVC, SOLDÁVEL, DN 32 MM INSTALADO EM RESERVAÇÃO DE ÁGUA DE EDIFICAÇÃO QUE POSSUA RESERVATÓRIO DE FIBRA/FIBROCIMENTO FORNECIMENTO E INSTALAÇÃO. AF_06/2016 | UN | 16 | 6.12 | 97.92
07.17.01.05 |  | RAMAIS E SUBRAMAIS
07.17.01.05.01 | 89356 | TUBO, PVC, SOLDÁVEL, DN 25MM, INSTALADO EM RAMAL OU SUB-RAMAL DE ÁGUA - FORNECIMENTO E INSTALAÇÃO. AF_12/2014 | M | 83 | 14.67 | 1217.61
07.17.01.05.02 | 89357 | TUBO, PVC, SOLDÁVEL, DN 32MM, INSTALADO EM RAMAL OU SUB-RAMAL DE ÁGUA - FORNECIMENTO E INSTALAÇÃO. AF_12/2014 | M | 68 | 20.28 | 1379.04
07.17.01.05.03 | 89362 | JOELHO 90 GRAUS, PVC, SOLDÁVEL, DN 25MM, INSTALADO EM RAMAL OU SUB-RAMAL DE ÁGUA - FORNECIMENTO E INSTALAÇÃO. AF_12/2014 | UN | 27 | 5.94 | 160.38
07.17.01.05.04 | 89378 | LUVA, PVC, SOLDÁVEL, DN 25MM, INSTALADO EM RAMAL OU SUB-RAMAL DE ÁGUA - FORNECIMENTO E INSTALAÇÃO. AF_12/2014 | UN | 22 | 4.32 | 95.04
07.17.01.05.05 | 89380 | LUVA DE REDUÇÃO, PVC, SOLDÁVEL, DN 32MM X 25MM, INSTALADO EM RAMAL OU SUB-RAMAL DE ÁGUA - FORNECIMENTO E INSTALAÇÃO. AF_12/2014 | UN | 8 | 5.7 | 45.6
07.17.01.05.06 | 89383 | ADAPTADOR CURTO COM BOLSA E ROSCA PARA REGISTRO, PVC, SOLDÁVEL, DN 25MM X 3/4", INSTALADO EM RAMAL OU SUB-RAMAL DE ÁGUA - FORNECIMENTO E INSTALAÇÃO. AF_12/2014 | UN | 3 | 4.73 | 14.19
07.17.01.05.07 | 89385 | LUVA SOLDÁVEL E COM ROSCA, PVC, SOLDÁVEL, DN 25MM X 3/4", INSTALADO EM RAMAL OU SUB-RAMAL DE ÁGUA - FORNECIMENTO E INSTALAÇÃO. AF_12/2014 | UN | 4 | 4.72 | 18.88
07.17.01.05.08 | 89386 | LUVA, PVC, SOLDÁVEL, DN 32MM, INSTALADO EM RAMAL OU SUB-RAMAL DE ÁGUA - FORNECIMENTO E INSTALAÇÃO. AF_12/2014 | UN | 24 | 5.67 | 136.08
07.17.01.05.09 | 89395 | TÊ, PVC, SOLDÁVEL, DN 25MM, INSTALADO EM RAMAL OU SUB-RAMAL DE ÁGUA - FORNECIMENTO E INSTALAÇÃO. AF_12/2014 | UN | 5 | 8.24 | 41.2
07.17.01.05.10 | 89398 | TÊ, PVC, SOLDÁVEL, DN 32MM, INSTALADO EM RAMAL OU SUB-RAMAL DE ÁGUA - FORNECIMENTO E INSTALAÇÃO. AF_12/2014 | UN | 1 | 11.15 | 11.15
07.17.01.05.11 | 89400 | TÊ DE REDUÇÃO, PVC, SOLDÁVEL, DN 32MM X 25MM, INSTALADO EM RAMAL OU SUB-RAMAL DE ÁGUA - FORNECIMENTO E INSTALAÇÃO. AF_12/2014 | UN | 13 | 13.12 | 170.56
07.17.01.05.12 | 89449 | TUBO, PVC, SOLDÁVEL, DN 50MM, INSTALADO EM PRUMADA DE ÁGUA - FORNECIMENTO E INSTALAÇÃO. AF_12/2014 | M | 34 | 12.26 | 416.84
07.17.01.05.13 | 89450 | TUBO, PVC, SOLDÁVEL, DN 60MM, INSTALADO EM PRUMADA DE ÁGUA - FORNECIMENTO E INSTALAÇÃO. AF_12/2014 | M | 12 | 18.78 | 225.36
07.17.01.05.14 | 89505 | JOELHO 90 GRAUS, PVC, SOLDÁVEL, DN 60MM, INSTALADO EM PRUMADA DE ÁGUA - FORNECIMENTO E INSTALAÇÃO. AF_12/2014 | UN | 3 | 23.92 | 71.76
07.17.01.05.15 | 89521 | JOELHO 90 GRAUS, PVC, SOLDÁVEL, DN 85MM, INSTALADO EM PRUMADA DE ÁGUA - FORNECIMENTO E INSTALAÇÃO. AF_12/2014 | UN | 3 | 73.03 | 219.09
07.17.01.05.16 | 89575 | LUVA, PVC, SOLDÁVEL, DN 50MM, INSTALADO EM PRUMADA DE ÁGUA - FORNECIMENTO E INSTALAÇÃO. AF_12/2014 | UN | 15 | 6.65 | 99.75
07.17.01.05.17 | 89597 | LUVA, PVC, SOLDÁVEL, DN 60MM, INSTALADO EM PRUMADA DE ÁGUA - FORNECIMENTO E INSTALAÇÃO. AF_12/2014 | UN | 5 | 12.37 | 61.85
07.17.01.05.18 | 89627 | TÊ DE REDUÇÃO, PVC, SOLDÁVEL, DN 50MM X 25MM, INSTALADO EM PRUMADA DE ÁGUA - FORNECIMENTO E INSTALAÇÃO. AF_12/2014 | UN | 3 | 13.44 | 40.32
07.17.01.05.19 | 89631 | TÊ, PVC, SOLDÁVEL, DN 85MM, INSTALADO EM PRUMADA DE ÁGUA - FORNECIMENTO E INSTALAÇÃO. AF_12/2014 | UN | 1 | 71.62 | 71.62
07.17.01.05.20 | 89632 | TÊ DE REDUÇÃO, PVC, SOLDÁVEL, DN 85MM X 60MM, INSTALADO EM PRUMADA DE ÁGUA - FORNECIMENTO E INSTALAÇÃO. AF_12/2014 | UN | 2 | 61.61 | 123.22
07.17.01.05.21 | 89985 | REGISTRO DE PRESSÃO BRUTO, LATÃO, ROSCÁVEL, 3/4", COM ACABAMENTO E CANOPLA CROMADOS. FORNECIDO E INSTALADO EM RAMAL DE ÁGUA. AF_12/2014 | UN | 3 | 80.07 | 240.21
07.17.01.05.22 | 90373 | JOELHO 90 GRAUS COM BUCHA DE LATÃO, PVC, SOLDÁVEL, DN 25MM, X 1/2" INSTALADO EM RAMAL OU SUB-RAMAL DE ÁGUA - FORNECIMENTO E INSTALAÇÃO. AF_12/2014 | UN | 31 | 9.59 | 297.29
07.17.01.05.23 | 94498 | REGISTRO DE GAVETA BRUTO, LATÃO, ROSCÁVEL, 2”, INSTALADO EM RESERVAÇÃO DE ÁGUA DE EDIFICAÇÃO QUE POSSUA RESERVATÓRIO DE FIBRA/FIBROCIMENTO – FORNECIMENTO E INSTALAÇÃO. AF_06/2016 | UN | 3 | 143.59 | 430.77
07.17.01.05.24 | 94660 | ADAPTADOR CURTO COM BOLSA E ROSCA PARA REGISTRO, PVC, SOLDÁVEL, DN 40 MM X 1 1/4 , INSTALADO EM RESERVAÇÃO DE ÁGUA DE EDIFICAÇÃO QUE POSSUA RESERVATÓRIO DE FIBRA/FIBROCIMENTO FORNECIMENTO E INSTALAÇÃO. AF_06/2016 | UN | 14 | 8.49 | 118.86
07.17.01.05.25 | 94662 | ADAPTADOR CURTO COM BOLSA E ROSCA PARA REGISTRO, PVC, SOLDÁVEL, DN 50 MM X 1 1/2 , INSTALADO EM RESERVAÇÃO DE ÁGUA DE EDIFICAÇÃO QUE POSSUA RESERVATÓRIO DE FIBRA/FIBROCIMENTO FORNECIMENTO E INSTALAÇÃO. AF_06/2016 | UN | 2 | 9.23 | 18.46
07.17.01.05.26 | 94664 | ADAPTADOR CURTO COM BOLSA E ROSCA PARA REGISTRO, PVC, SOLDÁVEL, DN 60 MM X 2 , INSTALADO EM RESERVAÇÃO DE ÁGUA DE EDIFICAÇÃO QUE POSSUA RESERVATÓRIO DE FIBRA/FIBROCIMENTO FORNECIMENTO E INSTALAÇÃO. AF_06/2016 | UN | 6 | 19.6 | 117.6
07.17.01.05.27 | 94793 | REGISTRO DE GAVETA BRUTO, LATÃO, ROSCÁVEL, 1 1/4", COM ACABAMENTO E CANOPLA CROMADOS, INSTALADO EM RESERVAÇÃO DE ÁGUA DE EDIFICAÇÃO QUE POSSUA RESERVATÓRIO DE FIBRA/FIBROCIMENTO ? FORNECIMENTO E INSTALAÇÃO. AF_06/2016 | UN | 1 | 153.99 | 153.99
07.17.01.05.28 | 94794 | REGISTRO DE GAVETA BRUTO, LATÃO, ROSCÁVEL, 1 1/2”, COM ACABAMENTO E CANOPLA CROMADOS, INSTALADO EM RESERVAÇÃO DE ÁGUA DE EDIFICAÇÃO QUE POSSUA RESERVATÓRIO DE FIBRA/FIBROCIMENTO – FORNECIMENTO E INSTALAÇÃO. AF_06/2016 | UN | 1 | 159.92 | 159.92
07.17.01.05.29 | MODELO 01088/ORSE | BUCHA DE REDUÇÃO LONGA, PVC, SOLDÁVEL, DN 60MM X 40MM, INSTALADO EM RAMAL OU SUB-RAMAL DE ÁGUA - FORNECIMENTO E INSTALAÇÃO. AF_03/2015 | UN | 1 | 24.81 | 24.81
07.17.01.05.30 | MODELO SINAPI 89367 | JOELHO 90 GRAUS DE REDUÇÃO, PVC, SOLDÁVEL, DN 32X25MM, INSTALADO EM RAMAL OU SUB-RAMAL DE ÁGUA - FORNECIMENTO E INSTALAÇÃO. AF_12/2014 | UN | 1 | 8.8 | 8.8
07.17.01.05.31 | MODELO SINAPI 89448 | TUBO, PVC, SOLDÁVEL, DN 40MM, INSTALADO EM RAMAL DE DISTRIBUIÇÃO DE ÁGUA - FORNECIMENTO E INSTALAÇÃO. AF_12/2014 | M | 39 | 9.93 | 387.27
07.17.01.05.32 | MODELO SINAPI 89497 | JOELHO 90 GRAUS, PVC, SOLDÁVEL, DN 40MM, INSTALADO EM RAMAL DE DISTRIBUIÇÃO DE ÁGUA - FORNECIMENTO E INSTALAÇÃO. AF_12/2014 | UN | 8 | 7.37 | 58.96
07.17.01.05.33 | MODELO SINAPI 89501 | JOELHO 90 GRAUS, PVC, SOLDÁVEL, DN 50MM, INSTALADO EM RAMAL DE DISTRIBUIÇÃO DE ÁGUA - FORNECIMENTO E INSTALAÇÃO. AF_12/2014 | UN | 9 | 8.94 | 80.46
07.17.01.05.34 | MODELO SINAPI 89558 | LUVA, PVC, SOLDÁVEL, DN 40MM, INSTALADO EM RAMAL DE DISTRIBUIÇÃO DE ÁGUA - FORNECIMENTO E INSTALAÇÃO. AF_12/2014 | UN | 13 | 5.28 | 68.64
07.17.01.05.35 | MODELO SINAPI 89562 | LUVA DE REDUÇÃO, PVC, SOLDÁVEL, DN 40MM X 32MM, INSTALADO EM RAMAL DE DISTRIBUIÇÃO DE ÁGUA - FORNECIMENTO E INSTALAÇÃO. AF_12/2014 | UN | 1 | 5.26 | 5.26
07.17.01.05.36 | MODELO SINAPI 89579 | LUVA DE REDUÇÃO, PVC, SOLDÁVEL, DN 50MM X 40MM, INSTALADO EM PRUMADA DE ÁGUA FORNECIMENTO E INSTALAÇÃO. AF_12/2014 | UN | 1 | 9.12 | 9.12
07.17.01.05.37 | MODELO SINAPI 89605 | LUVA DE REDUÇÃO, PVC, SOLDÁVEL, DN 60MM X 50MM, INSTALADO EM RAMAL DE DISTRIBUIÇÃO DE ÁGUA - FORNECIMENTO E INSTALAÇÃO. AF_12/2014 | UN | 5 | 11.24 | 56.2
07.17.01.05.38 | MODELO SINAPI 89623 | TÊ, PVC, SOLDÁVEL, DN 40MM, INSTALADO EM RAMAL DE DISTRIBUIÇÃO DE ÁGUA - FORNECIMENTO E INSTALAÇÃO. AF_12/2014 | UN | 2 | 11.3 | 22.6
07.17.01.05.39 | MODELO SINAPI 89624 | TÊ DE REDUÇÃO, PVC, SOLDÁVEL, DN 40MM X 32MM, INSTALADO EM RAMAL DE DISTRIBUIÇÃO DE ÁGUA - FORNECIMENTO E INSTALAÇÃO. AF_12/2014 | UN | 2 | 11.19 | 22.38
07.17.01.05.40 | MODELO SINAPI 89630 | TE DE REDUÇÃO, PVC, SOLDÁVEL, DN 60MM X 50MM, INSTALADO EM PRUMADA DE ÁGUA - FORNECIMENTO E INSTALAÇÃO. AF_12/2014 | UN | 4 | 24.88 | 99.52
07.17.01.05.41 | MODELO SINAPI 90375D | BUCHA DE REDUÇÃO CURTA, PVC, SOLDÁVEL, DN 85MM X 60MM, INSTALADO EM RAMAL OU SUB-RAMAL DE ÁGUA - FORNECIMENTO E INSTALAÇÃO. AF_03/2015 | UN | 2 | 4.66 | 9.32
07.17.01.05.42 | MODELOSINAPI 89624 | TÊ DE REDUÇÃO, PVC, SOLDÁVEL, DN 50MM X 32MM, INSTALADO EM PRUMADA DE ÁGUA - FORNECIMENTO E INSTALAÇÃO. AF_12/2014 | UN | 6 | 18.3 | 109.8
07.17.01.05.43 | MODELOSINAPI 90375E | BUCHA DE REDUÇÃO CURTA, PVC, SOLDÁVEL, DN 50MM X 32MM, INSTALADO EM RAMAL OU SUB-RAMAL DE ÁGUA - FORNECIMENTO E INSTALAÇÃO. AF_03/2015 | UN | 1 | 8.2 | 8.2
07.17.01.05.44 | MODELOSINAPI 90375F | BUCHA DE REDUÇÃO CURTA, PVC, SOLDÁVEL, DN 50MM X 25MM, INSTALADO EM RAMAL OU SUB-RAMAL DE ÁGUA - FORNECIMENTO E INSTALAÇÃO. AF_03/2015 | UN | 1 | 8.2 | 8.2
07.17.02 |  | ESGOTO
07.17.02.01 | 89707 | CAIXA SIFONADA, PVC, DN 100 X 100 X 50 MM, JUNTA ELÁSTICA, FORNECIDA E INSTALADA EM RAMAL DE DESCARGA OU EM RAMAL DE ESGOTO SANITÁRIO. AF_12/2014 | UN | 9 | 20.68 | 186.12
07.17.02.02 | 89711 | TUBO PVC, SERIE NORMAL, ESGOTO PREDIAL, DN 40 MM, FORNECIDO E INSTALADO EM RAMAL DE DESCARGA OU RAMAL DE ESGOTO SANITÁRIO. AF_12/2014 | M | 62 | 12.79 | 792.98
07.17.02.03 | 89712 | TUBO PVC, SERIE NORMAL, ESGOTO PREDIAL, DN 50 MM, FORNECIDO E INSTALADO EM RAMAL DE DESCARGA OU RAMAL DE ESGOTO SANITÁRIO. AF_12/2014 | M | 60 | 18.77 | 1126.2
07.17.02.04 | 89713 | TUBO PVC, SERIE NORMAL, ESGOTO PREDIAL, DN 75 MM, FORNECIDO E INSTALADO EM RAMAL DE DESCARGA OU RAMAL DE ESGOTO SANITÁRIO. AF_12/2014 | M | 9 | 27.96 | 251.64
07.17.02.05 | 89714 | TUBO PVC, SERIE NORMAL, ESGOTO PREDIAL, DN 100 MM, FORNECIDO E INSTALADO EM RAMAL DE DESCARGA OU RAMAL DE ESGOTO SANITÁRIO. AF_12/2014 | M | 17 | 36.05 | 612.85
07.17.02.06 | 89724 | JOELHO 90 GRAUS, PVC, SERIE NORMAL, ESGOTO PREDIAL, DN 40 MM, JUNTA SOLDÁVEL, FORNECIDO E INSTALADO EM RAMAL DE DESCARGA OU RAMAL DE ESGOTO SANITÁRIO. AF_12/2014 | UN | 56 | 5.27 | 295.12
07.17.02.07 | 89726 | JOELHO 45 GRAUS, PVC, SERIE NORMAL, ESGOTO PREDIAL, DN 40 MM, JUNTA SOLDÁVEL, FORNECIDO E INSTALADO EM RAMAL DE DESCARGA OU RAMAL DE ESGOTO SANITÁRIO. AF_12/2014 | UN | 16 | 5.98 | 95.68
07.17.02.08 | 89732 | JOELHO 45 GRAUS, PVC, SERIE NORMAL, ESGOTO PREDIAL, DN 50 MM, JUNTA ELÁSTICA, FORNECIDO E INSTALADO EM RAMAL DE DESCARGA OU RAMAL DE ESGOTO SANITÁRIO. AF_12/2014 | UN | 16 | 7.7 | 123.2
07.17.02.09 | 89737 | JOELHO 90 GRAUS, PVC, SERIE NORMAL, ESGOTO PREDIAL, DN 75 MM, JUNTA ELÁSTICA, FORNECIDO E INSTALADO EM RAMAL DE DESCARGA OU RAMAL DE ESGOTO SANITÁRIO. AF_12/2014 | UN | 4 | 12.31 | 49.24
07.17.02.10 | 89744 | JOELHO 90 GRAUS, PVC, SERIE NORMAL, ESGOTO PREDIAL, DN 100 MM, JUNTA ELÁSTICA, FORNECIDO E INSTALADO EM RAMAL DE DESCARGA OU RAMAL DE ESGOTO SANITÁRIO. AF_12/2014 | UN | 5 | 16.22 | 81.1
07.17.02.11 | 89746 | JOELHO 45 GRAUS, PVC, SERIE NORMAL, ESGOTO PREDIAL, DN 100 MM, JUNTA ELÁSTICA, FORNECIDO E INSTALADO EM RAMAL DE DESCARGA OU RAMAL DE ESGOTO SANITÁRIO. AF_12/2014 | UN | 1 | 16.28 | 16.28
07.17.02.12 | 89752 | LUVA SIMPLES, PVC, SERIE NORMAL, ESGOTO PREDIAL, DN 40 MM, JUNTA SOLDÁVEL, FORNECIDO E INSTALADO EM RAMAL DE DESCARGA OU RAMAL DE ESGOTO SANITÁRIO. AF_12/2014 | UN | 28 | 4 | 112
07.17.02.13 | 89753 | LUVA SIMPLES, PVC, SERIE NORMAL, ESGOTO PREDIAL, DN 50 MM, JUNTA ELÁSTICA, FORNECIDO E INSTALADO EM RAMAL DE DESCARGA OU RAMAL DE ESGOTO SANITÁRIO. AF_12/2014 | UN | 22 | 5.76 | 126.72
07.17.02.14 | 89774 | LUVA SIMPLES, PVC, SERIE NORMAL, ESGOTO PREDIAL, DN 75 MM, JUNTA ELÁSTICA, FORNECIDO E INSTALADO EM RAMAL DE DESCARGA OU RAMAL DE ESGOTO SANITÁRIO. AF_12/2014 | UN | 2 | 9.51 | 19.02
07.17.02.15 | 89778 | LUVA SIMPLES, PVC, SERIE NORMAL, ESGOTO PREDIAL, DN 100 MM, JUNTA ELÁSTICA, FORNECIDO E INSTALADO EM RAMAL DE DESCARGA OU RAMAL DE ESGOTO SANITÁRIO. AF_12/2014 | UN | 5 | 11.98 | 59.9
07.17.02.16 | 89784 | TE, PVC, SERIE NORMAL, ESGOTO PREDIAL, DN 50 X 50 MM, JUNTA ELÁSTICA, FORNECIDO E INSTALADO EM RAMAL DE DESCARGA OU RAMAL DE ESGOTO SANITÁRIO. AF_12/2014 | UN | 3 | 12.98 | 38.94
07.17.02.17 | 89785 | JUNÇÃO SIMPLES, PVC, SERIE NORMAL, ESGOTO PREDIAL, DN 50 X 50 MM, JUNTA ELÁSTICA, FORNECIDO E INSTALADO EM RAMAL DE DESCARGA OU RAMAL DE ESGOTO SANITÁRIO. AF_12/2014 | UN | 9 | 13.76 | 123.84
07.17.02.18 | 89796 | TE, PVC, SERIE NORMAL, ESGOTO PREDIAL, DN 100 X 100 MM, JUNTA ELÁSTICA, FORNECIDO E INSTALADO EM RAMAL DE DESCARGA OU RAMAL DE ESGOTO SANITÁRIO. AF_12/2014 | UN | 1 | 26.53 | 26.53
07.17.02.19 | 89797 | JUNÇÃO SIMPLES, PVC, SERIE NORMAL, ESGOTO PREDIAL, DN 100 X 100 MM, JUNTA ELÁSTICA, FORNECIDO E INSTALADO EM RAMAL DE DESCARGA OU RAMAL DE ESGOTO SANITÁRIO. AF_12/2014 | UN | 3 | 30.67 | 92.01
07.17.02.20 | MODELO SINAPI 89546 | BUCHA DE REDUÇÃO LONGA, PVC, SERIE NORMAL, ESGOTO, DN 50 X 40 MM, JUNTA ELÁSTICA, FORNECIDO E INSTALADO EM RAMAL DE ENCAMINHAMENTO. AF_12/2014 | UN | 19 | 5.97 | 113.43
07.17.02.21 | MODELO SINAPI 89797 | JUNÇÃO SIMPLES, PVC, SERIE NORMAL, ESGOTO PREDIAL, DN 100 X 50 MM, JUNTA ELÁSTICA, FORNECIDO E INSTALADO EM RAMAL DE DESCARGA OU RAMAL DE ESGOTO SANITÁRIO. AF_12/2014 | UN | 5 | 25.69 | 128.45
07.17.03 |  | ÁGUAS PLUVIAIS
07.17.03.01 | 74104/1 | CAIXA DE INSPEÇÃO EM ALVENARIA DE TIJOLO MACIÇO 60X60X60CM, REVESTIDA INTERNAMENTE COM BARRA LISA (CIMENTO E AREIA, TRAÇO 1:4) E=2,0CM, COM TAMPA PRÉ-MOLDADA DE CONCRETO E FUNDO DE CONCRETO 15MPA TIPO C - ESCAVAÇÃO E CONFECÇÃO | UN | 26 | 125 | 3250
07.17.03.02 | 89848 | TUBO PVC, SERIE NORMAL, ESGOTO PREDIAL, DN 100 MM, FORNECIDO E INSTALADO EM SUBCOLETOR AÉREO DE ESGOTO SANITÁRIO. AF_12/2014 | M | 150 | 18.64 | 2796
07.17.03.03 | 89849 | TUBO PVC, SERIE NORMAL, ESGOTO PREDIAL, DN 150 MM, FORNECIDO E INSTALADO EM SUBCOLETOR AÉREO DE ESGOTO SANITÁRIO. AF_12/2014 | M | 6 | 33.97 | 203.82
07.17.03.04 | 89856 | LUVA SIMPLES, PVC, SERIE NORMAL, ESGOTO PREDIAL, DN 100 MM, JUNTA ELÁSTICA, FORNECIDO E INSTALADO EM SUBCOLETOR AÉREO DE ESGOTO SANITÁRIO. AF_12/2014 | UN | 35 | 11.67 | 408.45
07.17.03.05 | 95693 | LUVA SIMPLES, PVC, SÉRIE NORMAL, ESGOTO PREDIAL, DN 150 MM, JUNTA ELÁSTICA, FORNECIDO E INSTALADO EM SUBCOLETOR AÉREO DE ESGOTO SANITÁRIO. AF_12/2014 | UN | 4 | 31.3 | 125.2
07.17.04 |  | DRENO AR CONDICIONADO
07.17.04.01 | 89710 | RALO SECO, PVC, DN 100 X 40 MM, JUNTA SOLDÁVEL, FORNECIDO E INSTALADO EM RAMAL DE DESCARGA OU EM RAMAL DE ESGOTO SANITÁRIO. AF_12/2014 | UN | 26 | 7.6 | 197.6
07.17.04.02 | 89865 | TUBO, PVC, SOLDÁVEL, DN 25MM, INSTALADO EM DRENO DE AR-CONDICIONADO - FORNECIMENTO E INSTALAÇÃO. AF_12/2014 | M | 214 | 8.92 | 1908.88
07.17.04.03 | 89866 | JOELHO 90 GRAUS, PVC, SOLDÁVEL, DN 25MM, INSTALADO EM DRENO DE AR-CONDICIONADO - FORNECIMENTO E INSTALAÇÃO. AF_12/2014 | UN | 78 | 3.38 | 263.64
07.17.04.04 | MODELO ORSE 11508 | FORNECIMENTO E INSTALAÇÃO TUBO ESPONJOSO Ø 25MM DE POLIETILENO OU MATERIAL SIMILAR COM ESPESSURA DE 13MM | M | 104 | 7.41 | 770.64
07.17.05 |  | APARELHOS
07.17.05.01 | 95472 | BACIA SANITÁRIA SIFONADA CONVENCIONAL PARA PORTADOR DE NECESSIDADES ESPECIAIS SEM FURO FRONTAL EM LOUÇA NA COR BRANCO REF P 510 LINHA VOGUE PLUS FABRICANTE DECA OU EQUIVALENTE TÉCNICO, INCLUSO CONJUNTO DE LIGAÇÃO PARA BACIA SANITÁRIA , ANEL VEDAÇÃO E PARAFUSOS DE FIXAÇÃO CROMADOS - FORNECIMENTO E INSTALAÇÃO. AF_10/2016 | UN | 4 | 547.04 | 2188.16
07.17.05.02 | MODELO 03709/ORSE | FORNECIMENTO E ASSENTAMENTO DE PORTA PAPEL HIGIÊNICO EM ROLO NA COR BRANCO REF. C 19650 LINHA CLEAN VELOX, MARCA PREMISSE OU SIMILAR. | UN | 6 | 70.27 | 421.62
07.17.05.03 | MODELO 04286/ORSE | FORNECIMENTO E ASSENTAMENTO DE SABONETEIRA COM RESERVATÓRIO PARA SABONETE LIQUIDO NA COR BRANCO REF. C 19429 LINHA CLEAN VELOX, FABRICANTE PREMISSE OU EQUIVALENTE TÉCNICO | UN | 19 | 58.48 | 1111.12
07.17.05.04 | MODELO 04287/ORSE | FORNECIMENTO E ASSENTAMENTO DE DISPENSER PARA TOALHAS INTERFOLHAS DE 2 A 3 FOLHAS, LINHA CLEAN BRANCO COD. C 19533, MARCA PREMISSE OU SIMILAR. | UN | 19 | 60.78 | 1154.82
07.17.05.05 | MODELO 08235/ORSE | VÁLVULA DE DESCARGA PARA VASO SANITÁRIO 1.1/4" TIPO HYDRA DUO COM ACABAMENTO METÁLICO CROMADO, FABRICANTE DECA OU EQUIVALENTE TÉCNICO - FORNECIMENTO E INSTALAÇÃO. | UN | 4 | 365.3 | 1461.2
07.17.05.06 | MODELO 86888 SINAPI | BACIA SANITÁRIA SIFONADA REF P 909 COM CAIXA ACOPLADA DUAL FLUX 3 E 6 LITROS REF CD00F EM LOUÇA NA COR BRANCO LINHA RAVENA FABRICANTE DECA OU EQUIVALENTE TÉCNICO INCLUSO ANEL DE VEDAÇÃO E PARAFUSOS DE FIXAÇÃO CROMADOS - FORNECIMENTO E INSTALAÇÃO. AF_12/2013 | UN | 2 | 438.72 | 877.44
07.17.05.07 | MODELO 86941SINAPI | LAVATÓRIO LOUÇA BRANCA REF L91 COM COLUNA REF C 9, LINHA RAVENA FABRICANTE DECA OU EQUIVALENTE TÉCNICO, INCLUSO SIFÃO METÁLICO CROMADO 1"X11/2" REF 1680 C FABRICANTE DECA OU EQUIVALENTE TÉCNICO , VÁLVULA ESCOAMENTO METÁLICA REF 1601 FABRICANTE FABRIMAR OU EQUIVALENTE TÉCNICO, ENGATE FLEXÍVEL EM AÇO INOX ,TORNEIRA METÁLICA DE BANCADA PARA LAVATÓRIO COM ACIONAMENTO MANUAL E FECHAMENTO AUTOMÁTICO, ACABAMENTO CROMADO REF 1180 LINHA ACQUAPRESS FABRICANTE FABRIMAR OU EQUIVALENTE TÉCNICO E PARAFUSOS CROMADOS FIXAÇÃO - FORNECIMENTO E INSTALAÇÃO | UN | 2 | 409.93 | 819.86
07.17.05.08 | MODELO 86943 SINAPI | LAVATÓRIO DE CANTO EM LOUÇA, REF L101; LINHA IZY; COR BRANCO GELO 17; FABRICANTE DECA OU EQUIVALENTE TÉCNICO, INCLUSO SIFÃO METÁLICO CROMADO 1"X11/2" REF 1680 C FABRICANTE DECA OU EQUIVALENTE TÉCNICO , VÁLVULA ESCOAMENTO METÁLICA REF 1601 FABRICANTE FABRIMAR OU EQUIVALENTE TÉCNICO, ENGATE FLEXÍVEL EM AÇO INOX ,TORNEIRA METÁLICA DE BANCADA PARA LAVATÓRIO COM ACIONAMENTO MANUAL E FECHAMENTO AUTOMÁTICO, ACABAMENTO CROMADO REF 1180 LINHA ACQUAPRESS FABRICANTE FABRIMAR OU EQUIVALENTE TÉCNICO E PARAFUSOS CROMADOS FIXAÇÃO - FORNECIMENTO E INSTALAÇÃO | UN | 4 | 443.49 | 1773.96
07.17.05.09 | MODELO 86943 SINAPI2 | LAVATÓRIO SUSPENSO EM LOUÇA, REF L15; LINHA IZY; COR BRANCO GELO 17; FABRICANTE DECA OU EQUIVALENTE TÉCNICO, INCLUSO SIFÃO METÁLICO CROMADO 1"X11/2" REF 1680 C FABRICANTE DECA OU EQUIVALENTE TÉCNICO , VÁLVULA ESCOAMENTO METÁLICA REF 1601 FABRICANTE FABRIMAR OU EQUIVALENTE TÉCNICO, ENGATE FLEXÍVEL EM AÇO INOX ,TORNEIRA METÁLICA DE BANCADA PARA LAVATÓRIO COM ACIONAMENTO MANUAL E FECHAMENTO AUTOMÁTICO, ACABAMENTO CROMADO REF 1180 LINHA ACQUAPRESS FABRICANTE FABRIMAR OU EQUIVALENTE TÉCNICO E PARAFUSOS CROMADOS FIXAÇÃO - FORNECIMENTO E INSTALAÇÃO | UN | 13 | 454.37 | 5906.81
SUBTOTAL (Etapa): | [5 empty] | 59261.78
07.18 |  | INSTALAÇÃO DE PROTEÇÃO E COMBATE À INCÊNDIO
07.18.01 | 72554 | EXTINTOR DE CO2 6KG - FORNECIMENTO E INSTALAÇÃO | UN | 4 | 489.64 | 1958.56
07.18.02 | MODELO 11851/ORSE | FORNECIMENTO E INSTALAÇÃO DE PLACA FOTOLUMINESCENTE DE ORIENTAÇÃO E SALVAMENTO COM LEGENDA SAÍDA DIMENSÃO 26,0X13,0CM EM PVC RÍGIDO ESP. 2MM NÃO INFLAMÁVEL E AUTOEXTINGUÍVEL, NÃO RADIOATIVO E ATÓXICO, TEMPO ATENUAÇÃO 1800 MIN INTENSIDADE LUMINOSA MÍNIMA 140mcd/m2 AOS 10MIN E 20 mcd/m AOS 60 MIN | UN | 8 | 49.31 | 394.48
07.18.03 | SINAL PISO | SINALIZAÇÃO DE SOLO PARA EXTINTORES PISO VINÍLICO, NA DIMENSÃO DE 100CMX 100CM, COM BORDOS DE 15CM EM AMARELO E TRECHO INTERIOR DE 70CMX70CM EM VERMELHO COM ESPESSURA DE 2,0MM, FABRICANTE TARKETT OU SIMILAR | UN | 4 | 67.89 | 271.56
SUBTOTAL (Etapa): | [5 empty] | 2624.6
07.19 |  | INSTALAÇÃO ELÉTRICA
07.19.01 | 39134 | ABRAÇADEIRA EM AÇO PARA AMARRAÇÃO DE ELETRODUTOS, TIPO D, COM 3" E CUNHA DE FIXAÇÃO | UN | 9 | 4.76 | 42.84
07.19.02 | 74104/1 | CAIXA DE INSPEÇÃO EM ALVENARIA DE TIJOLO MACIÇO 60X60X60CM, REVESTIDA INTERNAMENTE COM BARRA LISA (CIMENTO E AREIA, TRAÇO 1:4) E=2,0CM, COM TAMPA PRÉ-MOLDADA DE CONCRETO E FUNDO DE CONCRETO 15MPA TIPO C - ESCAVAÇÃO E CONFECÇÃO | UN | 5 | 125 | 625
07.19.03 | 74130/10 | DISJUNTOR TERMOMAGNÉTICO TRIPOLAR EM CAIXA MOLDADA 175 A 225A 240V, FORNECIMENTO E INSTALAÇÃO | UN | 1 | 610.69 | 610.69
07.19.04 | 91831 | ELETRODUTO FLEXÍVEL CORRUGADO, PVC, DN 20 MM (1/2"), PARA CIRCUITOS TERMINAIS, INSTALADO EM FORRO - FORNECIMENTO E INSTALAÇÃO. AF_12/2015 | M | 180 | 5.39 | 970.2
07.19.05 | 91834 | ELETRODUTO FLEXÍVEL CORRUGADO, PVC, DN 25 MM (3/4"), PARA CIRCUITOS TERMINAIS, INSTALADO EM FORRO - FORNECIMENTO E INSTALAÇÃO. AF_12/2015 | M | 70 | 5.99 | 419.3
07.19.06 | 91836 | ELETRODUTO FLEXÍVEL CORRUGADO, PVC, DN 32 MM (1"), PARA CIRCUITOS TERMINAIS, INSTALADO EM FORRO - FORNECIMENTO E INSTALAÇÃO. AF_12/2015 | M | 50 | 7.77 | 388.5
07.19.07 | 91852 | ELETRODUTO FLEXÍVEL CORRUGADO, PVC, DN 20 MM (1/2"), PARA CIRCUITOS TERMINAIS, INSTALADO EM PAREDE - FORNECIMENTO E INSTALAÇÃO. AF_12/2015 | M | 220 | 5.43 | 1194.6
07.19.08 | 91872 | ELETRODUTO RÍGIDO ROSCÁVEL, PVC, DN 32 MM (1"), PARA CIRCUITOS TERMINAIS, INSTALADO EM PAREDE - FORNECIMENTO E INSTALAÇÃO. AF_12/2015 | M | 30 | 10.53 | 315.9
07.19.09 | 91924 | CABO DE COBRE FLEXÍVEL ISOLADO, 1,5 MM², ANTI-CHAMA 450/750 V, PARA CIRCUITOS TERMINAIS - FORNECIMENTO E INSTALAÇÃO. AF_12/2015 | M | 1100 | 1.71 | 1881
07.19.10 | 91926 | CABO DE COBRE FLEXÍVEL ISOLADO, 2,5 MM², ANTI-CHAMA 450/750 V, PARA CIRCUITOS TERMINAIS - FORNECIMENTO E INSTALAÇÃO. AF_12/2015 | M | 1800 | 2.53 | 4554
07.19.11 | 91928 | CABO DE COBRE FLEXÍVEL ISOLADO, 4 MM², ANTI-CHAMA 450/750 V, PARA CIRCUITOS TERMINAIS - FORNECIMENTO E INSTALAÇÃO. AF_12/2015 | M | 220 | 4.06 | 893.2
07.19.12 | 91933 | CABO DE COBRE FLEXÍVEL ISOLADO, 10 MM², ANTI-CHAMA 0,6/1,0 KV, PARA CIRCUITOS TERMINAIS - FORNECIMENTO E INSTALAÇÃO. AF_12/2015 | M | 60 | 9.75 | 585
07.19.13 | 91935 | CABO DE COBRE FLEXÍVEL ISOLADO, 16 MM², ANTI-CHAMA 0,6/1,0 KV, PARA CIRCUITOS TERMINAIS - FORNECIMENTO E INSTALAÇÃO. AF_12/2015 | M | 120 | 14.87 | 1784.4
07.19.14 | 91936 | CAIXA OCTOGONAL 4" X 4", PVC, INSTALADA EM LAJE - FORNECIMENTO E INSTALAÇÃO. AF_12/2015 | UN | 72 | 9.24 | 665.28
07.19.15 | 91940 | CAIXA RETANGULAR 4" X 2" MÉDIA (1,30 M DO PISO), PVC, INSTALADA EM PAREDE - FORNECIMENTO E INSTALAÇÃO. AF_12/2015 | UN | 52 | 9.92 | 515.84
07.19.16 | 91941 | CAIXA RETANGULAR 4" X 2" BAIXA (0,30 M DO PISO), PVC, INSTALADA EM PAREDE - FORNECIMENTO E INSTALAÇÃO. AF_12/2015 | UN | 73 | 6.7 | 489.1
07.19.17 | 91943 | CAIXA RETANGULAR 4" X 4" MÉDIA (1,30 M DO PISO), PVC, INSTALADA EM PAREDE - FORNECIMENTO E INSTALAÇÃO. AF_12/2015 | UN | 3 | 12.98 | 38.94
07.19.18 | 91953 | INTERRUPTOR SIMPLES (1 MÓDULO), 10A/250V, INCLUINDO SUPORTE E PLACA - FORNECIMENTO E INSTALAÇÃO. AF_12/2015 | UN | 2 | 20.24 | 40.48
07.19.19 | 91959 | INTERRUPTOR SIMPLES (2 MÓDULOS), 10A/250V, INCLUINDO SUPORTE E PLACA - FORNECIMENTO E INSTALAÇÃO. AF_12/2015 | UN | 24 | 32.14 | 771.36
07.19.20 | 92001 | TOMADA BAIXA DE EMBUTIR (1 MÓDULO), 2P+T 20 A, INCLUINDO SUPORTE E PLACA - FORNECIMENTO E INSTALAÇÃO. AF_12/2015 | UN | 73 | 23.6 | 1722.8
07.19.21 | 92005 | TOMADA MÉDIA DE EMBUTIR (2 MÓDULOS), 2P+T 20 A, INCLUINDO SUPORTE E PLACA - FORNECIMENTO E INSTALAÇÃO. AF_12/2015 | UN | 17 | 43.45 | 738.65
07.19.22 | 92023 | INTERRUPTOR SIMPLES (1 MÓDULO) COM 1 TOMADA DE EMBUTIR 2P+T 10 A, INCLUINDO SUPORTE E PLACA - FORNECIMENTO E INSTALAÇÃO. AF_12/2015 | UN | 6 | 35.65 | 213.9
07.19.23 | 92986 | CABO DE COBRE FLEXÍVEL ISOLADO, 35 MM², ANTI-CHAMA 0,6/1,0 KV, PARA DISTRIBUIÇÃO - FORNECIMENTO E INSTALAÇÃO. AF_12/2015 | M | 400 | 22.4 | 8960
07.19.24 | 92992 | CABO DE COBRE FLEXÍVEL ISOLADO, 95 MM², ANTI-CHAMA 0,6/1,0 KV, PARA DISTRIBUIÇÃO - FORNECIMENTO E INSTALAÇÃO. AF_12/2015 | M | 50 | 56.72 | 2836
07.19.25 | 93011 | ELETRODUTO RÍGIDO ROSCÁVEL, PVC, DN 85 MM (3") - FORNECIMENTO E INSTALAÇÃO. AF_12/2015 | M | 9 | 26.26 | 236.34
07.19.26 | 93044 | LÂMPADA FLUORESCENTE COMPACTA 3U BRANCA 20 W, BASE E27 - FORNECIMENTO E INSTALAÇÃO | UN | 4 | 16.13 | 64.52
07.19.27 | 93653 | DISJUNTOR MONOPOLAR TIPO DIN, CORRENTE NOMINAL DE 10A - FORNECIMENTO E INSTALAÇÃO. AF_04/2016 | UN | 6 | 11.49 | 68.94
07.19.28 | 93654 | DISJUNTOR MONOPOLAR TIPO DIN, CORRENTE NOMINAL DE 16A - FORNECIMENTO E INSTALAÇÃO. AF_04/2016 | UN | 36 | 11.91 | 428.76
07.19.29 | 93656 | DISJUNTOR MONOPOLAR TIPO DIN, CORRENTE NOMINAL DE 25A - FORNECIMENTO E INSTALAÇÃO. AF_04/2016 | UN | 3 | 12.66 | 37.98
07.19.30 | MOD SINAPI 73953/6 A | LUMINÁRIA DE EMBUTIR PARA 02 LÂMPADAS LED T8 18W CORPO EM CHAPA DE AÇO TRATADA COM ACABAMENTO EM PINTURA ELETROSTÁTICA EPÓXI-PÓ NA COR BRANCA, COM REFLETOR E ALETAS PARABÓLICAS EM ALUMÍNIO POLIDO REF FEA 52 FABRICANTE LUMALUX OU SIMILAR, COMPLETA, FORNECIMENTO E INSTALAÇÃO | UN | 70 | 153.31 | 10731.7
07.19.31 | MODELO 00710/ORSE | FORNECIMENTO E INSTALAÇÃO DE ELETROCALHA EM CHAPA DE AÇO, TIPO U, DIMENSÕES 50 X 50 X 3000 MM SEM VIROLA FABRICANTE MAXTIL OU SIMILAR | M | 100 | 26.94 | 2694
07.19.32 | MODELO 00765/ORSE A | FORNECIMENTO E INSTALAÇÃO DE ELETROCALHA METÁLICA LISA EM CHAPA DE AÇO #18 GALVANIZADA À FOGO, TIPO U, COM TAMPA, DIMENSÃO 50 X 50 X 3000 MM SEM VIROLA FABRICANTE MAXTIL OU SIMILAR | M | 8 | 30.89 | 247.12
07.19.33 | MODELO 08686/ORSE | FORNECIMENTO E INSTALAÇÃO DE TÊ HORIZONTAL 90° PARA ELETROCALHA METÁLICA PERFURADA EM CHAPA DE AÇO #18 GALVANIZADA À FOGO, TIPO U, DIMENSÃO 50X50MM FABRICANTE MAXTIL OU SIMILAR | UN | 6 | 19.76 | 118.56
07.19.34 | MODELO 11293/ORSE A | FORNECIMENTO E INSTALAÇÃO DE TÊ VERTICAL 90° PARA ELETROCALHA METÁLICA PERFURADA EM CHAPA DE AÇO #18 GALVANIZADA À FOGO, TIPO U, DIMENSÃO 50X50MM FABRICANTE MAXTIL OU SIMILAR | UN | 2 | 23.23 | 46.46
07.19.35 | MODELO 11521/ORSE | FORNECIMENTO E INSTALAÇÃO MÃO FRANCESA SIMPLES PARA SUPORTAÇÃO DE ELETROCALHA , EM CHAPA DE AÇO, DIMENSÃO 50 MM. FABRICANTE MAXTIL OU SIMILAR | UN | 70 | 8.79 | 615.3
07.19.36 | MODELO ORSE 09042 | FORNECIMENTO E INSTALAÇÃO DISPOSITIVO DE PROTEÇÃO CONTRA SURTOS DE TENSÃO - DPS, CLASSE II , IN 20(KA), VL 320V | UN | 4 | 94.48 | 377.92
07.19.37 | MODELO SINAPI 74094/ | FORNECIMENTO E INSTALAÇÃO DE LUMINÁRIA TIPO SPOT PARA 02 LÂMPADAS FLUORESCENTE COMPACTA 18W REF T 502 G FABRICANTE ÔMEGA ILUMINAÇÃO OU SIMILAR | UN | 2 | 66.96 | 133.92
07.19.38 | MODELO SINAPI 95791 | CONDULETE DE ALUMÍNIO, TIPO LR, PARA ELETRODUTO DE AÇO GALVANIZADO DN 75 MM (3"), APARENTE - FORNECIMENTO E INSTALAÇÃO. AF_11/2016_P | UN | 2 | 129.78 | 259.56
07.19.39 | MODELO SINAPI 95803 | CONDULETE DE ALUMÍNIO, TIPO X, PARA ELETRODUTO DE AÇO GALVANIZADO DN 75 MM (3"), APARENTE - FORNECIMENTO E INSTALAÇÃO. AF_11/2016_P | UN | 2 | 126.64 | 253.28
07.19.40 | MODELO73798/3SINAPI | DUTO ESPIRAL FLEXÍVEL SINGELO PEAD D=100MM(4") REVESTIDO COM PVC COM FIO GUIA DE AÇO GALVANIZADO, LANÇADO DIRETO NO SOLO, INCLUSIVE CONEXÕES | M | 100 | 41.3 | 4130
07.19.41 | MODELOSINAPI74131/6 | QUADRO DE DISTRIBUIÇÃO DE ENERGIA DE SOBREPOR, EM CHAPA METÁLICA, PARA 36 DISJUNTORES TERMOMAGNÉTICOS MONOPOLARES, COM BARRAMENTO TRIFÁSICO E NEUTRO, FORNECIMENTO E INSTALAÇÃO | UN | 3 | 750.62 | 2251.86
07.19.42 | MODSINAPI74130/10 | DISJUNTOR TERMOMAGNÉTICO TRIPOLAR EM CAIXA MOLDADA 40A 10KA 240V, FORNECIMENTO E INSTALAÇÃO | UN | 1 | 345.64 | 345.64
07.19.43 | MODSINAPI74130/10A | DISJUNTOR TERMOMAGNÉTICO TRIPOLAR EM CAIXA MOLDADA 50A 10KA 240V, FORNECIMENTO E INSTALAÇÃO | UN | 1 | 345.64 | 345.64
07.19.44 | MODSINAPI74130/10B | DISJUNTOR TERMOMAGNÉTICO TRIPOLAR EM CAIXA MOLDADA 63A 10KA 240V, FORNECIMENTO E INSTALAÇÃO | UN | 1 | 345.64 | 345.64
07.19.45 | MODSINAPI74130/10D | DISJUNTOR TERMOMAGNÉTICO TRIPOLAR EM CAIXA MOLDADA 63A 18KA 240V, FORNECIMENTO E INSTALAÇÃO | UN | 1 | 345.64 | 345.64
07.19.46 | MODSINAPI74130/10G | DISJUNTOR TERMOMAGNÉTICO TRIPOLAR EM CAIXA MOLDADA 100A 18KA 240V, FORNECIMENTO E INSTALAÇÃO | UN | 1 | 345.64 | 345.64
SUBTOTAL (Etapa): | [5 empty] | 55681.4
07.20 |  | INSTALAÇÃO DE CABEAMENTO ESTRUTURADO
07.20.01 |  | ENTRADA DE SERVIÇO DO PRÉDIO
07.20.01.01 | 68069 | HASTE COPPERWELD 5/8" X 3,0M COM CONECTOR | UN | 3 | 47.63 | 142.89
07.20.01.02 | 72252 | CABO DE COBRE NU 25MM2 - FORNECIMENTO E INSTALAÇÃO | M | 30 | 20.95 | 628.5
07.20.01.03 | 74104/1 | CAIXA DE INSPEÇÃO EM ALVENARIA DE TIJOLO MACIÇO 60X60X60CM, REVESTIDA INTERNAMENTE COM BARRA LISA (CIMENTO E AREIA, TRAÇO 1:4) E=2,0CM, COM TAMPA PRÉ-MOLDADA DE CONCRETO E FUNDO DE CONCRETO 15MPA TIPO C - ESCAVAÇÃO E CONFECÇÃO | UN | 5 | 125 | 625
07.20.01.04 | 91872 | ELETRODUTO RÍGIDO ROSCÁVEL, PVC, DN 32 MM (1"), PARA CIRCUITOS TERMINAIS, INSTALADO EM PAREDE - FORNECIMENTO E INSTALAÇÃO. AF_12/2015 | M | 9 | 10.53 | 94.77
07.20.01.05 | 91885 | LUVA PARA ELETRODUTO, PVC, ROSCÁVEL, DN 32 MM (1"), PARA CIRCUITOS TERMINAIS, INSTALADA EM PAREDE - FORNECIMENTO E INSTALAÇÃO. AF_12/2015 | UN | 3 | 7.03 | 21.09
07.20.01.06 | 91917 | CURVA 90 GRAUS PARA ELETRODUTO, PVC, ROSCÁVEL, DN 32 MM (1"), PARA CIRCUITOS TERMINAIS, INSTALADA EM PAREDE - FORNECIMENTO E INSTALAÇÃO. AF_12/2015 | UN | 1 | 11.84 | 11.84
07.20.01.07 | 91931 | CABO DE COBRE FLEXÍVEL ISOLADO, 6 MM², ANTI-CHAMA 0,6/1,0 KV, PARA CIRCUITOS TERMINAIS - FORNECIMENTO E INSTALAÇÃO. AF_12/2015 | M | 5 | 6.2 | 31
07.20.01.08 | MODELO 04718/ORSE | FORNECIMENTO E INSTALAÇÃO DE CAIXA DE INSPEÇÃO PARA ATERRAMENTO TIPO SOLO DE PVC Ø 300MM REF MON 713 COM TAMPA REFORÇADA EM FERRO FUNDIDO COM ESCOTILHA Ø 300MM REF MON 718 FABRICANTE MONTAL OU SIMILAR | UN | 3 | 106.59 | 319.77
07.20.01.09 | MODELO 07750/ORSE | FORNECIMENTO E INSTALAÇÃO DE ABRAÇADEIRA METÁLICA TIPO "D" DE 1" | UN | 9 | 4.75 | 42.75
07.20.01.10 | MODELO 07925/ORSE | FORNECIMENTO E INSTALAÇÃO DE TERMINAL À COMPRESSÃO PARA CABO 6MM2 | UN | 2 | 1.74 | 3.48
07.20.01.11 | MODELO 07928/ORSE A | FORNECIMENTO E INSTALAÇÃO DE TERMINAL À COMPRESSÃO PARA CABO 25 MM2 | UN | 4 | 2.54 | 10.16
07.20.01.12 | MODELO 08690/ORSE | FORNECIMENTO E INSTALAÇÃO DE CABO DE FIBRA ÓTICA DE 6 VIAS SM ANTI ROEDOR RESISTENTE À UMIDADE 9/125 MICRO | M | 180 | 11.01 | 1981.8
07.20.01.13 | MODELO 11749/ORSE | FORNECIMENTO E INSTALAÇÃO DE ELETRODUTO METÁLICO FLEXÍVEL TIPO CONDUITE Ø 1" | M | 2 | 11.68 | 23.36
07.20.01.14 | MODELO 11817/ORSE | FORNECIMENTO E INSTALAÇÃO DE BOX RETO EM ALUMÍNIO 1" | UN | 4 | 6.37 | 25.48
07.20.01.15 | MODELO 83366 SINAPI2 | CAIXA DE PASSAGEM EM CHAPA DE AÇO COM TAMPA DIMENSÃO 15X15X10CM (SOBREPOR) FORNECIMENTO E INSTALAÇÃO | UN | 2 | 52.04 | 104.08
07.20.01.16 | MODELO73798/3SINAPI | DUTO ESPIRAL FLEXÍVEL SINGELO PEAD D=100MM(4") REVESTIDO COM PVC COM FIO GUIA DE AÇO GALVANIZADO, LANÇADO DIRETO NO SOLO, INCLUSIVE CONEXÕES | M | 120 | 41.3 | 4956
07.20.02 |  | DISTRIBUIÇÃO INTERNA
07.20.02.01 | 73768/6 | CABO TELEFONICO CI-50 50PARES (USO INTERNO) - FORNECIMENTO E INSTALAÇÃO | M | 80 | 25.58 | 2046.4
07.20.02.02 | 91872 | ELETRODUTO RÍGIDO ROSCÁVEL, PVC, DN 32 MM (1"), PARA CIRCUITOS TERMINAIS, INSTALADO EM PAREDE - FORNECIMENTO E INSTALAÇÃO. AF_12/2015 | M | 150 | 10.53 | 1579.5
07.20.02.03 | 91885 | LUVA PARA ELETRODUTO, PVC, ROSCÁVEL, DN 32 MM (1"), PARA CIRCUITOS TERMINAIS, INSTALADA EM PAREDE - FORNECIMENTO E INSTALAÇÃO. AF_12/2015 | UN | 30 | 7.03 | 210.9
07.20.02.04 | 91917 | CURVA 90 GRAUS PARA ELETRODUTO, PVC, ROSCÁVEL, DN 32 MM (1"), PARA CIRCUITOS TERMINAIS, INSTALADA EM PAREDE - FORNECIMENTO E INSTALAÇÃO. AF_12/2015 | UN | 8 | 11.84 | 94.72
07.20.02.05 | 95802 | CONDULETE DE ALUMÍNIO, TIPO X, PARA ELETRODUTO DE AÇO GALVANIZADO DN 25 MM (1"), APARENTE - FORNECIMENTO E INSTALAÇÃO. AF_11/2016_P | UN | 85 | 32.36 | 2750.6
07.20.02.06 | ADAPTER TRANCEIVER | FORNECIMENTO E INSTALAÇÃO DE ADAPTER TRANCEIVER MINIGBIC 1 GB LC | UN | 2 | 330.49 | 660.98
07.20.02.07 | CERTIF PTO CAT 6 | CERTIFICAÇÃO DE PONTO METÁLICO CAT 6 | UN | 66 | 49 | 3234
07.20.02.08 | FUSÃO FIBRA ÓTICA | EXECUÇÃO DE FUSÃO EM CABO DE FIBRA ÓPTICA | UN | 12 | 96.62 | 1159.44
07.20.02.09 | MOD SEINFRA C3768 | FORNECIMENTO E INSTALAÇÃO DE SWITCH 48 PORTAS 10/100/1000 BASE- T RJ45 + 04 INTERFACES GIGABTI ETHERNET BASEADA EM MINI-GBIC + PORTA GERENCIAL 10/100 , PADRÃO 19" x 1U DE ALTURA, REFERÊNCIA A LINHA SUMMIT 430 48T MARCA EXTREME OU SIMILAR | UN | 2 | 8214.24 | 16428.48
07.20.02.10 | MOD SEINFRA C4526 | FORNECIMENTO E INSTALAÇÃO DE PATCH CORD GIGALAN CAT.6 2,5 METROS | UN | 132 | 36.83 | 4861.56
07.20.02.11 | MOD2 SEINFRA C4526 | FORNECIMENTO E INSTALAÇÃO DE CORDÃO ÓPTICO DUPLEX SM LC/SC COM 2,5 METROS, FABRICANTE FURUKAWA OU SIMILAR | UN | 2 | 127.74 | 255.48
07.20.02.12 | MODELO 00762/ORSE A | FORNECIMENTO E INSTALAÇÃO DE ELETROCALHA METÁLICA PERFURADA EM CHAPA DE AÇO #18 GALVANIZADA À FOGO, TIPO U, DIMENSÃO 150 X 50 X 3000 MM SEM VIROLA FABRICANTE MAXTIL OU SIMILARFABRICANTE MAXTIL OU SIMILAR | M | 45 | 32.93 | 1481.85
07.20.02.13 | MODELO 07138/ORSE | FORNECIMENTO E INSTALAÇÃO DE CABO U/UTP CM DE 4 PARES TRANÇADOS, 23 AWG, CAPA EXTERNA EM PVC NÃO PROPAGANTE À CHAMA,CM CAT.6 EM CONFORMIDADE COM A DIRETIVA ROHS | M | 2500 | 7.19 | 17975
07.20.02.14 | MODELO 07750/ORSE | FORNECIMENTO E INSTALAÇÃO DE ABRAÇADEIRA METÁLICA TIPO "D" DE 1" | UN | 150 | 4.75 | 712.5
07.20.02.15 | MODELO 07792/ORSE | PLACA PARA TOMADA DUPLA DE LÓGICA RJ45 CAT 6 , 4"X2", SOBREPOR SOBRE CONDULETE METÁLICO 1" - FORNECIMENTO E INSTALAÇÃO | UN | 33 | 77.54 | 2558.82
07.20.02.16 | MODELO 08683/ORSE | FORNECIMENTO E INSTALAÇÃO DE RACK ABERTO PADRÃO 19" X 24U FABRICANTE FURUKAWA OU SIMILAR | UN | 1 | 1276.02 | 1276.02
07.20.02.17 | MODELO 10727 ORSE | FORNECIMENTO E INSTALAÇÃO DE VOICE PANEL CAT. 3 - 30 PORTAS | UN | 1 | 362.92 | 362.92
07.20.02.18 | MODELO 11417 ORSE2 | FORNECIMENTO E INSTALAÇÃO DE BANDEJA FIXA PARA RACK 19" | UN | 1 | 106.75 | 106.75
07.20.02.19 | MODELO 11749/ORSE | FORNECIMENTO E INSTALAÇÃO DE ELETRODUTO METÁLICO FLEXÍVEL TIPO CONDUITE Ø 1" | M | 5 | 11.68 | 58.4
07.20.02.20 | MODELO 11817/ORSE | FORNECIMENTO E INSTALAÇÃO DE BOX RETO EM ALUMÍNIO 1" | UN | 20 | 6.37 | 127.4
07.20.02.21 | MODELO 11817/ORSE A | FORNECIMENTO E INSTALAÇÃO CONECTOR PARA CONDULETE EM LIGA DE ALUMÍNIO 1" | UN | 200 | 7.07 | 1414
07.20.02.22 | MODELO SEINFRA C4526 | FORNECIMENTO E INSTALAÇÃO DE EXTENSÃO ÓPTICA CONECTORIZADA DUPLEX SM/SC COM 2,0 METROS COD.35260319 FABRICANTE FURUKAWA OU SIMILAR | UN | 3 | 52.87 | 158.61
07.20.02.23 | MODELO SEINFRA C4568 | FORNECIMENTO E INSTALAÇÃO DE ORGANIZADOR DE CABOS HORIZONTAL, ABERTO, PADRÃO RACK 19" | UN | 4 | 83.91 | 335.64
07.20.02.24 | MODELO SEINFRAC3768 | FORNECIMENTO E INSTALAÇÃO DE PATCH PANEL DESCARREGADO 48P COM ICONES 1U RJ 45 CAT 6 REF. 35050805 FABRICANTE FURUKAWA OU SIMILAR, INCLUSIVE CONECTORES FÊMEA RJ45 GIGALAN U/UTP PARA REDE DE INFORMÁTICA, REF.35060011 FABRICANTE FURUKAWA OU SIMILAR | UN | 2 | 1650.92 | 3301.84
07.20.02.25 | MODELOC4564SEINFRA | FORNECIMENTO E INSTALAÇÃO DE DISTRIBUIDOR INTERNO ÓPTICO - D.I.O. 12 SAÍDAS LC | UN | 2 | 403.44 | 806.88
07.20.02.26 | MODELOSEINFRAC4568 | FORNECIMENTO E INSTALAÇÃO DE GUIA DE CABOS VERTICAL DE ALTA DENSIDADE COM PORTAS DE SERVIÇO PARA RACK PARDRÃO 19" COM 24U DE ALTURA FABRICANTE FURUKAWA OU SIMILAR COMPATÍVEL COM O RACK | UN | 2 | 224.35 | 448.7
SUBTOTAL (Etapa): | [5 empty] | 73429.36
08.0 |  | PAISAGISMO
08.01 | 74236/1 | FORNECIMENTO E PLANTIO DE GRAMA BATATAIS - PASPALUM NOTARUM | M2 | 1401.7 | 11.83 | 16582.11
08.02 | 85179 | FORNECIMENTO E PLANTIO DE GRAMA SÃO CARLOS - AXONOPUS COMPRESSUS | M2 | 306.3 | 14.69 | 4499.55
08.03 | 85180 | FORNECIMENTO E PLANTIO DE GRAMA ESMERALDA - ZOYSIA JAPONICA | M2 | 1112.33 | 14.69 | 16340.13
08.04 | MOD SINAPI 73967/1 | FORNECIMENTO E PLANTIO DE ÁRVORE DA FELICIDADE H=1,20M ( polycias fruticosa ), EM CAVAS DE 80X80X80CM | UN | 8 | 81.09 | 648.72
08.05 | MOD SINAPI 73967/1 | FORNECIMENTO E PLANTIO DE RESEDÁ ESTREMOSA H=1,20M ( lagerstroema indica ), EM CAVAS DE 80X80X80CM | UN | 8 | 81.09 | 648.72
08.06 | MODELO 03321/ORSE | FORNECIMENTO E PLANTIO DE JASMIM NUVEM H=0,70M ( plumbago capensis ) | UN | 25 | 3.73 | 93.25
08.07 | MODELO 03321/ORSE A | FORNECIMENTO E PLANTIO DE CANÇÃO DA ÍNDIA H=0,50M ( pleomele variegata ) | UN | 43 | 19.23 | 826.89
08.08 | MODELO 07616/ORSE | FORNECIMENTO E PLANTIO DE GRAMA AMENDOIM ( arachis repens ) | UN | 368 | 8.03 | 2955.04
08.09 | MODELO 07660/ORSE | FORNECIMENTO E PLANTIO DE LÍRIO DA PAZ H=0,30M (spathiphyllum wallisi) | UN | 90 | 24.03 | 2162.7
08.10 | MODELO 07668/ORSE | FORNECIMENTO E PLANTIO DE AGAVE AZUL H=0,60M ( agave attenuata ) | UN | 18 | 15.03 | 270.54
08.11 | MODELO 07668/ORSE A | FORNECIMENTO E PLANTIO DE BROMELIA PORTO SEGURO H=0,60M ( aechmea blanchetiana ) | UN | 42 | 51.03 | 2143.26
08.12 | MODELO 07668/ORSE B | FORNECIMENTO E PLANTIO DE IÚCA MANSA H=0,60M ( yucca filamentosa ) | UN | 62 | 46.03 | 2853.86
08.13 | MODELO 07668/ORSE C | FORNECIMENTO E PLANTIO DE MACAMBIRA H=0,50M ( bromelia laciniosa ) | UN | 15 | 51.03 | 765.45
08.14 | MODELO 08761/ORSE | FORNECIMENTO E PLANTIO DE SAMAMBAIA RABO DE PEIXE H=0,40M (nephrolepis biserrata) | UN | 10 | 55.75 | 557.5
08.15 | MODELO 08761/ORSE A | FORNECIMENTO E PLANTIO DE PINGO DE OURO H=0,20M ( duranta repens ) | UN | 33 | 4.03 | 132.99
08.16 | MODELO 08761/ORSE B | FORNECIMENTO E PLANTIO DE BARBA DE SERPENTE H=0,20M ( ophiopogon jaburan ) | UN | 288 | 4.23 | 1218.24
08.17 | MODELO 08761/ORSE C | FORNECIMENTO E PLANTIO DE BEIJO PINTADO H=0,30M ( impetiens hawkari ) | UN | 14 | 13.23 | 185.22
08.18 | MODELO 09868/ORSE | FORNECIMENTO E PLANTIO DE IXORA H=0,20M (ixora coccinea red) | UN | 64 | 9.03 | 577.92
08.19 | MODELO 11804/ORSE | FORNECIMENTO E PLANTIO DE ANTURIOS H=0,40M (anthurium andraeanum) | UN | 64 | 41.03 | 2625.92
08.20 | MODELO SINAPI 85178 | FORNECIMENTO E PLANTIO DE PANAMÁ H=1,20M ( alpinia purpurata ) EM CAVA DE 60X60X60CM | UN | 7 | 26.19 | 183.33
08.21 | MODELO SINAPI 85180 | FORNECIMENTO E PLANTIO DE GRAMA PRETA - OPHIOPOGON JAPONICUS | M2 | 14.016 | 34.7 | 486.35
SUBTOTAL (Etapa): | [5 empty] | 56757.69
09.0 |  | LIMPEZA FINAL
09.01 | 72887 | TRANSPORTE COMERCIAL COM CAMINHAO BASCULANTE 6 M3, RODOVIA PAVIMENTADA | M3XKM | 2050 | 0.99 | 2029.5
09.02 | 72898 | CARGA E DESCARGA MECANIZADAS DE ENTULHO EM CAMINHÃO BASCULANTE 6 M3 | M3 | 102.504 | 3.58 | 366.96
09.03 | 9537U | LIMPEZA FINAL DA OBRA | M2 | 8081.7 | 2.18 | 17618.11
09.04 | AS BUILT | AS BUILT - COMO CONSTRUÍDO E MANUAL DE OPERAÇÃO DA EDIFICAÇÃO | M2 | 8081.7 | 1 | 8081.7
09.05 | DEMO BARRACAO | DEMOLIÇÃO DE BARRACÃO DE OBRA | M2 | 268 | 4.69 | 1256.92
09.06 | DEMO TAPUME | DEMOLIÇÃO DE TAPUME | M2 | 1330 | 5.64 | 7501.2
SUBTOTAL (Etapa): | [5 empty] | 36854.39
SUBTOTAL EXECUÇÃO DA OBRA | [5 empty] | 17288993.84
BDI 27,64% | [5 empty] | 4778677.8974
TOTAL GERAL EXECUÇÃO DA OBRA: | [5 empty] | 22067671.7374
SUBTOTAL FORNECIMENTO DE EQUIPAMENTOS | [5 empty] | 698367.15
BDI 22,77% | [5 empty] | 159018.2001
TOTAL GERAL FORNECIMENTO DE EQUIPAMENTOS: | [5 empty] | 857385.3501
|  |  |  | TOTAL GERAL |  | 22925057.0874