## PLANILHA ORÇAMENTÁRIA
UNIVERSIDADE FEDERAL DE PERNAMBUCO SUPERINTENDÊNCIA DE INFRAESTRUTURA DIRETORIA DE PLANOS E PROJETOS
OBRA: Conservação e Restauro do Prédio da Faculdade de Direito do Recife - CCJ | [5 empty] | TAXAS: | LS/Hora: 87,87%
LS/mês: 48,95%
LOCAL: Praça Adolfo Cirne, Boa Vista, Recife-PE | [5 empty] | DATA: Fevereiro de 2018
SINAPI DEZEMBRO/2017 DESONERADO
5a. ETAPA - 1ª PARTE
ITEM | REF. | COD. | DISCRIMINAÇÃO | UNID. | QUANT. | PREÇO (R$) | PREÇO TOTAL (R$)
1.00 |  |  | INSTALAÇÃO DO CANTEIRO
1.01 |  |  | SERVIÇOS INICIAIS
1.01.01 | SINAPI | 74209/001 | Placa da obra confeccionada sobre modelo - UFPE | m2 | 6 | 319.0006 | 1914.0036
1.01.02 | COMP | 1 | Taxas e Licenças | m2 | 1 | 1159.57 | 1159.57
1.01.03 | CREA/PE |  | ART de execução da obra | UND | 1 | 214.82 | 214.82
1.01.04 | CREA/PE |  | ART de elaboração PCMAT | UND | 1 | 81.53 | 81.53
1.01.05 | CREA/PE |  | ART de projeto de instalação elétrica do canteiro | UND | 1 | 81.53 | 81.53
1.01.06 | COMP | 19 | Elaboração de PCMAT integrado ao LTCAT correspondente ao GHE da obra (em atendimento À NR18 e às instruções normativas do INSS) e elaboração de PCMSO (em atendimento à NR 07) | UND | 1 | 4372.26 | 4372.26
1.01.07 | COMP | 20 | Plotagem de conjunto do projeto executivo | CJ | 2 | 1444.5 | 2889
1.01.08 | COMP | 21 | Projeto de instalação elétrica do canteiro | UND | 1 | 843.28 | 843.28
1.02 |  |  | INSTALAÇÕES PROVISÓRIAS
1.02.01 | COMP | 2 | Ligação provisória de água e sanitário | unid. | 1 | 1363.9582 | 1363.9582
1.02.02 | COMP | 2A | Instalação de reservatório de água elevado (3.000L), apoiado em estrutura de madeira | unid. | 3 | 1648.3465 | 4945.0395
1.02.03 | COMP | 2B | Instalação de reservatório de água elevado (5.000L), apoiado em piso cimentado | und | 1 | 2586.6565 | 2586.6565
1.02.04 | SINAPI | 41598 | Instalação provisória elétrica de baixa tensão, trifásica para canteiro de obras, padrão CELPE | und | 1 | 1368.0408 | 1368.0408
1.02.05 | COMP | 3 | Instalação de quadro de distribuição de pontos com cabinhos trifásicos, sendo 01 quadro geral trifásico e 03 monofásicos, equipados com disjuntores e tomadas | und | 1 | 2379.8866 | 2379.8866
1.02.06 | COMP | 97B | Execução de refeitório e oficina em canteiro de obra, com estrutura de madeira, coberta em telha de fibrocimento, fechamentos externos em telhas trapezoidais galvanizadas e piso em cimentado, inclusive mesas bancos e bancadas em tábuas e madeirit resinado de 9mm | m² | 193.35 | 151.0459 | 29204.7159
1.02.07 | SINAPI | 10778 | Aluguel de container para banheiro coletivo | mês | 14 | 687.5 | 9625
1.02.08 | SINAPI | 95463 | Fossa séptica em alvenaria de tijolo cerâmico maciço, dimensões externas de 1,90x1,10x1,40 m, volume de 1.500 litros, revestido internamente com massa única e impermeabilizante e com tampa de concreto armado com espessura de 8 cm | und | 1 | 1247.73 | 1247.73
1.02.09 | SINAPI | 74198/2 | Sumidouro em alvenaria de tijolo cerâmico maciço diâmetro 1,40m com tampa em concreto armado diâmetro 1,60m e espessura 10cm | und | 1 | 1404.12 | 1404.12
1.02.10 | COT | 7 | Aluguel de container para almoxarifado (3 und) | mês | 14 | 1200 | 16800
1.02.11 | COT | 7 | Aluguel de container para vestiário | mês | 14 | 400 | 5600
1.02.12 | SINAPI | 10775 | Aluguel de container para escritório com banheiro | mês | 14 | 550 | 7700
1.02.13 | SINAPI | 10776 | Aluguel de container para escritório / setor pessoal | mês | 14 | 429.68 | 6015.52
1.02.14 | COT | 8 | Mobilização de container | und | 7 | 250 | 1750
1.02.15 | COMP | 22 | Conjunto de equipamentos de combate a incêndio com extintores de água pressurizada 10L, gás carbônico 6kg e pó químico 6Kg | cj | 2 | 800.678 | 1601.356
1.02.16 | COMP | 3A | Tapume de vedação ou proteção executado com engradamento de madeira (tábuas e barrotes) e telhas trapezoidais galvanizadas - altura = 2,20m | m² | 358.204 | 109.452 | 39206.1442
1.02.17 | SINAPI | 68054 | Portão com estrutura metálica e vedação em telhas trapezoidais galvanizadas - 3,50 x 2,20m | m² | 11.44 | 204.4042 | 2338.384
1.02.18 | COMP | 5B | Placas para sinalização do canteiro | m² | 2.3 | 268.424 | 617.3752
1.02.19 | COMP | 5 | Instalação de motobomba, inclusive tubulação e acessórios | conj | 1 | 2859.824 | 2859.824
[5 empty] | SUBTOTAL (Etapa): |  | 150169.7445
2.00 |  |  | MANUTENÇÃO DO CANTEIRO
2.01 |  |  | FORNECIMENTO DE MATERIAIS
2.01.01 | COMP | 1A | Conjunto de EPIs ( bota, capacete ) para fiscalização e visitantes durante todo período da obra | und | 1 | 429 | 429
2.01.02 | COMP | 1B | Kit medicamentos | CJ | 8 | 129.83 | 1038.64
[5 empty] | SUBTOTAL (Etapa): |  | 1467.64
[5 empty] | BDI 22,77% |  | 334.1816
[5 empty] | TOTAL |  | 1801.8216
2.02 |  |  | DESPESAS MENSAIS (Para este subitem deverão ser realizados pagamentos proporcionais à execução financeira da obra)
2.02.01 |  |  | Fornecimento de Materiais / Equipamentos
2.02.01.01 | COMP | 1C | Material de escritório da obra | mês | 14 | 101.48 | 1420.72
2.02.01.02 | COMP | 23 | Água mineral | mês | 14 | 270 | 3780
2.02.01.03 | COT | 15 | Aluguel de andaime tipo "H" (30m alt) | mês | 14 | 360 | 5040
2.02.01.04 | COT | 16 | Aluguel de Andaimes metálicos - ACERVO 01 | mês | 4 | 1015.8 | 4063.2
2.02.01.05 | COT | 17 | Aluguel de Andaimes metálicos - ACERVO 02 | mês | 4 | 1400.18 | 5600.72
2.02.01.06 | COT | 18 | Aluguel de Andaimes metálicos: BIBLIOTECA – PLATAFORMA DE TRABALHO | mês | 4 | 3008.77 | 12035.08
2.02.01.07 | COT | 19 | Aluguel de Andaimes metálicos: ANFITEATRO – Plataforma de Trabalho | mês | 6 | 4906.44 | 29438.64
2.02.01.08 | COT | 20 | Aluguel de Andaimes metálicos - FACHADEIRO - Fachada Sudoeste | mês | 10 | 5376.07 | 53760.7
2.02.01.09 | COT | 21 | Aluguel de andaimes metálicos: para ABÓBODA | mês | 6 | 6064.2 | 36385.2
2.02.01.10 | COT | 22 | Aluguel de andaimes metálicos: RELÓGIO – Andaime na Fachada | mês | 10 | 9067.45 | 90674.5
[5 empty] | SUBTOTAL (Etapa): |  | 242198.76
[5 empty] | BDI 22,77% |  | 55148.6577
[5 empty] | TOTAL |  | 297347.4177
2.02.02 |  |  | Pessoal
2.02.02.01 | SINAPI | 94295 | Mestre artífice de estucaria, com encargos complementares | mês | 14 | 8231.27 | 115237.78
2.02.02.02 | SINAPI | 93572 | Mestre artífice de funilaria com encargos complementares | mês | 14 | 5476.58 | 76672.12
2.02.02.03 | SINAPI | 93563 | Almoxarife com encargos complementares | mês | 14 | 2786 | 39004
2.02.02.04 | COMP | 17A | Engenheiro de segurança do trabalhos com encargos complementares | mês | 14 | 3042.82 | 42599.48
2.02.02.05 | COMP | 30B | Arquiteto Restaurador (2 horas por dia) | mês | 14 | 3927.43 | 54984.02
2.02.02.06 | COMP | 17B | Vigia noturno com leis sociais ( 02 profissionais ) em regime 12/36horas e encargos complementares | mês | 14 | 3749.82 | 52497.48
2.02.02.07 | COMP | 17C | Vigia diurno com leis sociais (finais de semana) e encargos complementares | mês | 14 | 1188.48 | 16638.72
2.02.02.08 | COMP | 10 | Acompanhamento dos processos e técnicas com relatórios mensais, desenho das medições, registro fotográfico e termográfico | mês | 14 | 1108.5 | 15519
2.02.03 |  |  | Diversos
2.02.03.01 | COMP | 17 | Abastecimento de água em caminhão pipa 16.000 L /mês | mês | 14 | 350 | 4900
2.02.03.02 | COMP | 11 | Limpeza permanente do canteiro de obras | mês | 14 | 1281.8844 | 17946.3816
2.02.03.03 | COMP | 14 | Aluguel de guincho foguete | mês | 14 | 1006.1566 | 14086.192
2.02.03.04 | COMP | 24 | Conjunto de mobiliário para almoxarifado ( 01 birô e 3 cadeiras ) - valor a idenizar computando depreciação 10% ao ano | mês | 14 | 18.9 | 264.6
2.02.03.05 | COMP | 25 | Conjunto de mobiliário para escritório ( 02 birôs, 01 mesa reunião, 10 cadeiras e 02 ar condicionado tipo janela capacidade 9000 btus )- valor a idenizar computando depreciação 10% ao ano | mês | 14 | 98.62 | 1380.68
2.02.03.06 | COMP | 26 | Conjunto de computador com impressora (valor a idenizar computando depreciação 20% ao ano) | mês | 14 | 52.6 | 736.4
2.02.03.07 | COMP | 27 | Consumo de telefonia | mês | 14 | 116 | 1624
2.03 |  |  | SERVIÇOS COMPLEMENTARES
2.03.01 | SINAPI | 85424 | Tela de proteção para andaime, 1,20m de largura | m² | 2633.167 | 19.4073 | 51102.6619
2.03.02 | COMP | 6 | Assoalho para andaime com tábua de 12" x1" | m | 3636 | 10.9426 | 39787.2209
2.03.03 | COMP | 7 | Rodapé para andaime de 6" x 1" | m | 1212 | 6.7018 | 8122.5816
2.03.04 | COMP | 8 | Assoalho para andaime com chapas compensadas resinadas | m² | 522.96 | 49.7 | 25991.112
2.03.05 | COMP | 9 | Proteção dos pisos, escadas, corrimãos, intradorsos de forros, intradorsos de coberta, elementos decorativos, bens móveIs e integrados, com lonas plásticas e chapas de compensado resinado de 10mm | m² | 708.88 | 37.6525 | 26691.1042
2.03.06 | COMP | 6A | Tábuas de 12x1" para proteção de pisos (área externa escada) | m | 295 | 10.9426 | 3228.0611
2.03.07 | COMP | 12 | Ensacamento de entulhos em sacos de ráfia, inclusive transporte horizontal e vertical | m³ | 140 | 28.3935 | 3975.0914
2.03.08 | COMP | 13 | Remoção de entulhos, com aluguel de caçambas estacionárias | m³ | 280 | 70.652 | 19782.56
2.03.09 | COT | 16C | Frete de ida dos andaimes (ACERVO 1), inclusive carregamento e descarregamento | cj | 1 | 380 | 380
2.03.10 | COT | 17C | Frete de ida dos andaimes (ACERVO 2), inclusive carregamento e descarregamento | cj | 1 | 380 | 380
2.03.11 | COT | 18C | Frete de ida dos andaimes (BIBLIOTECA), inclusive carregamento e descarregamento | cj | 1 | 650 | 650
2.03.12 | COT | 19C | Frete de ida dos andaimes (ANFITEATRO), inclusive carregamento e descarregamento | cj | 1 | 1030 | 1030
2.03.13 | COT | 20C | Frete de ida dos andaimes (ABÓBODA), inclusive carregamento e descarregamento | cj | 1 | 1300 | 1300
2.03.14 | COT | 21C | Frete de ida dos andaimes (FACHADEIRO), inclusive carregamento e descarregamento | cj | 1 | 1300 | 1300
2.03.15 | COT | 22C | Frete de ida dos andaimes (RELÓGIO), inclusive carregamento e descarregamento | cj | 1 | 1950 | 1950
2.03.16 | COT | 23C | Frete de ida dos andaimes (TIPO H), inclusive carregamento e descarregamento | cj | 1 | 250 | 250
2.03.17 | COT | 16A | Montagem de andaime (ACERVO 1), inclusive transporte horizontal (exclusive andaime e limpeza). | cj | 1 | 5140.8 | 5140.8
2.03.18 | COT | 17A | Montagem de andaime (ACERVO 2), inclusive transporte horizontal (exclusive andaime e limpeza). | cj | 1 | 6609.6 | 6609.6
2.03.19 | COT | 18A | Montagem de andaime (BIBLIOTECA), inclusive transporte horizontal | cj | 1 | 11016 | 11016
2.03.20 | COT | 19A | Montagem de andaime (ANFITEATRO), inclusive transporte horizontal | cj | 1 | 14688 | 14688
2.03.21 | COT | 20A | Montagem de andaime (ABÓBODA), inclusive transporte horizontal | cj | 1 | 13219.2 | 13219.2
2.03.22 | COT | 21A | Montagem de andaime (FACHADEIRO), inclusive transporte horizontal | cj | 1 | 16156.8 | 16156.8
2.03.23 | COT | 22A | Montagem de andaime (RELÓGIO), inclusive transporte horizontal | cj | 1 | 36697.5 | 36697.5
2.03.24 | COT | 16B | Desmontagem de andaime (ACERVO 1), inclusive transporte horizontal | cj | 1 | 4406.4 | 4406.4
2.03.25 | COT | 17B | Desmontagem de andaime (ACERVO 2), inclusive transporte horizontal | cj | 1 | 5140.8 | 5140.8
2.03.26 | COT | 18B | Desmontagem de andaime (BIBLIOTECA), inclusive transporte horizontal | cj | 1 | 8812.8 | 8812.8
2.03.27 | COT | 19B | Desmontagem de andaime (ANFITEATRO), inclusive transporte horizontal | cj | 1 | 12484.8 | 12484.8
2.03.28 | COT | 20B | Desmontagem de andaime (ABÓBODA), inclusive transporte horizontal | cj | 1 | 10281.6 | 10281.6
2.03.29 | COT | 21B | Desmontagem de andaime (FACHADEIRO), inclusive transporte horizontal | cj | 1 | 13219.2 | 13219.2
2.03.30 | COT | 22B | Desmontagem de andaime (RELÓGIO), inclusive transporte horizontal | cj | 1 | 29358 | 29358
2.03.31 | COT | 16D | Frete de volta dos andaimes (ACERVO 1), inclusive carregamento e descarregamento | cj | 1 | 380 | 380
2.03.32 | COT | 17D | Frete de volta dos andaimes (ACERVO 2), inclusive carregamento e descarregamento | cj | 1 | 380 | 380
2.03.33 | COT | 18D | Frete de volta dos andaimes (BIBLIOTECA), inclusive carregamento e descarregamento | cj | 1 | 650 | 650
2.03.34 | COT | 19D | Frete de volta dos andaimes (ANFITEATRO), inclusive carregamento e descarregamento | cj | 1 | 1030 | 1030
2.03.35 | COT | 20D | Frete de volta dos andaimes (ABÓBODA), inclusive carregamento e descarregamento | cj | 1 | 1300 | 1300
2.03.36 | COT | 21D | Frete de volta dos andaimes (FACHADEIRO), inclusive carregamento e descarregamento | cj | 1 | 1300 | 1300
2.03.37 | COT | 22D | Frete de volta dos andaimes (RELÓGIO), inclusive carregamento e descarregamento | cj | 1 | 1950 | 1950
2.03.38 | COT | 23D | Frete de volta dos andaimes (TIPO H), inclusive carregamento e descarregamento | cj | 1 | 250 | 250
[5 empty] | SUBTOTAL (Etapa): |  | 834482.7467
3.00 |  |  | CONSERVAÇÃO DAS COBERTURAS
3.01 | COMP | 18 | Remoção do telhamento com aproveitamento, inclusive proteção e transporte horizontal e vertical | m² | 292.1 | 9.8028 | 2863.4118
3.02 | COMP | 28 | Proteção da subcobertura e ripamento com tábuas, chapas de compensado resinado e lonas plásticas | m² | 292.1 | 21.1689 | 6183.4359
3.03 | COMP | 29 | Lavagem das telhas cerâmicas e de vidro | m² | 292.1 | 2.822 | 824.3062
3.04 | SINAPI | 97624 | Demolição de alvenaria de tijolos maciços | m3 | 3 | 68.9586 | 206.8758
3.05 | SINAPI | 73802/1 | Demolição do revestimento de cimento, cal e areia (platibanda com topos) | m² | 163.07 | 7.055 | 1150.4588
3.06 | COMP | 98 | Revisão e restauração do conjunto metálico - coberturas e abóbadas | m2 | 521.28 | 626 | 326321.28
3.07 | SINAPI | 95474 | Reconstituição de alvenaria de tijolos maciços | m3 | 3 | 546.7355 | 1640.2063
3.08 | SINAPI | 87529 | Reconstituição do revestimento em argamassa de cimento, cal e areia - massa única | m² | 163.07 | 24.4383 | 3985.152
3.09 | COMP. | 30 | Revisão da subcobertura em chapa de alumínio com substituição parcial (15%) | m² | 199.6 | 11.7803 | 2351.3379
3.10 | COMP. | 99 | Revisão das calhas de cobre (15% de reposição) | m | 160 | 33.825 | 5411.9942
3.11 | COMP. | 31 | Execução parcial do ripamento, inclusive calços de borracha 25% | m² | 199.6 | 5.1706 | 1032.0566
3.12 | COMP. | 32 | Retelhamento com telhas cerâmicas tipo francesa 10% substituição | m² | 199.6 | 8.1744 | 1631.6027
3.13 | COMP. | 33 | Retelhamento com telhas de vidro do tipo francesa 25% reposição | m² | 92.5 | 140.6174 | 13007.1095
3.14 | COMP | 15 | Execução e emboçamento de cumeeira | m | 35 | 35.8277 | 1253.9703
3.15 | COMP. | 34 | Execução de algeroz em concreto armado | m | 34.81 | 21.6856 | 754.8771
3.16 | COMP. | 35 | Impermeabilização de platibandas, calhas, algerozes e cornijas | m² | 175.97 | 116.34 | 20472.3498
3.17 | COMP. | 100 | Revisão das descidas de águas pluviais | m | 145.12 | 90.9592 | 13200
3.18 | COMP | 101 | Execução de Descida de águas Pluviais em PVC de 100mm embutudo em alvenaria inclusive abertura e fechamento de rasgo | m | 36.28 | 57.72 | 2094.0816
3.19 | SINAPI | 83449 | Caixa de passagem 60X60X70 fundo brita com tampa | und | 2 | 307.48 | 614.96
[5 empty] | SUBTOTAL (Etapa): |  | 404999.4666
4.00 |  |  | INTERVENÇÕES SOBRE FORROS E INTRADORSOS - BIBLIOTECA, S. LEITURA e LABORATÓRIO
4.01 | COMP. | 92 | Proteção do Acervo Bibliográfico | m2 | 779.58 | 106.8411 | 83291.1458
4.02 | COMP. | 37 | Demolição do estuque em argamassa de gesso, cal e areia com ou sem substituição de ferragem | m2 | 454.38 | 7.055 | 3205.6509
4.03 | COMP. | 38 | Limpeza com remoção de entulhos e aspiração | m2 | 454.38 | 21.687 | 9854.1391
4.04 | COMP. | 98 | Restauração do conjunto metálico | m2 | 159.43 | 626 | 99803.18
4.05 | COMP. | 93A | Tratamento anticorrosivo e pintura da estrutura metálica | m2 | 127.49 | 374.03 | 47685.0847
4.06 | COMP. | 40 | Execução de moldes para ornatos integrados (internos) | unid. | 25 | 470.535 | 11763.375
4.07 | COMP. | 41 | Execução de formas de gesso para ornatos aplicados | unid. | 4 | 348.6571 | 1394.6283
4.08 | COMP. | 42 | Fundição de ornatos aplicados em gesso | unid. | 4 | 118.3543 | 473.4173
4.09 | COMP. | 43 | Fixação de ornatos aplicados | unid. | 4 | 366.8163 | 1467.2652
4.10 | COMP. | 44 | Reintegração do substrato do forro de estuque | m2 | 454.38 | 136.6591 | 62095.1619
4.11 | COMP. | 45 | Reconstituição do forro de estuque | m2 | 227.19 | 273.8726 | 62221.116
4.12 | COMP. | 46 | Reconstituição e reforço dos ornatos integrados | m2 | 227.19 | 104.6721 | 23780.4589
4.13 | COMP. | 47 | Preparação e nivelamento de superfície de paredes internas | m2 | 2911.4748 | 21.7792 | 63409.592
4.14 | COMP. | 48 | Conservação do piso em assoalho, inclusive lixamento , calafetação e aplicação de sinteco | m2 | 422.78 | 22.5799 | 9546.3301
4.15 | COMP. | 48A | Conservação do Piso em Granilit inclusive rodapé | m2 | 69.2 | 23.4675 | 1623.9524
4.16 | SINAPI | 88486 | Pintura dos forros e paredes | m2 | 3365.85 | 8.3503 | 28105.8909
4.17 | COMP. | 95 | Revisão e pintura do conjunto metálico da biblioteca, envolvendo, estrutura, pisos, escadas e prateleiras fixas | m2 | 138.6153 | 1978.67 | 274273.9451
4.18 | SINAPI | 73876/1 | Substituição de pisos emborrachados das escadas metálicas | m2 | 27.86 | 131.9453 | 3675.9961
4.19 | SINAPI | 73948/8 | Limpeza das Laminas de Vidro da Claraboia | m2 | 93.4 | 10.7877 | 1007.5712
4.20 |  |  | REVISÃO DAS INSTALAÇÕES ELÉTRICAS E DE LÓGICA
4.20.1 | COMP. | 49 | Revisão das instalaçõs elétricas do circuito das luminárias, tomadas e interruptores, com colocação de eletrodutos de PVC de 3/4", fixação com abraçadeiras TMC de 3/4", caixas do tipo condulete de alumínio e substituição da fiação por cabos de 4,0 mm, do quadro de distribuição existente na sala até o ponto de luz, com substituição dos disjuntores | pt | 55 | 141.3954 | 7776.747
4.20.2 | COMP. | 50 | Ponto de luz embutido no teto, parede ou piso | pt | 74 | 118.919 | 8800.006
4.20.3 | COMP. | 51 | Ponto de tomada universal 2P+T, inclusive eletroduto de PVC rígido, fiação, caixa acabamento e acessórios | pt | 77 | 229.907 | 17702.839
4.20.4 | COMP. | 52 | Ponto de tomada universal 2P+T, dupla, inclusive eletroduto de PVC rígido, fiação, caixa acabamento e acessórios | pt | 5 | 230.547 | 1152.735
4.20.5 | COMP. | 53 | Ponto de tomada universal 2P+T, mais interruptor de 01 secção, inclusive eletroduto de PVC rígido, fiação, caixa acabamento e acessórios | pt | 2 | 239.057 | 478.114
4.20.6 | COMP. | 53B | Ponto de tomada para Ar condicionado com disjuntor | pt | 8 | 236.787 | 1894.296
4.20.7 | COMP. | 53A | Ponto de interruptor 03 secções, inclusive eletroduto de PVC rígido, fiação, caixa acabamento e acessórios | pt | 16 | 229.657 | 3674.512
4.20.8 | COMP. | 53C | Ponto de interruptor 02 secções, inclusive eletroduto de PVC rígido, fiação, caixa acabamento e acessórios | pt | 3 | 226.557 | 679.671
4.20.9 | COMP. | 53D | Ponto de interruptor 01 secção, inclusive eletroduto de PVC rígido, fiação, caixa acabamento e acessórios | pt | 7 | 218.957 | 1532.699
4.20.10 | COMP. | 54 | Caixa 4x2 ou 4x4 de distribuição elétrica inclusive eletroduto de PVC rígido, fiação, caixa acabamento e acessórios | pt | 33 | 185.095 | 6108.135
4.20.11 | SINAPI | 95777 | Caixa de passagem em conduletede alumínio, inclusive eletroduto de PVC rígido, fiação, caixa acabamento e acessórios | pt | 42 | 20.812 | 874.1058
4.20.12 | COMP. | 54A | Quadro com disjuntores 1 DR e 01 Trifasico de 40A e dois 25A e 9 de 16A | UND | 4 | 765.71 | 3062.84
4.20.13 | COMP | 102 | Pendente tipo globo leitoso de 41cm, com 02 lâmpadas bulbo LED de 12W - 3000 a 4000K | UND | 22 | 1324.088 | 29129.936
4.20.14 | COMP | 102A | Luminária tipo globo de vidro fosco, 30cm. Completa com 01 lâmpada bulbo led 12W/3000 a 4000K | UND | 3 | 346.808 | 1040.424
4.20.15 | COMP | 103 | Projetor mp 30 leds mid power engine 50.000 HRS IP66 12.500L 60º, 3 módulos/5700K/113W | UND | 24 | 2072.828 | 49747.872
4.20.16 | COMP | 105 | Arandela eccentric cor pt. Completa com 01 lâmpada bulbo led 12W 4000K - LABORATÓRIO | UND | 8 | 146.982 | 1175.856
4.20.17 | COMP | 106 | Revisão de luminárias fluorescentes, fiação, soquetes, complementação das partes faltantes, limpeza e substituição das atuais lâmpadas para tuboled de 12W 4000K - ACERVO | UND | 97 | 72.025 | 6986.425
4.20.18 | COMP | 104 | Arandela, base em aluminio, difusor em vidro curvo acetinado, copativel com caixa 4x2. Completa com 01 lampada bulbo led 12W/3000K/220V. A=16CM, B=33CM E C=80CM - BIBLIOTECA | UND | 13 | 174.648 | 2270.424
4.20.19 | COMP | 107 | Luminária retangular de sobrepor, IP65. Completa com 02 lâmpadas tuboleds de 18W/BN/220v | UND | 2 | 253.425 | 506.85
4.20.20 | COMP | 108 | Estrutura em alumínio tubular quadrado, conforme detalhe para instalação de refletores sobre a claraboia | UND | 2 | 24166.5 | 48333
4.20.21 | COMP | 112 | Ponto de Lógica | UND | 9 | 337.9 | 3041.1
4.20.22 | COMP | 113 | Ponto de CFTV | UND | 6 | 331.106 | 1986.636
4.20.23 | COMP | 114 | Ponto de Telefonia | UND | 4 | 337.9 | 1351.6
4.20.24 | COMP | 115 | Switch | UND | 1 | 277.33 | 277.33
4.20.25 | COMP | 116 | Quadro de Wifi | UND | 1 | 341.4514 | 341.4514
4.20.26 | COMP | 117 | Caixa de Passagem 25cm x 25cm | UND | 1 | 54.82 | 54.82
4.21 |  |  | DIVERSOS
4.21.1 | SINAPI | 90438 | Furo em alvenaria de tijolos comuns e= 60cm - para passagem de exaustão - diâmetro = 4" | unid. | 2 | 33.4276 | 66.8552
4.21.2 | COMP | 109 | Placas de policarbonato alveolar de 10mm na cor fumê, inclusive instalação | conj. | 1 | 3853.75 | 3853.75
4.21.3 | COMP | 110 | Aquisição e instalação de ar condicionado do tipo piso/teto de 18000 BTUs, inclusive execução de instalação elétrica | cj | 3 | 3882.1286 | 11646.3857
4.21.4 | COMP | 111 | Retirada da grade de ferro do hall da escada do segundo pavimento e grades das esquadrias da fachada sudoeste | M2 | 16.4285 | 14.11 | 231.8061
4.21.5 | COMP | 118 | Demolição do atual lavatório inclusive revestimento cerâmico, recomposição do revestimento em argamassa de cimento cal e areia fina e execução de um novo balcão em aço inox, conforme detalhamento, inclusive instalação. | cj | 1 | 11836.9544 | 11836.9544
[5 empty] | SUBTOTAL (Etapa): |  | 1016294.0764
5.00 |  |  | INTERVENÇÕES SOBRE FORROS E INTRADORSOS - ANFITEATRO e MEMORIAL RUI BARBOSA
5.01 | COMP. | 37 | Demolição do estuque em argamassa de gesso, cal e areia com ou sem substituição de ferragem | m2 | 189.03 | 7.055 | 1333.6066
5.02 | COMP. | 38 | Limpeza com remoção de entulhos e aspiração | m2 | 189.03 | 21.687 | 4099.4936
5.03 | COMP. | 96 | Restauração do conjunto metálico | m2 | 189.03 | 728.15 | 137642.1945
5.04 | COMP. | 96A | Tratamento anticorrosivo e pintura da estrutura metálica | m2 | 30.94 | 374 | 11571.56
5.05 | COMP. | 40 | Execução de moldes para ornatos integrados (internos) | unid. | 25 | 470.535 | 11763.375
5.06 | COMP. | 41 | Execução de formas de gesso para ornatos aplicados | unid. | 10 | 348.6571 | 3486.5707
5.07 | COMP. | 42 | Fundição de ornatos aplicados em gesso | unid. | 36 | 118.3543 | 4260.756
5.08 | COMP. | 43 | Fixação de ornatos aplicados | und | 36 | 366.8163 | 13205.3868
5.09 | COMP. | 44 | Reintegração do substrato do forro de estuque | m2 | 189.03 | 136.6591 | 25832.6697
5.10 | COMP. | 45 | Reconstituição do forro de estuque | m2 | 189.03 | 273.8726 | 51770.1376
5.11 | COMP. | 46 | Reconstituição e reforço dos ornatos integrados | m2 | 189.03 | 104.6721 | 19786.1708
5.12 | COMP. | 47 | Preparação e nivelamento de superfície de paredes internas | m2 | 573.6192 | 21.7792 | 12492.9673
5.13 | COMP. | 120 | Intervenção no piso decorado, inclusive degraus, com higienização e reintegração das lacunas | m2 | 310.97 | 71.872 | 22350.0358
5.14 | COMP. | 48 | Conservação da escada de madeira de acesso ao primeiro pavimento, inclusive corrimão | m2 | 44.673 | 22.5799 | 1008.7119
5.15 | SINAPI | 88486 | Pintura dos forros e paredes | m2 | 757.35 | 8.3503 | 6324.1073
5.16 | COMP. | 97 | Lixamento, tratamento anticorrosivo e pintura das esquadrias de ferro, gradis e elementos decorativos metálicos internos | m2 | 103.16 | 112.171 | 11571.56
5.17 | SINAPI | 73948/8 | Limpeza das lâminas de vidro da clarabóia | m2 | 26.45 | 10.7877 | 285.3347
5.18 |  |  | REVISÃO DAS INSTALAÇÕES ELÉTRICAS E DE LÓGICA
5.18.1 | COMP. | 49 | Revisão das instalaçõs elétricas pelo intradorso do circuito das luminárias, tomadas e interruptores, com colocação de eletrodutos de PVC de 3/4", fixação com abraçadeiras TMC de 3/4", caixas do tipo condulete de alumínio e substituição da fiação por cabos de 4,0 mm, do quadro de distribuição existente na sala até o ponto de luz, com substituição dos disjuntores | pt | 22 | 141.3954 | 3110.6988
5.18.2 | COMP. | 50 | Ponto de luz embutido no teto, parede ou piso | pt | 12 | 118.919 | 1427.028
5.18.3 | COMP. | 51 | Ponto de tomada universal 2P+T, inclusive eletroduto de PVC rígido, fiação, caixa acabamento e acessórios | pt | 15 | 229.907 | 3448.605
5.18.4 | COMP. | 52 | Ponto para tomada de som | pt | 2 | 230.547 | 461.094
5.18.5 | COMP. | 121 | Quadro parcial com disjuntores (1 Geral trifásico de 40A+ 4 disjuntores de 16A + 2 de 25A) | pt | 1 | 512.29 | 512.29
5.18.6 | COMP. | 54 | Caixa 4x2 ou 4x4 de distribuição elétrica inclusive eletroduto de PVC rígido, fiação, caixa acabamento e acessórios | UND | 5 | 185.095 | 925.475
5.18.7 | COMP. | 102 | Pendente tipo globo leitoso de 41cm, com 02 lâmpadas bulbo LED de 12W - 3000 a 4000K | UND | 12 | 1324.088 | 15889.056
5.18.8 | COMP. | 103 | Projetor mp 30 leds mid power engine 50.000 HRS IP66 12.500L 60º, 3 módulos/5700K/113W | UND | 12 | 2072.828 | 24873.936
5.18.9 | COMP. | 108 | Estrutura em alumínio tubular quadrado, conforme detalhe para instalação de refletores sobre a claraboia | CJ | 1 | 24166.5 | 24166.5
5.18.10 | COMP. | 144 | Ponto para Instalação HDMI 2 caixas 4X2 10m | UND | 2 | 234.656 | 469.312
[5 empty] | SUBTOTAL (Etapa): |  | 414068.6331
6.00 |  |  | RESTAURAÇÃO DAS ABÓBADAS
6.01 | COMP. | 55 | Lavagem das superfícies com remoção das sujidades | m2 | 294.02 | 18.9841 | 5581.7198
6.02 | COMP. | 56 | Remoção do rejuntamento existente | m2 | 294.02 | 7.055 | 2074.3111
6.03 | COMP. | 57 | Remoção das placas de ardósia, com aproveitamento | m2 | 294.02 | 21.165 | 6222.9333
6.04 | COMP. | 58 | Regularização do substrato | m2 | 294.02 | 8.3315 | 2449.6276
6.05 | COMP. | 35 | Impermeabilização de platibandas, calhas, algerozes e cornijas | m2 | 294.02 | 116.34 | 34206.2868
6.06 | COMP. | 60 | Reassentamento das placas de ardósia com argamassa flexível reutilizando 30% das unidades removidas | m2 | 294.02 | 29.7252 | 8739.8033
6.07 | COMP. | 61 | Rejuntamento das placas de ardósia | m2 | 294.02 | 32.4564 | 9542.8272
6.08 | COMP. | 73445 | Pintura dos intradorsos - caiação - 2 demãos | m2 | 294.02 | 7.323 | 2153.1085
6.09 | COMP. | 62 | Restauração e reinstalação dos elementos decorativos metálicos (Alegorias) | unid. | 34 | 2849.7972 | 96893.1041
[5 empty] | SUBTOTAL (Etapa): |  | 167863.7217
7.00 |  |  | RESTAURAÇÃO DAS FACHADAS - 4ª ETAPA E TORRE DO CAMPANÁRIO
7.01 |  |  | FACHADAS E TORRE
7.01.01 | COMP. | 55 | Lavagem das superfícies com remoção das sujidades | m2 | 1918.7192 | 18.9841 | 36425.2531
7.01.02 | COMP. | 29A | Remoção da pintura existente | m2 | 1918.7192 | 5.644 | 10829.2512
7.01.03 | COMP. | 63 | Moldagem e catalogação dos ornatos integrados | und | 20 | 256.846 | 5136.92
7.01.04 | COMP. | 64 | Demolição dos revestimentos danificados por desagregamento e oxidação das ferragens | m2 | 252 | 5.644 | 1422.288
7.01.05 | COMP. | 65 | Remoção das ferragens oxidadas | m2 | 70 | 15.87 | 1110.9
7.01.06 | COMP. | 41 | Execução de formas de gesso para ornatos aplicados | unid. | 20 | 348.6571 | 6973.1413
7.01.07 | COMP. | 42 | Fundição de ornatos aplicados | unid. | 120 | 118.3543 | 14202.52
7.01.08 | COMP. | 43 | Fixação de ornatos aplicados | unid. | 120 | 366.8163 | 44017.956
7.01.09 | COMP. | 66 | Reconstituição de ornatos integrados | m2 | 206 | 307.0568 | 63253.7008
7.01.10 | COMP. | 67 | Restauração de ornatos integrados | m2 | 315 | 292.7448 | 92214.612
7.01.11 | COMP. | 68 | Consolidação e reforço de ornatos aplicados | un | 39 | 667.2212 | 26021.6268
7.01.12 | COMP. | 69 | Desoxidação ou substituição de ferragem | m2 | 70 | 39.7924 | 2785.4696
7.01.13 | COMP. | 70 | Enchimento com argamassa para reparo estrutural | m2 | 70 | 255.6562 | 17895.934
7.01.14 | COMP. | 71 | Tratamento e proteção anticorrosiva dos pinos e grapas do revestimento existente, com aplicação de primer a base de zinco, tipo Armatec Zn, inclusive escarificação e fechamento de reboco | m2 | 142 | 70.5547 | 10018.7674
7.01.15 | COMP. | 71A | Execução de dreno para ar condicionado em tubo de 3/4", inclusive conecções, abertura e fechamento de rasdo e caixa de alvenaria com fundo em brita 50x50x50cm e tampa em concreto armado | m | 215 | 28.2718 | 6078.4443
7.01.16 | SINAPI | 87871 | Chapisco | m2 | 40 | 16.3918 | 655.671
7.01.17 | SINAPI | 87536 | Emboço | m2 | 40 | 23.9772 | 959.088
7.01.18 | COMP. | 72 | Reboco | m2 | 40 | 26.235 | 1049.4
7.01.19 | COMP. | 73 | Aplicação a pincel de argamassa de nivelamento, com cimento, cal, bianco e água | m2 | 2041.964 | 21.1193 | 43124.932
7.01.20 | COMP. | 74 | Impermeab. das superfícies horiz. c/ resina acrílica - hy'dicryl | m2 | 197.458 | 22.0558 | 4355.0942
7.01.21 | SINAPI | 88489 | Pintura 100% acrílica sobre selador acrílico, 2 demãos, sem massa | m2 | 2041.964 | 9.4636 | 19324.3101
7.01.22 | COMP | 136 | Instalação Espículas contra pombos em aço inox | m | 97 | 144.17 | 13984.49
7.01.23 | COMP | 137 | Instalação de Cabos de aço inox tencionados contra pombos | m | 32 | 452.8 | 14489.6
7.02 |  |  | RESTAURAÇÃO DAS ESTRUTURAS METÁLICAS DA TORRE DO RELÓGIO E CAMPANÁRIO
7.02.01 | SINAPI | 97624 | Demolição de alvenaria de tijolos cerâmicos | m3 | 4 | 68.9586 | 275.8344
7.02.02 | COMP. | 129 | Reforço Estrutural Provisório | UND | 1 | 14350.08 | 14350.08
7.02.03 | COMP. | 130 | Restauração dos Pisos e Escadas Metálicas, inclusive Corrimão | m2 | 53.5999 | 697.25 | 37372.5303
7.02.04 | COMP. | 131 | Tratamento anticorrosivo e pintura das estruturas do conjunto metálico,pisos e escadas metálicas inclusive corrimão | m2 | 53.6 | 1356 | 72681.6
7.02.05 | COMP. | 132 | Restauração do conjunto metálico - treliças, pilares, vigas, suportes, sistemas de ancoragem, escadas tipo marinheiro aparelhos de apoio e reforços | m2 | 98 | 1086.24 | 106451.52
7.02.06 | COMP | 133 | Tratamento Anticorrosivo e Pintura do Conjunto Metálico - Treliças, Pilares, Vigas, Suportes, Sistemas de Ancoragem, Escadas Tipo Marinheiro, Aparelhos de Apoio e Reforços. | m2 | 93.26 | 1237.34 | 115394.3284
7.02.07 | COMP. | 75 | Restauração de concreto armado | m2 | 20.34 | 392.9268 | 7992.1316
7.02.08 | SINAPI | 95474 | Execução de alvenaria de tijolos cerâmicos maciços | m3 | 4 | 546.7355 | 2186.9418
7.02.09 | SINAPI | 87475 | Execução de alvenaria de tijolos cerâmicos furados dobrados | m2 | 8.88 | 55.6645 | 494.3003
7.02.10 | COMP. | 134 | Restauração com substituição dos suportes em madeira dos revestimentos metálicos, inclusive imunização e pintura | m2 | 53.6 | 346.12 | 18552.032
7.02.11 | COMP. | 135 | Tratamento anticorrosivo e pintura das alegorias e revestimentos metálicos - colunas, capitéis, revestimentos da cúpula, guirlandas, florões, cimalhas e carenagens | m2 | 93.26 | 1650.32 | 153908.8432
7.03 |  |  | RESTAURAÇÃO DO RELÓGIO
7.03.01 | COT LN REST. |  | Serviço de desmontagem, limpeza, lubrificação, ajuste e montagem do relógio da torre | conj. | 1 | 41377.76 | 41377.76
7.03.02 | COT LN REST. |  | Usinagem de engrenagens | conj. | 22 | 90 | 1980
7.03.03 | COT LN REST. |  | Troca dos cabos de aço de 1/4 encapado com alma | m | 450 | 1.7 | 765
7.03.04 | COT LN REST. |  | Esticadores para cabo de aço de 1/4 | unid. | 8 | 11 | 88
7.03.05 | COT LN REST. |  | Prensa cabo de 1/4 | unid. | 40 | 3 | 120
7.03.06 | COT LN REST. |  | Reconstituição das ferragens de sustentação de 3 sinos | conj. | 1 | 4500 | 4500
7.03.07 | COMP. | 138 | Desoxidação, limpeza e proteção dos sinos | conj. | 3 | 1111.89 | 3335.67
7.03.08 | COMP. | 139 | Reconstituição das engrenagens e martelos badalos | conj. | 1 | 2350.8 | 2350.8
7.03.09 | COMP. | 140 | Conservação e pintura do armáririo do relógio | conj. | 1 | 888 | 888
7.03.10 | COMP. | 141 | Conservação dos mostradores - restauração dos ponteiros, vidros, números em algarismo romano e marcadores. | conj. | 2 | 7209 | 14418
7.04 |  |  | INSTALAÇÕES ELÉTRICAS
7.04.01 | COMP. | 50 | Ponto de luz embutido no teto, parede ou piso | Pt | 9 | 118.919 | 1070.271
7.04.02 | COMP. | 51 | Ponto de tomada universal 2P+T, inclusive eletroduto de PVC rígido, fiação, caixa acabamento e acessórios | Pt | 5 | 229.907 | 1149.535
7.04.03 | COMP. | 53 | Ponto de interruptor 1 secção, inclusive eletroduto de PVC rígido, fiação, caixa acabamento e acessórios | Pt | 2 | 239.057 | 478.114
7.04.04 | COMP. | 53A | Ponto de interruptor 3 secções, inclusive eletroduto de PVC rígido, fiação, caixa acabamento e acessórios | 1 | 1 | 229.657 | 229.657
7.04.05 | COMP. | 54 | Caixa 4X2 ou 4X4 de distribuição elétrica inclusive eletroduto de PVC rígido, fiação, caixa acabamento e acessórios | Pt | 10 | 185.095 | 1850.95
7.04.06 | SINAPI | 95777 | Caixa de Passagem em condulete aluminio, inclusive eletroduto de PVC rigido, fiação, caixa e acabamento e acessórios. | und | 6 | 20.812 | 124.8723
7.04.07 | COMP. | 122 | Célula fotoelétrica para refletor de 100W | und | 4 | 152.31 | 609.24
7.04.08 | COMP. | 54A | Quadro com disjuntores, tomada e tomada estabilizada | und | 1 | 765.71 | 765.71
7.04.09 | COMP. | 102 | Pendente tipo globo leitoso de 41cm, com 02 lâmpadas bulbo LED de 12W - 3000 a 4000K | und | 3 | 1324.088 | 3972.264
7.04.10 | COMP. | 103 | Projetor mp 30 leds mid power engine 50.000 HRS IP66 12.500L 60º, 3 módulos/5700K/113W | und | 4 | 2072.828 | 8291.312
7.04.11 | COMP. | 107 | Luminária retangular de sobrepor, IP65. Completa com 02 lâmpadas tuboleds de 18w/BN/220v | und | 2 | 253.425 | 506.85
7.04.12 | COMP. | 123 | Luminária tipo Globo Leitoso Plafon, para adaptar em poste. Completo com 02 lâmpadas bulbo led 12w 3000k a 4000k | und | 2 | 1324.088 | 2648.176
7.04.13 | COMP. | 142 | Instalação de sistema de pára-raio completo - captor, mastro, espaçadores, cordoalha, conector, tudos de proteção e aterramento | cj | 1 | 4003.94 | 4003.94
7.04.14 | COMP. | 143 | Estrutura em alumínio anodizado 3 x 11/2" atirantada ao teto com cabos de aço de 1/4" revestido com PVC para suporte dos refltores | cj | 1 | 23851 | 23851
[5 empty] | SUBTOTAL (Etapa): |  | 1085364.633
8.00 |  |  | RESTAURAÇÃO E REVISÃO ESQUADRIAS - 3ª e 4ª ETAPA
8.1.0 | COMP. | 77 | Catalogação e remoção de esquadria de madeira | m2 | 342.1973 | 76.8225 | 26288.4521
8.1.01 | COMP. | 77 | Catalogação e remoção de gradis | m2 | 272.019 | 76.8225 | 20897.1796
8.2.0 |  |  | BIBLIOTECA - ACERVO, LEITURA, LABORATÓRIO
8.2.01 | COMP. | 86A | Pmee - 1,80 x 2,52m | unid. | 2 | 1220.9521 | 2441.9041
8.2.02 | COMP. | 86B | PMy - 1,79 x 3,45m | unid. | 4 | 1411.3886 | 5645.5545
8.2.03 | COMP. | 86C | PMs - 1,18 x 2,66m | unid. | 2 | 1058.6599 | 2117.3198
8.2.04 | COMP. | 86D | PMz - 0,81 x 2,54m | unid. | 1 | 661.5973 | 661.5973
8.2.05 | COMP. | 86E | PMff - 1,23 x 2,63m | unid. | 3 | 1069.69 | 3209.07
8.2.06 | COMP. | 86F | PMgg - 1,44 x 2,51m | unid. | 1 | 1113.8095 | 1113.8095
8.2.07 | COMP. | 86G | PMhh - 1,02 x 2,40m | unid. | 2 | 614.6673 | 1229.3346
8.3.0 |  |  | ANFITEATRO
8.3.01 | COMP. | 86H | PMk -1,51 X 3,30m | unid. | 2 | 1317.399 | 2634.7979
8.3.02 | COMP. | 86I | PMq - 1,44 X 2,20m | unid. | 3 | 1106.3924 | 3319.1772
8.3.03 | COMP. | 86J | Pmo - 1,25 X 2,31m | unid. | 1 | 1073.7823 | 1073.7823
8.3.04 | COMP. | 86K | PMp - 1,73 x 2,85m | unid. | 1 | 1311.2955 | 1311.2955
8.4.0 |  |  | FACHADA NOROESTE - ETAPA 3
8.4.01 | COMP. | 78 | JMe - 1,35 x 2,59m | unid. | 4 | 1100.1028 | 4400.4114
8.4.02 | COMP. | 79 | JMd - 1,95 x 4,14m | unid. | 2 | 1461.5663 | 2923.1326
8.4.03 | COMP. | 80 | JMf - 1,52 x 4,13m | unid. | 6 | 1423.4254 | 8540.5522
8.4.04 | COMP. | 80A | JMg - 1,20 x 2,66m | unid. | 4 | 1064.7026 | 4258.8103
8.4.05 | COMP. | 80B | JMj - 1,22 x 1,66m | unid. | 2 | 748.2538 | 1496.5076
8.4.06 | COMP. | 126 | Ga - 2,04 x 3,36m | unid. | 6 | 5200.01 | 31200.06
8.4.07 | COMP. | 127 | Gd - 1,41 x 2,76 | unid. | 6 | 3429.8 | 20578.8
8.4.08 | COMP. | 128 | Gc - 0,82 x 0,41 | unid. | 15 | 338.59 | 5078.85
8.4.09 | COMP. | 128E | Gaa - 1,78 x 2,30m | unid. | 3 | 903 | 2709
8.5.0 |  |  | FACHADA SUDOESTE - ETAPA 4
8.5.01 | COMP. | 81 | JMa - 1,61 x 3,28m | unid. | 10 | 1307.5403 | 13075.4033
8.5.02 | COMP. | 82 | JMbb - 1,53 x 1,10m | unid. | 8 | 708.4706 | 5667.7652
8.5.03 | COMP. | 83 | JMc - 0,87 x 0,36m | unid. | 10 | 309.5517 | 3095.5171
8.5.04 | COMP. | 84 | JMi - 1,93 x 4,17m | unid. | 1 | 1629.2585 | 1629.2585
8.5.05 | COMP. | 85 | PMbb - 1,52 x 3,91m | unid. | 8 | 1384.549 | 11076.3921
8.5.06 | COMP. | 86 | PMcc - 1,95 x 4,19m | unid. | 4 | 1643.4884 | 6573.9535
8.5.07 | COMP. | 87 | Óculos | unid. | 5 | 948.7892 | 4743.9458
8.5.08 | COMP. | 126 | Ga - 2,04 x 3,36m | unid. | 8 | 5200.01 | 41600.08
8.5.09 | COMP. | 127A | Gb - 2,04 x 3,36m | unid. | 2 | 4186 | 8372
8.5.10 | COMP. | 128 | Gc - 0,82 x 0,41m | unid. | 11 | 338.59 | 3724.49
8.5.11 | COMP. | 128E | Gaa - 1,78 x 2,30m | unid. | 4 | 903 | 3612
8.5.12 | COMP. | 128B | Gab - 1,40 x 2,30m | unid. | 7 | 2500 | 17500
8.5.13 | COMP. | 128C | PFa - 2,29 x 4,77m | unid. | 3 | 12828 | 38484
8.5.14 | COMP. | 124 | Jfa - 2,60 x 2,60m + vidros jateados | unid. | 2 | 7946.0556 | 15892.1112
8.6.0 |  |  | FACHADA NORDESTE - ETAPA 4
8.6.01 | COMP. | 86L | JML - 1,45 x 1,17m | unid. | 3 | 754.5201 | 2263.5604
8.6.02 | COMP. | 128C | PFa - 2,29 x 4,77m | unid. | 3 | 12828 | 38484
8.7.0 |  |  | FACHADA SUDESTE - ETAPA 1
8.07.01 | COMP. | 128E | Gaa - 1,78 x 2,30m | unid. | 3 | 903 | 2709
8.08 | SINAPI | 74133/2 | Emassamento de esquadria de madeira | m2 | 1026.5919 | 15.1955 | 15599.5772
8.09 | SINAPI | 74065/3 | Pintura com esmalte sintético 02 demãos, sem massa | m2 | 1026.5919 | 18.974 | 19478.5547
8.10 | SINAPI | 73924/2 | Pintura com esmalte em esquadria de ferro, 02 demãos | m2 | 272.019 | 21.7 | 5902.8123
8.11 | SINAPI | 72117 | Vidro conforme modelo e espessura existente - 30% | m2 | 137 | 89.6625 | 12283.7625
[5 empty] | SUBTOTAL (Etapa): |  | 424897.5823
9.00 |  |  | RESTAURAÇÃO DAS CANTARIAS - 3ª e 4ª ETAPA
9.01 | COMP | 88 | Lavagem das superfícies com remoção do rejuntamento | m2 | 196.65 | 14.0934 | 2771.4671
9.02 | COMP | 89 | Execução de próteses em bloco de mármore de carrana nas características de dimensão, cor e textura existentes | m3 | 4.02 | 2706.3931 | 10879.7003
9.03 | COMP | 90 | Rejuntamento para pedras do tipo Quartzolit | m2 | 196.65 | 15.955 | 3137.5507
[5 empty] | SUBTOTAL (Etapa): |  | 16788.7181
10.00 |  |  | SERVIÇOS FINAIS
10.01 | COMP | 91 | Desmobilização do canteiro | un | 1 | 4011.8127 | 4011.8127
10.04 | COT | 9 | Desmobilização de container | und | 7 | 200 | 1400
10.05 | COMP | 16 | Limpeza geral e final | m2 | 3800 | 1.5655 | 5948.9
[5 empty] | SUBTOTAL (Etapa): |  | 11360.7127
[6 empty] | SUBTOTAL EXECUÇÃO DA OBRA | 4526290.035
[6 empty] | BDI - 27,64% | 1251066.5657
[6 empty] | TOTAL EXECUÇÃO DA OBRA: | 5777356.6007
[6 empty] | SUBTOTAL FORNECIMENTO MATERIAL/EQUIPAMENTO | 243666.4 | 4769956.435
[6 empty] | BDI - 22,77% | 55482.8393
[6 empty] | TOTAL FORNECIMENTO MATERIAL/EQUIPAMENTO | 299149.2393
[6 empty] | TOTAL GERAL | 6076505.84 | 0

## COMPOSIÇÕES
UNIVERSIDADE FEDERAL DE PERNAMBUCO SUPERINTENDÊNCIA DE INFRAESTRUTURA DIRETORIA DE PLANOS E PROJETOS
OBRA: Conservação e Restauro do Prédio da Faculdade de Direito do Recife - CCJ | [5 empty] | TAXAS: | LS/Hora: 87,87%
Ls/mês: 48,95%
LOCAL: Praça Adolfo Cirne, Boa Vista, Recife-PE | [5 empty] | DATA:
Fevereiro de 2018
SINAPI DEZEMBRO/2017 DESONERADO
5a. ETAPA - 1ª PARTE
SINAPI 74209/1 |  |  | PLACA DE OBRA EM CHAPA DE ACO GALVANIZADO |  |  | 2017-12-01 | M2
BASE DE REFERÊNCIA - SINAPI/74209/01 - PLACA DE OBRA EM CHAPA DE ACO GALVANIZADO
Tipo | REF. | COD. | Insumos/Serviços | Unid | Coef. | P. UNIT | TOTAL
INSUMO | SINAPI | 4417 | SARRAFO DE MADEIRA NAO APARELHADA *2,5 X 7* CM, MACARANDUBA, ANGELIM OU EQUIVALENTE DA REGIAO | M | 1 | 5.43 | 5.43
INSUMO | SINAPI | 4491 | PECA DE MADEIRA NATIVA / REGIONAL 7,5 X 7,5CM (3X3) NAO APARELHADA (P/FORMA) | M | 4 | 6.86 | 27.44
INSUMO | SINAPI | 4813 | PLACA DE OBRA (PARA CONSTRUCAO CIVIL) EM CHAPA GALVANIZADA *N. 22*, DE *2,0 X 1,125* M | M2 | 1 | 237.5 | 237.5
INSUMO | SINAPI | 5075 | PREGO DE ACO POLIDO COM CABECA 18 X 30 (2 3/4 X 10) | KG | 0.11 | 9.46 | 1.0406
COMPOSICAO | SINAPI | 88262 | CARPINTEIRO DE FORMAS COM ENCARGOS COMPLEMENTARES | H | 1 | 17.18 | 17.18
COMPOSICAO | SINAPI | 88316 | SERVENTE COM ENCARGOS COMPLEMENTARES | H | 2 | 14.11 | 28.22
COMPOSICAO | SINAPI | 94962 | CONCRETO MAGRO PARA LASTRO, TRAÇO 1:4,5:4,5 (CIMENTO/ AREIA MÉDIA/ BRITA 1) - PREPARO MECÂNICO COM BETONEIRA 400 L. AF_07/2016 | M3 | 0.01 | 219.83 | 2.19
273.6006
45.4
[5 empty] | TOTAL |  | 319.0006
COMP 1 |  |  | TAXA MUNICIPAL DE LICENCA PARA REFORMA |  |  | 2017-12-01 | UND
BASE DE REFERÊNCIA - SBC/000445 - TAXA MUNICIPAL PARA OBRAS DE REFORMA
Tipo | REF. | COD. | Insumos/Serviços | Unid | Coef. | P. UNIT | TOTAL
INSUMO | COTAÇÃO | PCR | Análise e/ou renovação de documentação para fins de concessão do alvará de construção, com área superior a 1.500m², nos itens acima. | UND | 1 | 870.45 | 870.45
INSUMO | COTAÇÃO | BOMBEIRO | VALOR DA TAXA DE VISTORIA/ ANÁLISE DE PROJETO BOMBEIRO | UND | 1 | 289.12 | 289.12
1159.57
[5 empty] | TOTAL |  | 1159.57
COMP 1A |  |  | CONJUNTO DE EPIs ( BOTA, CAPACETE ) PARA FISCALIZAÇÃO E VISITANTES DURANTE TODO PERÍODO DA OBRA |  |  | 2017-12-01 | UND
BASE DE REFERÊNCIA - SBC/000445 - TAXA MUNICIPAL PARA OBRAS DE REFORMA
Tipo | REF. | COD. | Insumos/Serviços | Unid | Coef. | P. UNIT | TOTAL
INSUMO | SINAPI | 12893 | BOTA DE SEGURANCA COM BIQUEIRA DE ACO E COLARINHO ACOLCHOADO | PAR | 5 | 52.8 | 264
INSUMO | SINAPI | 12895 | CAPACETE DE SEGURANCA ABA FRONTAL COM SUSPENSAO DE POLIETILENO, SEM JUGULAR (CLASSE B) | UND | 15 | 11 | 165
429
[5 empty] | TOTAL |  | 429
COMP 1B |  |  | KIT MEDICAMENTOS |  |  | 2017-12-01 | CJ
BASE DE REFERÊNCIA - SINAPI
Tipo | REF. | COD. | Insumos/Serviços | Unid | Coef. | P. UNIT | TOTAL
|  |  | ÁGUA OXIGENADA 10VOL 100ML | UND | 1 | 52.8 | 52.8
|  |  | ÁLCOOL 500 ML | UND | 1 | 11 | 11
|  |  | ALGODÃO HIDRÓFILO TIPO BOLINHA 100G | UND | 1 | 2.95 | 2.95
|  |  | ASPIRINA C COM 30 COMPRIMIDOS | UND | 1 | 11.83 | 11.83
|  |  | ELIXIR SANATIVO 120 ML | UND | 1 | 22.9 | 22.9
|  |  | ESPARADRAPO | UND | 1 | 2.75 | 2.75
|  |  | GAZE 10UN | UND | 1 | 1.65 | 1.65
|  |  | NEOSALDINA 20 COMPRIMIDOS | UND | 1 | 20 | 20
|  |  | SABÃO AMARELO ( 5 UNIDADES ) | UND | 1 | 3.95 | 3.95
129.83
[5 empty] | TOTAL |  | 129.83
COMP 1C |  |  | MATERIAL DE ESCRITÓRIO DE OBRAS |  |  | 2017-12-01 | CJ
BASE DE REFERÊNCIA - SINAPI
Tipo | REF. | COD. | Insumos/Serviços | Unid | Coef. | P. UNIT | TOTAL
|  |  | BORRACHA - 2 UNIDADES | PAR | 1 | 52.8 | 52.8
|  |  | CANETA ESFEROGRÁFICA | UND | 1 | 11 | 11
|  |  | CARTUCHO PARA IMPRESSÃO | UND | 1 | 2.95 | 2.95
|  |  | LÁPIS - 12 UNIDADES | CJ | 1 | 11.83 | 11.83
|  |  | PAPEL SULFITE, BRANCO, A 4, 75 G | RESMA | 1 | 22.9 | 22.9
101.48
[5 empty] | TOTAL |  | 101.48
COMP 2 |  |  | LIGAÇÃO PROVISÓRIA DE ÁGUA E SANITÁRIO |  |  | 2017-12-01 | UND
BASE DE REFERÊNCIA - SEINFRA/CE C1622 (1.5.14)
Tipo | REF | COD. | Insumos/Serviços | Unid | Coef. | P. UNIT | TOTAL
INSUMO | SINAPI | 34636 | CAXA D´ÁGUA 1000L | Unid | 1 | 265.55 | 265.55
INSUMO | SINAPI | 7258 | TIJOLO MACIÇO COMUM | Unid | 30 | 0.26 | 7.8
INSUMO | SINAPI | 4491 | PONTALETE 3"X3" | M | 25 | 6.44 | 161
INSUMO | SINAPI | 9859 | TUBO 3/4" | M | 30 | 7.87 | 236.1
INSUMO | SINAPI | 6212 | TÁBUA 3A 30CM | M | 8 | 7.02 | 56.16
INSUMO | SINAPI | 370 | AREIA MÉDIA | M3 | 0.0189 | 50 | 0.945
INSUMO | SINAPI | 9836 | TUBO 100MM | M | 5 | 8.17 | 40.85
INSUMO | SINAPI | 20247 | PREGO 15X15 | KG | 1 | 11.02 | 11.02
COMPOSIÇÃO | SINAPI | 88309 | PEDREIRO COM ENCARGOS COMPLEMENTARES | H | 8 | 17.28 | 138.24
COMPOSIÇÃO | SINAPI | 88267 | BOMBEIRO OU ENCANADOR COM ENCARGOS COMPLEMENTARES | H | 8 | 17.25 | 138
COMPOSIÇÃO | SINAPI | 88262 | CARPINTEIRO COM ENCARGOS COMPLEMENTARES | H | 8 | 17.18 | 137.44
COMPOSIÇÃO | SINAPI | 88248 | AJUDANTE DE ENCANADOR COM ENCARGOS COMPLEMENTARES | H | 4 | 14.07 | 56.28
COMPOSIÇÃO | SINAPI | 88316 | SERVENTE COM ENCARGOS COMPLEMENTARES | H | 8.12 | 14.11 | 114.5732
[5 empty] | TOTAL |  | 1363.9582
COMP 2A |  |  | INSTALAÇÃO DE RESERVATÓRIO DE ÁGUA ELEVADO (3.000L), APOIADO EM ESTRUTURA DE MADEIRA |  |  | 2017-12-01 | M2
BASE DE REFERÊNCIA - SINAPI/93243 - EXECUÇÃO DE RESERVATÓRIO ELEVADO DE ÁGUA (3000 LITROS) EM CANTEIRO DE OBRA, APOIADO EM ESTRUTURA DE MADEIRA. AF_02/2016
Tipo | REF. | COD. | Insumos/Serviços | Unid | Coef. | P. UNIT | TOTAL
INSUMO | SINAPI | 4004 | MADEIRA 2A NÃO APARELHADA | M3 | 0.0192 | 1650 | 31.68
INSUMO | SINAPI | 5065 | PREGO 10X10 | KG | 6 | 17.99 | 107.94
COMPOSIÇÃO | SINAPI | 88262 | CARPINTEIRO COM ENCARGOS COMPLEMENTARES | H | 2.4 | 17.18 | 41.232
| SINAPI | 88316 | SERVENTE COM ENCARGOS COMPLEMENTARES | H | 7.2 | 14.11 | 101.592
COMPOSIÇÃO | SINAPI | 74144/2 | SUPORTE APOIO CAIXA D AGUA BARROTES MADEIRA DE 1 | UN | 6 | 25 | 150
COMPOSIÇÃO | Merc Livre | COT03 | CAIXA D´ÁGUA EM POLIETILENO, 3000 LITROS, COM ACESSÓRIOS | UN | 1 | 889 | 889
COMPOSIÇÃO | SINAPI | 89402 | TUBO, PVC, SOLDÁVEL, DN 25MM, INSTALADO EM RAMAL DE DISTRIBUIÇÃO DE ÁGUA - FORNECIMENTO E INSTALAÇÃO. AF_12/2014_P | M | 20 | 6.49 | 129.8
COMPOSIÇÃO | SINAPI | 89408 | JOELHO 90 GRAUS, PVC, SOLDÁVEL, DN 25MM, INSTALADO EM RAMAL DE DISTRIBUIÇÃO DE ÁGUA - FORNECIMENTO E INSTALAÇÃO. AF_12/2014_P | UN | 3 | 4.08 | 12.24
COMPOSIÇÃO | SINAPI | 89440 | TE, PVC, SOLDÁVEL, DN 25MM, INSTALADO EM RAMAL DE DISTRIBUIÇÃO DE ÁGUA - FORNECIMENTO E INSTALAÇÃO. AF_12/2014_P | UN | 2 | 5.78 | 11.56
COMPOSIÇÃO | SINAPI | 89972 | KIT DE REGISTRO DE GAVETA BRUTO DE LATÃO ¾", INCLUSIVE CONEXÕES, ROSCÁVEL, INSTALADO EM RAMAL DE ÁGUA FRIA - FORNECIMENTO E INSTALAÇÃO. AF_12/2014 | UN | 1 | 45.97 | 45.97
INSUMO | SINAPI | 1350 | CHAPA DE MADEIRA COMPENSADA RESINADA PARA FORMA DE CONCRETO, DE *2,2 X 1,1* M, E = 10 MM | UN | 1.23 | 39.75 | 48.8925
COMPOSIÇÃO | SINAPI | 94703 | ADAPTADOR COM FLANGE E ANEL DE VEDAÇÃO, PVC, SOLDÁVEL, DN 25 MM X 3/4, INSTALADO EM RESERVAÇÃO DE ÁGUA DE EDIFICAÇÃO QUE POSSUA RESERVATÓRIO DE FIBRA/FIBROCIMENTO  FORNECIMENTO E INSTALAÇÃO. AF_06/2016_P | UN | 4 | 19.61 | 78.44
989.0079
659.3386
[5 empty] | TOTAL |  | 1648.3465
COMP 2B |  |  | INSTALAÇÃO DE RESERVATÓRIO DE ÁGUA ELEVADO (5.000L), APOIADO EM PISO CIMENTADO |  |  | 2017-12-01 | UND
BASE DE REFERÊNCIA - SINAPI/93243 - EXECUÇÃO DE RESERVATÓRIO ELEVADO DE ÁGUA (3000 LITROS) EM CANTEIRO DE OBRA, APOIADO EM ESTRUTURA DE MADEIRA. AF_02/2016
Tipo | REF. | COD. | Insumos/Serviços | Unid | Coef. | P. UNIT | TOTAL
INSUMO | SINAPI | 4004 | MADEIRA 2A NÃO APARELHADA | M3 | 0.0192 | 1650 | 31.68
INSUMO | SINAPI | 5065 | PREGO 10X10 | KG | 6 | 17.99 | 107.94
COMPOSIÇÃO | SINAPI | 88262 | CARPINTEIRO COM ENCARGOS COMPLEMENTARES | H | 2.4 | 17.18 | 41.232
| SINAPI | 88316 | SERVENTE COM ENCARGOS COMPLEMENTARES | H | 7.2 | 14.11 | 101.592
COMPOSIÇÃO | SINAPI | 74144/2 | SUPORTE APOIO CAIXA D AGUA BARROTES MADEIRA DE 1 | UN | 6 | 25 | 150
COMPOSIÇÃO | Merc. Livre | COT06 | CAIXA D´ÁGUA EM POLIETILENO, 5000 LITROS, COM ACESSÓRIOS | UN | 1 | 1399.9 | 1399.9
COMPOSIÇÃO | SINAPI | 89402 | TUBO, PVC, SOLDÁVEL, DN 25MM, INSTALADO EM RAMAL DE DISTRIBUIÇÃO DE ÁGUA - FORNECIMENTO E INSTALAÇÃO. AF_12/2014_P | M | 20 | 6.49 | 129.8
COMPOSIÇÃO | SINAPI | 89408 | JOELHO 90 GRAUS, PVC, SOLDÁVEL, DN 25MM, INSTALADO EM RAMAL DE DISTRIBUIÇÃO DE ÁGUA - FORNECIMENTO E INSTALAÇÃO. AF_12/2014_P | UN | 3 | 4.08 | 12.24
COMPOSIÇÃO | SINAPI | 89440 | TE, PVC, SOLDÁVEL, DN 25MM, INSTALADO EM RAMAL DE DISTRIBUIÇÃO DE ÁGUA - FORNECIMENTO E INSTALAÇÃO. AF_12/2014_P | UN | 2 | 5.78 | 11.56
COMPOSIÇÃO | SINAPI | 89972 | KIT DE REGISTRO DE GAVETA BRUTO DE LATÃO ¾", INCLUSIVE CONEXÕES, ROSCÁVEL, INSTALADO EM RAMAL DE ÁGUA FRIA - FORNECIMENTO E INSTALAÇÃO. AF_12/2014 | UN | 1 | 45.97 | 45.97
INSUMO | SINAPI | 1350 | CHAPA DE MADEIRA COMPENSADA RESINADA PARA FORMA DE CONCRETO, DE *2,2 X 1,1* M, E = 10 MM | UN | 1.23 | 39.75 | 48.8925
COMPOSIÇÃO | SINAPI | 94703 | ADAPTADOR COM FLANGE E ANEL DE VEDAÇÃO, PVC, SOLDÁVEL, DN 25 MM X 3/4, INSTALADO EM RESERVAÇÃO DE ÁGUA DE EDIFICAÇÃO QUE POSSUA RESERVATÓRIO DE FIBRA/FIBROCIMENTO  FORNECIMENTO E INSTALAÇÃO. AF_06/2016_P | UN | 4 | 19.61 | 78.44
COMPOSIÇÃO | SINAPI | 95241 | LASTRO DE CONCRETO, E = 5 CM, PREPARO MECÂNICO, INCLUSOS LANÇAMENTO E ADENSAMENTO. AF_07_2016 | M2 | 9 | 17.84 | 160.56
COMPOSIÇÃO | SINAPI | 87735 | CONTRAPISO EM ARGAMASSA TRAÇO 1:4 (CIMENTO E AREIA), PREPARO MECÂNICO COM BETONEIRA 400 L, APLICADO EM ÁREAS MOLHADAS SOBRE LAJE, ADERIDO, E SPESSURA 2CM. AF_06/2014 | M2 | 9 | 29.65 | 266.85
1551.9939
1034.6626
[5 empty] | TOTAL |  | 2586.6565
SINAPI 41598 |  |  | INSTALAÇÃO PROVISÓRIA ELÉTRICA DE BAIXA TENSÃO, TRIFÁSICA PARA CANTEIRO DE OBRAS, PADRÃO CELPE |  |  | 2017-12-01 | UND
BASE DE REFERÊNCIA - SINAPI/41598
Tipo | REF. | COD. | Insumos/Serviços | Unid | Coef. | P. UNIT | TOTAL
INSUMO | SINAPI | 406 | FITA ACO INOX PARA CINTAR POSTE, L = 19 MM, E = 0,5 MM (ROLO DE 30M) | UN | 0.13333 | 55.49 | 7.39
INSUMO | SINAPI | 420 | CINTA CIRCULAR EM ACO GALVANIZADO DE 150 MM DE DIAMETRO PARA FIXACAO DE CAIXA MEDICAO | UM | 2 | 20.75 | 41.5
INSUMO | SINAPI | 857 | CABO DE COBRE NU 16 MM2 MEIO-DURO | M | 3 | 6.25 | 18.75
INSUMO | SINAPI | 937 | FIO DE COBRE, SOLIDO, CLASSE 1, ISOLACAO EM PVC/A, ANTICHAMA BWF-B, 450/750V, SECAO NOMINAL 10 MM2 | M | 27 | 5.64 | 152.28
INSUMO | SINAPI | 1062 | CAIXA INTERNA DE MEDICAO PARA 1 MEDIDOR TRIFASICO, COM VISOR, EM CHAPA DE ACO 18 USG (PADRAO DA CONCESSIONARIA LOCAL) | UN | 1 | 122.75 | 122.75
INSUMO | SINAPI | 1096 | ARMACAO VERTICAL COM HASTE E CONTRA-PINO, EM CHAPA DE ACO GALVANIZADO 3/16", COM 4 ESTRIBOS E 4 ISOLADORES | UN | 2 | 68.88 | 137.76
INSUMO | SINAPI | 1539 | CONECTOR METALICO TIPO PARAFUSO FENDIDO (SPLIT BOLT), PARA CABOS ATE 16 MM2 | UN | 8 | 4.69 | 37.52
INSUMO | SINAPI | 1892 | LUVA EM PVC RIGIDO ROSCAVEL, DE 1", PARA ELETRODUTO | UN | 4 | 1.35 | 5.4
INSUMO | SINAPI | 2392 | DISJUNTOR TIPO NEMA, TRIPOLAR 10 ATE 50A, TENSAO MAXIMA DE 415 V | UN | 1 | 84.78 | 84.78
INSUMO | SINAPI | 2685 | ELETRODUTO DE PVC RIGIDO ROSCAVEL DE 1 ", SEM LUVA | M | 8 | 4.3 | 34.4
INSUMO | SINAPI | 2731 | MADEIRA ROLICA TRATADA, EUCALIPTO OU EQUIVALENTE DA REGIAO, H = 12 M, D = 20 A 24 CM (PARA POSTE) | M | 7.96 | 50.23 | 399.8308
INSUMO | SINAPI | 3379 | HASTE DE ATERRAMENTO EM ACO COM 3,00 M DE COMPRIMENTO E DN = 5/8", REVESTIDA COM BAIXA CAMADA DE COBRE, SEM CONECTOR | UN | 1 | 39.58 | 39.58
INSUMO | SINAPI | 4346 | PARAFUSO DE FERRO POLIDO, SEXTAVADO, COM ROSCA PARCIAL, DIAMETRO 5/8", COMPRIMENTO 6", COM PORCA E ARRUELA DE PRESSAO MEDIA | UN | 2 | 4.07 | 8.14
INSUMO | SINAPI | 11267 | ARRUELA REDONDA DE LATAO, DIAMETRO EXTERNO = 34 MM, ESPESSURA = 2,5 MM, DIAMETRO DO FURO = 17 MM | UN | 2 | 7.34 | 14.68
INSUMO | SINAPI | 12034 | CURVA 180 GRAUS, DE PVC RIGIDO ROSCAVEL, DE 3/4", PARA ELETRODUTO | UN | 2 | 3.82 | 7.64
INSUMO | SINAPI | 39176 | BUCHA EM ALUMINIO, COM ROSCA, DE 1", PARA ELETRODUTO | UN | 2 | 0.93 | 1.86
INSUMO | SINAPI | 39210 | ARRUELA EM ALUMINIO, COM ROSCA, DE 1", PARA ELETRODUTO | UN | 2 | 0.69 | 1.38
COMPOSIÇÃO | SINAPI | 88264 | ELETRICISTA COM ENCARGOS COMPLEMENTARES | H | 8 | 17.44 | 139.52
COMPOSIÇÃO | SINAPI | 88316 | SERVENTE COM ENCARGOS COMPLEMENTARES | H | 8 | 14.11 | 112.88
1115.6408
252.4
[5 empty] | TOTAL |  | 1368.0408
COMP 3 |  |  | INSTALAÇÃO DE QUADRO DE DISTRIBUIÇÃO DE PONTOS COM CABINHOS TRIFÁSICOS, SENDO 01 QUADRO GERAL TRIFÁSICO E 05 MONOFÁSICOS, EQUIPADOS COM DISJUNTORES E TOMADAS |  |  | 2017-12-01 | UND
BASE DE REFERÊNCIA -
Tipo | REF. | COD. | Insumos/Serviços | Unid | Coef. | P. UNIT | TOTAL
COMPOSIÇÃO | SINAPI | 88247 | AUXILIAR DE ELETRICISTA COM ENCARGOS COMPLEMENTARES | H | 22.0654 | 14.22 | 313.7696
COMPOSIÇÃO | SINAPI | 88264 | ELETRICISTA COM ENCARGOS COMPLEMENTARES | H | 27.9734 | 17.44 | 487.8557
COMPOSIÇÃO | SINAPI | 88248 | AUXILIAR DE ENCANADOR OU BOMBEIRO HIDRÁULICO COM ENCARGOS COMPLEMENTARES | H | 2.16 | 14.07 | 30.3912
COMPOSIÇÃO | SINAPI | 88267 | ENCANADOR OU BOMBEIRO HIDRÁULICO COM ENCARGOS COMPLEMENTARES | H | 15.063 | 17.25 | 259.8367
COMPOSIÇÃO | SINAPI | 88316 | SERVENTE COM ENCARGOS COMPLEMENTARES | H | 0.0848 | 14.11 | 1.1965
INSUMO | SINAPI | 12038 | QUADRO DE DISTRIBUICAO COM BARRAMENTO TRIFASICO, DE SOBREPOR, EM CHAPA DE ACO GALVANIZADO, PARA 18 DISJUNTORES DIN, 100 A | UN | 1,0000000 | 276.07 | 276.07
COMPOSIÇÃO | SINAPI | 91946 | SUPORTE PARAFUSADO COM PLACA DE ENCAIXE 4" X 2" MÉDIO (1,30 M DO PISO) PARA PONTO ELÉTRICO - FORNECIMENTO E INSTALAÇÃO. AF_12/2015 | UN | 3 | 6.68 | 20.04
INSUMO | SINAPI | 38102 | TOMADA 2P+T 20A, 250V (APENAS MODULO) | UN | 9 | 10.23 | 92.07
COMPOSIÇÃO | SINAPI | 88629 | ARGAMASSA TRAÇO 1:3 (CIMENTO E AREIA MÉDIA), PREPARO MANUAL. AF_08/2014 | M3 | 0.099 | 353.75 | 35.0213
INSUMO | SINAPI | 2689 | ELETRODUTO PVC FLEXIVEL CORRUGADO, COR AMARELA, DE 20 MM | M | 33 | 1.33 | 43.89
INSUMO | SINAPI | 34562 | ARAME RECOZIDO 16 BWG, 1,60 MM (0,016 KG/M) | KG | 0.048 | 8.9 | 0.4272
INSUMO | SINAPI | 2689 | ELETRODUTO PVC FLEXIVEL CORRUGADO, COR AMARELA, DE 20 MM | M | 33.561 | 1.33 | 44.6361
INSUMO | SINAPI | 1014 | CABO DE COBRE, FLEXIVEL, CLASSE 4 OU 5, ISOLACAO EM PVC/A, ANTICHAMA BWF-B, 1 CONDUTOR, 450/750 V, SECAO NOMINAL 2,5 MM2 | M | 224.91 | 1.42 | 319.3722
INSUMO | SINAPI | 21127 | FITA ISOLANTE ADESIVA ANTICHAMA, USO ATE 750 V, EM ROLO DE 19 MM X 5 M | UN | 1.701 | 2.98 | 5.069
INSUMO | SINAPI | 1871 | CAIXA OCTOGONAL DE FUNDO MOVEL, EM PVC, DE 3" X 3", PARA ELETRODUTO FLEXIVEL CORRUGADO | UN | 5.625 | 3.44 | 19.35
INSUMO | SINAPI | 1872 | CAIXA DE PASSAGEM, EM PVC, DE 4" X 2", PARA ELETRODUTO FLEXIVEL CORRUGADO | UN | 15 | 1.92 | 28.8
INSUMO | SINAPI | 370 | AREIA MEDIA - POSTO JAZIDA/FORNECEDOR (RETIRADO NA JAZIDA, SEM TRANSPORTE) | M3 | 0.0115 | 50 | 0.575
INSUMO | SINAPI | 1379 | CIMENTO PORTLAND COMPOSTO CP II-32 | KG | 4.4151 | 0.4 | 1.766
COMPOSIÇÃO | SINAPI | 91946 | SUPORTE PARAFUSADO COM PLACA DE ENCAIXE 4" X 2" MÉDIO (1,30 M DO PISO) PARA PONTO ELÉTRICO - FORNECIMENTO E INSTALAÇÃO. AF_12/2015 | UN | 15 | 6.68 | 100.2
COMPOSIÇÃO | SINAPI | 91995 | TOMADA MÉDIA DE EMBUTIR (1 MÓDULO), 2P+T 20 A, SEM SUPORTE E SEM PLACA - FORNECIMENTO E INSTALAÇÃO. AF_12/2015 | UN | 15 | 19.97 | 299.55
1286.8368
1093.0498
[5 empty] | TOTAL |  | 2379.8866
COMP 3A |  |  | Tapume de vedação ou proteção executado com engradamento de madeira (tábuas e barrotes) e telhas trapezoidais galvanizadas - altura = 2,20m |  |  | 2017-12-01 | M2
BASE DE REFERÊNCIA -12254/ORSE - TAPUME EM CHAPA GALVANIZADA Nº30, ESP=0,35MM, H=2,00M, EXCLUSIVE PINTURA
Tipo | REF. | COD | Insumos/Serviços | Unid | Coef. | P. UNIT | TOTAL
INSUMO | ORSE | 1569 | Madeira mista serrada (barrote) 6 x 6cm - 0,0036 m3/m (angelim, louro) | M | 1.835 | 4.8 | 8.808
INSUMO | SINAPI | 14171 | TELHA DE ACO ZINCADO TRAPEZOIDAL AUTOPORTANTE, A = 120 MM, E = 0,95 MM, COM PINTURA ELETROSTATICA BRANCA EM 1 FACE | M2 | 1.05 | 70.24 | 73.752
INSUMO | SINAPI | 5061 | PREGO DE ACO POLIDO COM CABECA 18 X 27 (2 1/2 X 10) | KG | 0.2 | 9.3 | 1.86
INSUMO | SINAPI | 88262 | CARPINTEIRO DE FORMAS COM ENCARGOS COMPLEMENTARES | H | 0.8 | 17.18 | 13.744
COMPOSICAO | SINAPI | 88316 | SERVENTE COM ENCARGOS COMPLEMENTARES | H | 0.8 | 14.11 | 11.288
84.42
25.032
[5 empty] | TOTAL |  | 109.452
SINAPI 68054 |  |  | PORTÃO COM ESTRUTURA METÁLICA E VEDAÇÃO EM TELHAS TRAPEZOIDAIS GALVANIZADAS |  |  | 2017-12-01 | M2
BASE DE REFERÊNCIA - SINAPI/68054 - PORTAO DE FERRO EM CHAPA GALVANIZADA PLANA 14 GSG
Tipo | REF. | COD | Insumos/Serviços | Unid | Coef. | P. UNIT | TOTAL
INSUMO | SINAPI | 26 | ACO CA-25, 10,0 MM, VERGALHAO | KG | 5.1 | 3.9 | 19.89
INSUMO | SINAPI | 370 | AREIA MEDIA - POSTO JAZIDA/FORNECEDOR (RETIRADO NA JAZIDA, SEM TRANSPORTE) | M3 | 0.025 | 50 | 1.25
INSUMO | SINAPI | 1106 | CAL HIDRATADA CH-I PARA ARGAMASSAS | KG | 1 | 0.8 | 0.8
INSUMO | SINAPI | 1379 | CIMENTO PORTLAND COMPOSTO CP II-32 | KG | 4.6 | 0.4 | 1.84
INSUMO | SINAPI | 4777 | CANTONEIRA ACO ABAS IGUAIS (QUALQUER BITOLA), ESPESSURA ENTRE 1/8" E 1/4" | KG | 8.26 | 3.7 | 30.562
INSUMO | SINAPI | 11026 | CHAPA DE ACO GALVANIZADA BITOLA GSG 14, E = 1,95 MM (15,60 KG/M2) | KG | 15.28 | 6.74 | 102.9872
COMPOSICAO | SINAPI | 88309 | PEDREIRO COM ENCARGOS COMPLEMENTARES | H | 1.5 | 17.28 | 25.92
COMPOSICAO | SINAPI | 88316 | SERVENTE COM ENCARGOS COMPLEMENTARES | H | 1.5 | 14.11 | 21.165
157.3192
47.085
[5 empty] | TOTAL |  | 204.4042
COMP 5 |  |  | INSTALAÇÃO DE MOTOBOMBA, INCLUSIVE TUBULAÇÃO E ACESSÓRIOS |  |  | 2017-12-01 | UND
BASE DE REFERÊNCIA -
Tipo | REF. | COD | Insumos/Serviços | Unid | Coef. | P. UNIT | TOTAL
INSUMO | SINAPI | 735 | BOMBA CENTRIFUGA MOTOR ELETRICO TRIFASICO 1,48HP DIAMETRO DE SUCCAO X ELEVACAO 1" X 1", 4 ESTAGIOS, DIAMETRO DOS ROTORES 3 X 107 MM + 1 X 100 MM, HM/Q: 10 M / 5,3 M3/H A 70 M / 1,8 M3/H | UN | 1,0000000 | 1821.31 | 1821.31
COMPOSIÇÃO | SINAPI | 88243 | AJUDANTE ESPECIALIZADO COM ENCARGOS COMPLEMENTARES | H | 6,1000000 | 14.87 | 90.707
COMPOSIÇÃO | SINAPI | 88279 | MONTADOR ELETROMECÃNICO COM ENCARGOS COMPLEMENTARES | H | 6,1000000 | 22.06 | 134.566
INSUMO | SINAPI | 9869 | TUBO PVC, SOLDAVEL, DN 32 MM, AGUA FRIA (NBR-5648) | M | 31.83 | 5.87 | 186.8421
INSUMO | SINAPI | 38383 | LIXA D'AGUA EM FOLHA, GRAO 100 | UN | 4.41 | 1.94 | 8.5554
COMPOSIÇÃO | SINAPI | 88248 | AUXILIAR DE ENCANADOR OU BOMBEIRO HIDRÁULICO COM ENCARGOS COMPLEMENTARES | H | 13.2 | 14.07 | 185.724
COMPOSIÇÃO | SINAPI | 88267 | ENCANADOR OU BOMBEIRO HIDRÁULICO COM ENCARGOS COMPLEMENTARES | H | 13.2 | 17.25 | 227.7
INSUMO | SINAPI | 37459 | MANGUEIRA CRISTAL, LISA, PVC TRANSPARENTE, 3/4" X 2 MM | M | 25 | 4.46 | 111.5
INSUMO | SINAPI | 3146 | FITA VEDA ROSCA EM ROLOS DE 18 MM X 10 M (L X C) | UN | 0.152 | 2.99 | 0.45448
INSUMO | SINAPI | 7604 | TORNEIRA CROMADA SEM BICO PARA TANQUE, PADRAO POPULAR, 1/2 " OU 3/4 " (REF 1126) | UN | 5 | 15.2 | 76
COMPOSIÇÃO | SINAPI | 88267 | ENCANADOR OU BOMBEIRO HIDRÁULICO COM ENCARGOS COMPLEMENTARES | H | 0.75 | 17.25 | 12.9375
COMPOSIÇÃO | SINAPI | 88316 | SERVENTE COM ENCARGOS COMPLEMENTARES | H | 0.25 | 14.11 | 3.5275
2204.662
655.162
[5 empty] | TOTAL |  | 2859.824
SINAPI 85424 |  |  | TELA DE PROTEÇÃO PARA ANDAIME, 1,20M DE LARGURA |  |  | 2017-12-01 | M2
BASE DE REFERÊNCIA - SINAPI/85424 - ISOLAMENTO DE OBRA COM TELA PLASTICA COM MALHA DE 5MM E ESTRUTURA DE MADEIRA PONTALETEADA
Tipo | REF. | COD | Insumos/Serviços | Unid | Coef. | P. UNIT | TOTAL
COMPOSICAO | SINAPI | 88239 | AJUDANTE DE CARPINTEIRO COM ENCARGOS COMPLEMENTARES | H | 0,5300000 | 14,05 | 7.4465
COMPOSICAO | SINAPI | 88262 | CARPINTEIRO DE FORMAS COM ENCARGOS COMPLEMENTARES | H | 0,4400000 | 17,18 | 7.5592
INSUMO | SINAPI | 4491 | PECA DE MADEIRA NATIVA / REGIONAL 7,5 X 7,5CM (3X3) NAO APARELHADA (P/FORMA) | M | 0,0600000 | 6,86 | 0.4116
INSUMO | SINAPI | 4509 | PECA DE MADEIRA 3A QUALIDADE 2,5 X 10CM NAO APARELHADA | M | 0,2000000 | 3,52 | 0.704
INSUMO | SINAPI | 5061 | PREGO DE ACO POLIDO COM CABECA 18 X 27 (2 1/2 X 10) | KG | 0,0100000 | 9,30 | 0.093
INSUMO | SINAPI | 7170 | TELA FACHADEIRA EM POLIETILENO, ROLO DE 3 X 100 M (L X C), COR BRANCA, SEM LOGOMARCA - PARA PROTECAO DE OBRAS | M2 | 1,1000000 | 2,93 | 3.223
4.4016
15.0057
[5 empty] | TOTAL |  | 19.4073
COMP 6 |  |  | ASSOALHO PARA ANDAIME COM TÁBUA DE 12" X1" |  |  | 2017-12-01 | M
BASE DE REFERÊNCIA - SINAPI
Tipo | REF. | COD | Insumos/Serviços | Unid | Coef. | P. UNIT | TOTAL
INSUMO | SINAPI | 6189 | TABUA MADEIRA 2A QUALIDADE 2,5 X 30,0CM (1 X 12") NAO APARELHADA | M | 1.05 | 7.39 | 7.7595
INSUMO | SINAPI | 5065 | PREGO DE ACO POLIDO COM CABECA 10 X 10 (7/8 X 17) | KG | 0.1 | 17.99 | 1.799
COMPOSIÇÃO | SINAPI | 88316 | SERVENTE COM ENCARGOS COMPLEMENTARES | H | 0.064 | 14.11 | 0.90304
COMPOSIÇÃO | SINAPI | 88262 | CARPINTEIRO DE FORMAS COM ENCARGOS COMPLEMENTARES | H | 0.028 | 17.18 | 0.48104
9.5585
1.3841
[5 empty] | TOTAL |  | 10.9426
COMP 6A |  |  | Tábuas de 12x1" para proteção de pisos (área externa escada) |  |  | 2017-12-01 | M
BASE DE REFERÊNCIA - SINAPI
Tipo | REF. | COD | Insumos/Serviços | Unid | Coef. | P. UNIT | TOTAL
INSUMO | SINAPI | 6189 | TABUA MADEIRA 2A QUALIDADE 2,5 X 30,0CM (1 X 12") NAO APARELHADA | M | 1.05 | 7.39 | 7.7595
INSUMO | SINAPI | 5065 | PREGO DE ACO POLIDO COM CABECA 10 X 10 (7/8 X 17) | KG | 0.1 | 17.99 | 1.799
COMPOSIÇÃO | SINAPI | 88316 | SERVENTE COM ENCARGOS COMPLEMENTARES | H | 0.064 | 14.11 | 0.90304
COMPOSIÇÃO | SINAPI | 88262 | CARPINTEIRO DE FORMAS COM ENCARGOS COMPLEMENTARES | H | 0.028 | 17.18 | 0.48104
9.5585
1.3841
[5 empty] | TOTAL |  | 10.9426
COMP 7 |  |  | RODAPÉ PARA ANDAIME DE 6" X 1" |  |  | 2017-12-01 | M
BASE DE REFERÊNCIA - SINAPI
Tipo | REF. | COD | Insumos/Serviços | Unid | Coef. | P. UNIT | TOTAL
INSUMO | SINAPI | 6193 | TABUA MADEIRA 2A QUALIDADE 2,5 X 20,0CM (1 X 8") NAO APARELHADA | M | 1.05 | 4.93 | 5.1765
INSUMO | SINAPI | 5065 | PREGO DE ACO POLIDO COM CABECA 10 X 10 (7/8 X 17) | KG | 0.05 | 17.99 | 0.8995
COMPOSIÇÃO | SINAPI | 88316 | SERVENTE COM ENCARGOS COMPLEMENTARES | H | 0.02 | 14.11 | 0.2822
COMPOSIÇÃO | SINAPI | 88262 | CARPINTEIRO DE FORMAS COM ENCARGOS COMPLEMENTARES | H | 0.02 | 17.18 | 0.3436
6.076
0.6258
[5 empty] | TOTAL |  | 6.7018
COMP 8 |  |  | ASSOALHO PARA ANDAIME COM CHAPAS COMPENSADAS RESINADAS |  |  | 2017-12-01 | M2
BASE DE REFERÊNCIA - ORSE
Tipo | REF. | COD | Insumos/Serviços | Unid | Coef. | P. UNIT | TOTAL
INSUMO | SINAPI | 1364 | CHAPA DE MADEIRA COMPENSADA DE PINUS, VIROLA OU EQUIVALENTE, DE *2,2 X 1,6* M, E =10 MM | M2 | 1.05 | 20.06 | 21.063
INSUMO | SINAPI | 4491 | PECA DE MADEIRA NATIVA / REGIONAL 7,5 X 7,5CM (3X3) NAO APARELHADA (P/FORMA) | M | 3 | 6.86 | 20.58
INSUMO | SINAPI | 5065 | PREGO DE ACO POLIDO COM CABECA 10 X 10 (7/8 X 17) | KG | 0.1 | 17.99 | 1.799
COMPOSICAO | SINAPI | 88316 | SERVENTE COM ENCARGOS COMPLEMENTARES | H | 0.2 | 14.11 | 2.822
COMPOSICAO | SINAPI | 88262 | CARPINTEIRO DE FORMAS COM ENCARGOS COMPLEMENTARES | H | 0.2 | 17.18 | 3.436
43.442
6.258
[5 empty] | TOTAL |  | 49.7
COMP 9 |  |  | PROTEÇÃO DOS PISOS, ESCADAS, CORRIMÃOS, INTRADORSOS DE FORROS, INTRADORSOS DE COBERTA, ELEMENTOS DECORATIVOS, BENS MÓVEIS E INTEGRADOS, COM LONAS PLÁSTICAS E CHAPAS DE COMPENSADO RESINADO DE 10MM |  |  | 2017-12-01 | M2
BASE DE REFERÊNCIA - SINAPI
Tipo | REF. | COD | Insumos/Serviços | Unid | Coef. | P. UNIT | TOTAL
INSUMO | SINAPI | 1364 | CHAPA DE MADEIRA COMPENSADA DE PINUS, VIROLA OU EQUIVALENTE, DE *2,2 X 1,6* M, E =10 MM | M2 | 1.05 | 20.06 | 21.063
INSUMO | SINAPI | 04491 | PECA DE MADEIRA NATIVA / REGIONAL 7,5 X 7,5CM (3X3) NAO APARELHADA (P/FORMA) | M | 1.2 | 6.86 | 8.232
INSUMO | SINAPI | 5065 | PREGO DE ACO POLIDO COM CABECA 10 X 10 (7/8 X 17) | KG | 0.05 | 17.99 | 0.8995
INSUMO | SINAPI | 3777 | LONA PLASTICA PRETA, E= 150 MICRA | M2 | 1.2 | 1 | 1.2
COMPOSICAO | SINAPI | 88316 | SERVENTE COM ENCARGOS COMPLEMENTARES | H | 0.2 | 14.11 | 2.822
COMPOSICAO | SINAPI | 88262 | CARPINTEIRO DE FORMAS COM ENCARGOS COMPLEMENTARES | H | 0.2 | 17.18 | 3.436
31.3945
6.258
[5 empty] | TOTAL |  | 37.6525
COMP 10 |  |  | ACOMPANHAMENTO DOS PROCESSOS E TÉCNICAS COM RELATÓRIOS MENSAIS, DESENHO DAS MEDIÇÕES E REGISTRO FOTOGRÁFICO |  |  | 2017-12-01 | mês
BASE DE REFERÊNCIA - SINAPI
Tipo | REF. | COD | Insumos/Serviços | Unid | Coef. | P. UNIT | TOTAL
COMPOSICAO | SINAPI | 90771 | AUXILIAR DE DESENHISTA COM ENCARGOS COMPLEMENTARES | H | 50 | 22.17 | 1108.5
1108.5
[5 empty] | TOTAL |  | 1108.5
COMP 11 |  |  | LIMPEZA PERMANENTE DO CANTEIRO DE OBRAS |  |  | 2017-12-01 | MÊS
BASE DE REFERÊNCIA - SBC/14050 - CONSUMO MATERIAIS ESCRITORIO
Tipo | REF. | COD | Insumos/Serviços | Unid | Coef. | P. UNIT | TOTAL
INSUMO | SINAPI | 16 | SABÃO EM PÓ | KG | 0.21 | 6.14 | 1.2894
INSUMO | SINAPI | 38400 | VASSOURA PIAÇAVA | UND | 2.1 | 14.51 | 30.471
INSUMO | SINAPI | 13 | ESTOPA | KG | 2 | 13.85 | 27.7
INSUMO | SINAPI | 13003 | AGUA SANITÁRIA | L | 12 | 2.18 | 26.16
INSUMO | SINAPI | 38401 | RODO PARA CHAO 40 CM COM CABO | UND | 3 | 10.37 | 31.11
INSUMO | SINAPI | 006 | DETERGENTE AMONIACO (AMONIA DILUIDA) | L | 4 | 3.09 | 12.36
INSUMO | COT | 36 | SACO DE LIXO | PC | 0.6 | 39.99 | 23.994
COMPOSICAO | SINAPI | 88316 | SERVENTE COM ENCARGOS COMPLEMENTARES | H | 80 | 14.11 | 1128.8
153.0844
1128.8
[5 empty] | TOTAL |  | 1281.8844
COMP 12 |  |  | ENSACAMENTO DE ENTULHOS EM SACOS DE RÁFIA, INCLUSIVE TRANSPORTE HORIZONTAL E VERTICAL |  |  | 2017-12-01 | M3
BASE DE REFERÊNCIA - SINAPI/92123 - ENSACAMENTO DE AREIA. AF_11/2015
Tipo | REF. | COD | Insumos/Serviços | Unid | Coef. | P. UNIT | TOTAL
INSUMO | SINAPI | 37526 | SACO DE RAFIA PARA ENTULHO, NOVO, LISO (SEM CLICHE), *60 x 90* CM | UND | 5 | 1.33 | 6.65
COMPOSICAO | SINAPI | 88316 | SERVENTE COM ENCARGOS COMPLEMENTARES | H | 1.541 | 14.11 | 21.7435
6.65
21.7435
[5 empty] | TOTAL |  | 28.3935
COMP 13 |  |  | REMOÇÃO DE ENTULHOS, COM ALUGUEL DE CAÇAMBAS ESTACIONÁRIAS |  |  | 2017-12-01 | M3
BASE DE REFERÊNCIA - ORSE/10033 - Retirada de entulho da obra utilizando caixa coletora capacidade 5 m3 (local: Aracaju)
Tipo | REF. | COD | Insumos/Serviços | Unid | Coef. | P. UNIT | TOTAL
INSUMO | ORSE | 07962 | LOCAÇÃO DE CAIXA COLETORA DE ENTULHO CAPACIDADE 5 M³ | UND | 0.2 | 353.26 | 70.652
70.652
0
[5 empty] | TOTAL |  | 70.652
COMP 14 |  |  | ALUGUEL DE GUINCHO FOGUETE - 1 UNIDADE |  |  | 2017-12-01 | MÊS
BASE DE REFERÊNCIA - SBC/018055 - ALUGUEL MENSAL GUINCHO DE MASTRO MECAN 400KG
Tipo |  | REF. | Insumos/Serviços | Unid | Coef. | P. UNIT | TOTAL
INSUMO | 40527 | SINAPI | GUINCHO DE ALAVANCA MANUAL, CAPACIDADE DE 1,6 T, COM 20 M DE CABO DE ACO (AQUISICAO) | UND | 0.071429 | 2595.58 | 185.3986
COMPOSICAO | 88295 | SINAPI | OPERADOR DE GUINCHO COM ENCARGOS COMPLEMENTARES | H | 53.4 | 15.37 | 820.758
185.3986
820.758
[5 empty] | TOTAL |  | 1006.1566
COMP 17 |  |  | ABASTECIMENTO DE ÁGUA EM CAMINHÃO PIPA |  |  | 2017-12-01 | MÊS
BASE DE REFERÊNCIA - SBC/14030 - DESPESAS DE CONSUMO CEDAE AGUA EM CARRO-PIPA 16.000L
Tipo |  | REF. | Insumos/Serviços | Unid | Coef. | P. UNIT | TOTAL
INSUMO | COTAÇÃO | 6 | CUSTO FORNECIMENTO AGUA POTAVEL CAMINHAO PIPA 16.000L | UND | 1 | 350 | 350
350
0
[5 empty] | TOTAL |  | 350
SINAPI 94295 |  |  | MESTRE ARTÍFICE DE ESTUCARIA, COM ENCARGOS COMPLEMENTARES |  |  | 2017-12-01 | MÊS
BASE DE REFERÊNCIA - SINAPI/94295 - MESTRE DE OBRAS COM ENCARGOS COMPLEMENTARES
Tipo |  | REF. | Insumos/Serviços | Unid | Coef. | P. UNIT | TOTAL
COMPOSIÇÃO | 94295 | SINAPI | MESTRE ARTÍFICE DE ESTUCARIA, COM ENCARGOS COMPLEMENTARES | mês | 1 | 8231.27 | 8231.27
0
8231.27
[5 empty] | TOTAL |  | 8231.27
SINAPI 93572 |  |  | MESTRE ARTÍFICE DE FUNILARIA COM ENCARGOS COMPLEMENTARES |  |  | 2017-12-01 | MÊS
BASE DE REFERÊNCIA - SINAPI/93572 - ENCARREGADO GERAL COM ENCARGOS COMPLEMENTARES
Tipo |  | REF. | Insumos/Serviços | Unid | Coef. | P. UNIT | TOTAL
INSUMO | 93572 | SINAPI | ENCARREGADO GERAL COM ENCARGOS COMPLEMENTARES | mês | 1 | 5476.58 | 5476.58
0
5476.58
[5 empty] | TOTAL |  | 5476.58
COMP 17A |  |  | ENGENHEIRO DE SEGURANÇA DO TRABALHOS COM ENCARGOS COMPLEMENTARES |  |  | 2017-12-01 | MÊS
BASE DE REFERÊNCIA - SINAPI/93565 - ENGENHEIRO CIVIL DE OBRA JUNIOR COM ENCARGOS COMPLEMENTARES
Tipo |  | REF. | Insumos/Serviços | Unid | Coef. | P. UNIT | TOTAL
INSUMO | 93565 | SINAPI | ENGENHEIRO CIVIL DE OBRA JUNIOR COM ENCARGOS COMPLEMENTARES | MÊS | 0.25 | 12171.28 | 3042.82
0
3042.82
[5 empty] | TOTAL |  | 3042.82
COMP 18 |  |  | REMOÇÃO DO TELHAMENTO COM APROVEITAMENTO, INCLUSIVE PROTEÇÃO E TRANSPORTE HORIZONTAL E VERTICAL |  |  | 2017-12-01 | M2
BASE DE REFERÊNCIA - SINAPI/88101 E 72224 - DEMOLICAO DE TELHAS CERAMICAS OU DE VIDRO
Tipo |  | REF. | Insumos/Serviços | Unid | Coef. | P. UNIT | TOTAL
INSUMO | 3777 | SINAPI | LONA PLASTICA PRETA, E= 150 MICRA | M2 | 0.39742 | 1 | 0.39742
INSUMO | 6193 | SINAPI | TABUA MADEIRA 2A QUALIDADE 2,5 X 20,0CM (1 X 8") NAO APARELHADA | M | 0.002 | 4.93 | 0.00986
INSUMO | 4517 | SINAPI | PECA DE MADEIRA NATIVA/REGIONAL 2,5 X 7,0 CM (SARRAFO-P/FORMA) | M | 0.14911 | 0.98 | 0.14612
COMPOSIÇÃO | 88316 | SINAPI | SERVENTE COM ENCARGOS COMPLEMENTARES | H | 0.6525 | 14.11 | 9.2068
COMPOSIÇÃO | 88262 | SINAPI | CARPINTEIRO DE FORMAS COM ENCARGOS COMPLEMENTARES | H | 0.0024839 | 17.18 | 0.042673
0
9.8028
[5 empty] | TOTAL |  | 9.8028
COMP 28 |  |  | PROTEÇÃO DA SUBCOBERTURA E RIPAMENTO COM TÁBUAS, CHAPAS DE COMPENSADO RESINADO E LONAS PLÁSTICAS |  |  | 2017-12-01 | M2
BASE DE REFERÊNCIA
Tipo |  | REF. | Insumos/Serviços | Unid | Coef. | P. UNIT | TOTAL
INSUMO | 3777 | SINAPI | LONA PLASTICA PRETA, E= 150 MICRA | M2 | 1.1 | 1 | 1.1
INSUMO | 1350 | SINAPI | CHAPA DE MADEIRA COMPENSADA RESINADA PARA FORMA DE CONCRETO, DE *2,2 X 1,1* M, E = 10 MM | UND | 0.43388 | 39.75 | 17.2469
COMPOSIÇÃO | 88316 | SINAPI | SERVENTE COM ENCARGOS COMPLEMENTARES | H | 0.2 | 14.11 | 2.822
18.3469
2.822
[5 empty] | TOTAL |  | 21.1689
COMP 29 |  |  | LAVAGEM DAS TELHAS CERÂMICAS E DE VIDRO |  |  | 2017-12-01 | M2
BASE DE REFERÊNCIA - ORSE/00278-Limpeza (Lavagem) de telhas
Tipo |  | REF. | Insumos/Serviços | Unid | Coef. | P. UNIT | TOTAL
COMPOSIÇÃO | 88316 | SINAPI | SERVENTE COM ENCARGOS COMPLEMENTARES | H | 0.2 | 14.11 | 2.822
2.822
[5 empty] | TOTAL |  | 2.822
COMP 29A |  |  | Remoção da pintura existente |  |  | 2017-12-01 | M2
BASE DE REFERÊNCIA - 07725/ORSE Remoção de pintura látex (raspagem e/ou lixamento e/ou escovação)
Tipo |  | REF. | Insumos/Serviços | Unid | Coef. | P. UNIT | TOTAL
COMPOSIÇÃO | 88316 | SINAPI | SERVENTE COM ENCARGOS COMPLEMENTARES | H | 0.4 | 14.11 | 5.644
5.644
[5 empty] | TOTAL |  | 5.644
SINAPI 97624 |  |  | DEMOLICAO DE ALVENARIA DE TIJOLOS MACICOS S/REAPROVEITAMENTO |  |  | 2017-12-01 | M3
BASE DE REFERÊNCIA - SINAPI-97624
Tipo |  | REF. | Insumos/Serviços | Unid | Coef. | P. UNIT | TOTAL
COMPOSIÇÃO | 88316 | SINAPI | SERVENTE COM ENCARGOS COMPLEMENTARES | H | 4,3706000 | 14.11 | 61.6492
COMPOSIÇÃO | 88309 | SINAPI | PEDREIRO COM ENCARGOS COMPLEMENTARES | H | 0,4230000 | 17.28 | 7.3094
68.9386
[5 empty] | TOTAL |  | 68.9586
SINAPI 73802/1 |  |  | DEMOLIÇÃO DO REVESTIMENTO DE CIMENTO, CAL E AREIA |  |  | 2017-12-01 | M2
BASE DE REFERÊNCIA - SINAPI/73802/1
Tipo |  | REF. | Insumos/Serviços | Unid | Coef. | P. UNIT | TOTAL
COMPOSIÇÃO | 88316 | SINAPI | SERVENTE COM ENCARGOS COMPLEMENTARES | H | 0.5 | 14.11 | 7.055
7.055
[5 empty] | TOTAL |  | 7.055
SINAPI 95474 |  |  | RECONSTITUIÇÃO DE ALVENARIA DE TIJOLOS MACIÇOS |  |  | 2017-12-01 | M3
BASE DE REFERÊNCIA - SINAPI/95474
Tipo |  | REF. | Insumos/Serviços | Unid | Coef. | P. UNIT | TOTAL
INSUMO | 7258 | SINAPI | TIJOLO CERAMICO MACICO *5 X 10 X 20* CM | UND | 795 | 0.28 | 222.6
COMPOSICAO | 87335 | SINAPI | ARGAMASSA TRAÇO 1:2:8 (CIMENTO, CAL E AREIA MÉDIA) PARA EMBOÇO/MASSA ÚNICA/ASSENTAMENTO DE ALVENARIA DE VEDAÇÃO, PREPARO MECÂNICO COM MISTURADOR DE EIXO HORIZONTAL DE 300 KG. AF_06/2014 | M3 | 0.285 | 366.37 | 104.4154
COMPOSICAO | 88309 | SINAPI | PEDREIRO COM ENCARGOS COMPLEMENTARES | H | 7 | 17.28 | 120.96
COMPOSICAO | 88316 | SINAPI | SERVENTE COM ENCARGOS COMPLEMENTARES | H | 7 | 14.11 | 98.77
327.0054
219.73
[5 empty] | TOTAL |  | 546.7355
SINAPI 87529 |  |  | RECONSTITUIÇÃO DO REVESTIMENTO EM ARGAMASSA DE CIMENTO, CAL E AREIA - MASSA ÚNICA |  |  | 2017-12-01 | M2
BASE DE REFERÊNCIA - SINAPI/87529 -MASSA ÚNICA, PARA RECEBIMENTO DE PINTURA, EM ARGAMASSA TRAÇO 1:2:8, PREPARO MECÂNICO COM BETONEIRA 400L, APLICADA MANUALMENTE EM FACES INTERNAS DE PAREDES, ESPESSURA DE 20MM, COM EXECUÇÃO DE TALISCAS. AF_06/2014
Tipo |  | REF. | Insumos/Serviços | Unid | Coef. | P. UNIT | TOTAL
COMPOSICAO | 87292 | SINAPI | ARGAMASSA TRAÇO 1:2:8 (CIMENTO, CAL E AREIA MÉDIA) PARA EMBOÇO/MASSA ÚNICA/ASSENTAMENTO DE ALVENARIA DE VEDAÇÃO, PREPARO MECÂNICO COM BETONEIRA 400 L. AF_06/2014 | M3 | 0.0376 | 370.05 | 13.9139
COMPOSICAO | 88309 | SINAPI | PEDREIRO COM ENCARGOS COMPLEMENTARES | H | 0.47 | 17.28 | 8.1216
COMPOSICAO | 88316 | SINAPI | SERVENTE COM ENCARGOS COMPLEMENTARES | H | 0.171 | 14.11 | 2.4128
13.9039
10.5344
[5 empty] | TOTAL |  | 24.4383
COMP 30 |  |  | REVISÃO DA SUBCOBERTURA EM CHAPA DE ALUMÍNIO COM SUBSTITUIÇÃO PARCIAL 15% |  |  | 2017-12-01 | M2
BASE DE REFERÊNCIA - SINAPI/94213 - TELHAMENTO COM TELHA DE AÇO/ALUMÍNIO E = 0,5 MM, COM ATÉ 2 ÁGUAS, INCLUSO IÇAMENTO. AF_06/2016
Tipo |  | REF. | Insumos/Serviços | Unid | Coef. | P. UNIT | TOTAL
INSUMO | 11115 | SINAPI | CHAPA/BOBINA ALUMINIO, E = 0,8 MM, L = 1000 MM - 2,16 KG/M (LIGA 1200 - H14) | M | 0.174 | 7.16 | 1.2458
COMPOSICAO | 88309 | SINAPI | PEDREIRO COM ENCARGOS COMPLEMENTARES | H | 0.47 | 17.28 | 8.1216
COMPOSICAO | 88316 | SINAPI | SERVENTE COM ENCARGOS COMPLEMENTARES | H | 0.171 | 14.11 | 2.4128
|  |  | OBS: a é completa pois o trabalho manual é o mesmo que refazer, pois deverá ser desmontado e remontado toda a cobertura. |  |  |  | 1.2458
10.5344
|  |  | OBS: a é completa pois o trabalho manual é o mesmo que refazer, pois deverá ser desmontado e remontado toda a cobertura. |  | TOTAL |  | 11.7803
COMP 31 |  |  | EXECUÇÃO PARCIAL DO RIPAMENTO, INCLUSIVE CALÇOS DE BORRACHA 25% |  |  | 2017-12-01 | M2
BASE DE REFERÊNCIA - SINAPI/94213 - TELHAMENTO COM TELHA DE AÇO/ALUMÍNIO E = 0,5 MM, COM ATÉ 2 ÁGUAS, INCLUSO IÇAMENTO. AF_06/2016
Tipo |  | REF. | Insumos/Serviços | Unid | Coef. | P. UNIT | TOTAL
INSUMO | 12627 | SINAPI | VEDACAO DE CALHA, EM BORRACHA COR PRETA, MEDIDA ENTRE 119 E 170 MM, PARA DRENAGEM PLUVIAL PREDIAL | UND | 1.2499 | 0.32 | 0.39998
COMPOSICAO | 88239 | SINAPI | AJUDANTE DE CARPINTEIRO COM ENCARGOS COMPLEMENTARES | H | 0.235 | 14.05 | 3.3018
COMPOSICAO | 88262 | SINAPI | CARPINTEIRO DE FORMAS COM ENCARGOS COMPLEMENTARES | H | 0.0855 | 17.18 | 1.4689
0.39998
4.7706
[5 empty] | TOTAL |  | 5.1706
COMP 32 |  |  | RETELHAMENTO COM TELHAS CERÂMICAS TIPO FRANCESA 10% SUBSTITUIÇÃO |  |  | 2017-12-01 | M2
BASE DE REFERÊNCIA - SINAPI/94195-TELHAMENTO COM TELHA CERÂMICA DE ENCAIXE, TIPO PORTUGUESA, COM ATÉ 2 ÁGUAS, INCLUSO TRANSPORTE VERTICAL. AF_06/2016
Tipo |  | REF. | Insumos/Serviços | Unid | Coef. | P. UNIT | TOTAL
INSUMO | 7183 | SINAPI | TELHA CERAMICA TIPO FRANCESA, COMPRIMENTO DE *40* CM, RENDIMENTO DE *16* TELHAS/M2 - 10% | UND | 1.7749 | 1.88 | 3.3368
COMPOSICAO | 88316 | SINAPI | SERVENTE COM ENCARGOS COMPLEMENTARES | H | 0.253 | 14.11 | 3.5698
COMPOSICAO | 88323 | SINAPI | TELHADISTA COM ENCARGOS COMPLEMENTARES | H | 0.082 | 15.46 | 1.2677
3.3368
4.8376
[5 empty] | TOTAL |  | 8.1744
COMP 33 |  |  | RETELHAMENTO COM TELHAS DE VIDRO DO TIPO FRANCESA 25% REPOSIÇÃO |  |  | 2017-12-01 | M2
BASE DE REFERÊNCIA - SINAPI/94444-TELHAMENTO COM TELHA DE ENCAIXE, TIPO FRANCESA DE VIDRO, COM ATÉ 2 ÁGUAS, INCLUSO TRANSPORTE VERTICAL. AF_06/2016
Tipo |  | REF. | Insumos/Serviços | Unid | Coef. | P. UNIT | TOTAL
INSUMO | 7245 | SINAPI | TELHA DE VIDRO TIPO FRANCESA, *39 X 23* CM - 25% | UND | 4.4372 | 30.6 | 135.7799
COMPOSICAO | 88316 | SINAPI | SERVENTE COM ENCARGOS COMPLEMENTARES | H | 0.253 | 14.11 | 3.5698
COMPOSICAO | 88323 | SINAPI | TELHADISTA COM ENCARGOS COMPLEMENTARES | H | 0.082 | 15.46 | 1.2677
135.7799
4.8376
[5 empty] | TOTAL |  | 140.6174
COMP 15 |  |  | EXECUÇÃO E EMBOÇAMENTO DE CUMEEIRA |  |  | 2017-12-01 | M
BASE DE REFERÊNCIA - SINAPI/94222-CUMEEIRA PARA TELHA DE CONCRETO EMBOÇADA COM ARGAMASSA TRAÇO 1:2:9 (CIMENTO, CAL E AREIA) PARA TELHADOS COM ATÉ 2 ÁGUAS, INCLUSO TRANSPORTE VERTICAL. AF_06/2016
Tipo |  | REF. | Insumos/Serviços | Unid | Coef. | P. UNIT | TOTAL
INSUMO | 40866 | SINAPI | CUMEEIRA PARA TELHA DE CONCRETO, PARA 2 AGUAS DE TELHADO, COR CINZA, RENDIMENTO DE *3* TELHAS/M (COLETADO CAIXA) | UN | 3 | 8.76 | 26.28
COMPOSICAO | 87337 | SINAPI | ARGAMASSA TRAÇO 1:2:9 (CIMENTO, CAL E AREIA MÉDIA) PARA EMBOÇO/MASSA ÚNICA/ASSENTAMENTO DE ALVENARIA DE VEDAÇÃO, PREPARO MECÂNICO COM MISTURADOR DE EIXO HORIZONTAL DE 300 KG. AF_06/2014 | M3 | 0.0117 | 347.29 | 4.0633
COMPOSICAO | 88316 | SINAPI | SERVENTE COM ENCARGOS COMPLEMENTARES | H | 0.209 | 14.11 | 2.949
COMPOSICAO | 88323 | SINAPI | TELHADISTA COM ENCARGOS COMPLEMENTARES | H | 0.164 | 15.46 | 2.5354
30.3433
5.4844
[5 empty] | TOTAL |  | 35.8277
COMP 34 |  |  | EXECUÇÃO DE ALGEROZ EM CONCRETO ARMADO |  |  | 2017-12-01 | M
BASE DE REFERÊNCIA - 00304/ORSE Rufo de concreto armado fck=20mpa l=30cm e h=5cm
Tipo |  | REF. | Insumos/Serviços | Unid | Coef. | P. UNIT | TOTAL
INSUMO | 40304 | SINAPI | PREGO DE ACO POLIDO COM CABECA DUPLA 17 X 27 (2 1/2 X 11) | KG | 0.01 | 11.67 | 0.1167
INSUMO | 337 | SINAPI | ARAME RECOZIDO 18 BWG, 1,25 MM (0,01 KG/M) | KG | 0.078 | 8.6 | 0.6708
INSUMO | 367 | SINAPI | AREIA GROSSA - POSTO JAZIDA/FORNECEDOR (RETIRADO NA JAZIDA, SEM TRANSPORTE) | M3 | 0.001 | 62.5 | 0.0625
INSUMO | 1379 | SINAPI | CIMENTO PORTLAND COMPOSTO CP II-32 | KG | 5 | 0.4 | 2
INSUMO | 4721 | SINAPI | PEDRA BRITADA N. 1 (9,5 a 19 MM) POSTO PEDREIRA/FORNECEDOR, SEM FRETE | M3 | 0.013 | 55.38 | 0.71994
INSUMO | 10567 | SINAPI | TABUA MADEIRA 3A QUALIDADE 2,5 X 23,0CM (1 X 9") NAO APARELHADA | M | 0.035 | 5.02 | 0.1757
INSUMO | 33 | SINAPI | ACO CA-50, 8,0 MM, VERGALHAO | KG | 1 | 4.77 | 4.77
COMPOSICAO | 88262 | SINAPI | CARPINTEIRO DE FORMAS COM ENCARGOS COMPLEMENTARES | H | 0.2 | 17.18 | 3.436
COMPOSICAO | 88309 | SINAPI | PEDREIRO COM ENCARGOS COMPLEMENTARES | H | 0.4 | 17.28 | 6.912
COMPOSICAO | 88316 | SINAPI | SERVENTE COM ENCARGOS COMPLEMENTARES | H | 0.2 | 14.11 | 2.822
8.5156
13.17
[5 empty] | TOTAL |  | 21.6856
COMP 35 |  |  | IMPERMEABILIZAÇÃO DE PLATIBANDAS, CALHAS, ALGEROZES E CORNIJAS |  |  | 2017-12-01 | M2
BASE DE REFERÊNCIA -
Tipo |  | REF. | Insumos/Serviços | Unid | Coef. | P. UNIT | TOTAL
INSUMO | 14 | COT | MÃO DE OBRA E MATERIAL PARA APLICAÇÃO DE SELADOR BASE ACRÍLICO PURO NA QUANDTIDADEDE 0,2l/m² + APLICAÇÃO DE MEMBRANA ACRÍLICA IMPERMEÁVEL SUPER FLEXÍVEL, BASE CIMENTÍCIA, MOLDADA NO LOCAL, COM QUANTIDADE DE RESINA 1,5 kg/m². | M2 | 1 | 116.34 | 116.34
116.34
[5 empty] | TOTAL |  | 116.34
COMP 36 |  |  | DEMOLIÇÃO DO ESTUQUE EM ARGAMASSA DE GESSO, CAL E AREIA COM OU SEM SUBSTITUIÇÃO DE FERRAGEM |  |  | 2017-12-01 | M2
BASE DE REFERÊNCIA - SINAPI 73874/1 - DEMOLICAO DE REVESTIMENTO DE ARGAMASSA DE CAL E AREIA
Tipo |  | REF. | Insumos/Serviços | Unid | Coef. | P. UNIT | TOTAL
COMPOSICAO | 88316 | SINAPI | SERVENTE COM ENCARGOS COMPLEMENTARES | H | 0.7 | 14.11 | 9.877
0
9.877
[5 empty] | TOTAL |  | 9.877
COMP 37 |  |  | DEMOLIÇÃO DO ESTUQUE EM ARGAMASSA DE GESSO, CAL E AREIA COM OU SEM SUBSTITUIÇÃO DE FERRAGEM |  |  | 2017-12-01 | M2
BASE DE REFERÊNCIA - SINAPI 73802/001 - DEMOLICAO DE REVESTIMENTO DE ARGAMASSA DE CAL E AREIA
Tipo |  | REF. | Insumos/Serviços | Unid | Coef. | P. UNIT | TOTAL
COMPOSICAO | 88316 | SINAPI | SERVENTE COM ENCARGOS COMPLEMENTARES | H | 0.5 | 14.11 | 7.055
0
7.055
[5 empty] | TOTAL |  | 7.055
COMP 38 |  |  | LIMPEZA COM REMOÇÃO DE ENTULHOS E ASPIRAÇÃO |  |  | 2017-12-01 | M2
BASE DE REFERÊNCIA - SINAPI-73948/9 - LIMPEZA FORRO
Tipo |  | REF. | Insumos/Serviços | Unid | Coef. | P. UNIT | TOTAL
INSUMO | 12 | SINAPI | ESCOVA DE ACO, COM CABO, *4 X 15* FILEIRAS DE CERDAS | UND | 0.058 | 9 | 0.522
COMPOSICAO | 88316 | SINAPI | SERVENTE COM ENCARGOS COMPLEMENTARES | H | 1.5 | 14.11 | 21.165
0.522
21.165
[5 empty] | TOTAL |  | 21.687
COMP 40 |  |  | EXECUÇÃO DE MOLDES PARA ORNATOS INTEGRADOS (INTERNOS) |  |  | 2017-12-01 | UND
BASE DE REFERÊNCIA - SINAPI/UFPE
Tipo |  | REF. | Insumos/Serviços | Unid | Coef. | P. UNIT | TOTAL
COMPOSICAO | 88241 | SINAPI | AJUDANTE DE PINTOR COM ENCARGOS COMPLEMENTARES | H | 6 | 14.87 | 89.22
COMPOSICAO | 88316 | SINAPI | SERVENTE COM ENCARGOS COMPLEMENTARES | H | 6 | 14.11 | 84.66
INSUMO | 857 | SINAPI | CABO DE COBRE NU 16 MM2 MEIO-DURO | M | 0.1 | 6.25 | 0.625
INSUMO | 3307 | ORSE | Silicone | KG | 6 | 12.65 | 75.9
INSUMO | 134 | SINAPI | GRAUTE CIMENTICIO PARA USO GERAL | KG | 75 | 1.77 | 132.75
INSUMO | 367 | SINAPI | Areia grossa - posto jazida/fornecedor (retirado na jazida,sem transporte) | M3 | 0.05 | 62.5 | 3.125
INSUMO | 1355 | SINAPI | CHAPA DE MADEIRA COMPENSADA RESINADA PARA FORMA DE CONCRETO, DE *2,2 X 1,1* M, E = 14 MM | M2 | 2 | 23.3 | 46.6
INSUMO | 3315 | SINAPI | GESSO | KG | 10 | 0.23 | 2.3
INSUMO | 4720 | SINAPI | PEDRA BRITADA N. 0, OU PEDRISCO (4,8 A 9,5 MM) POSTO PEDREIRA/FORNECEDOR, SEM FRETE | M3 | 0.5 | 70.71 | 35.355
296.655
173.88
[5 empty] | TOTAL |  | 470.535
COMP 41 |  |  | EXECUÇÃO DE FORMAS DE GESSO PARA ORNATOS APLICADOS |  |  | 2017-12-01 | UND
BASE DE REFERÊNCIA - SINAPI/UFPE
Tipo |  | REF. | Insumos/Serviços | Unid | Coef. | P. UNIT | TOTAL
COMPOSICAO | 88243 | SINAPI | AJUDANTE ESPECIALIZADO COM ENCARGOS COMPLEMENTARES | H | 9.6333 | 14.87 | 143.2477
COMPOSICAO | 88269 | SINAPI | GESSEIRO COM ENCARGOS COMPLEMENTARES | H | 9.6333 | 15.69 | 151.147
INSUMO | 1379 | SINAPI | CIMENTO PORTLAND COMPOSTO CP II-32 | KG | 33 | 0.4 | 13.2
INSUMO | 366 | SINAPI | AREIA FINA - POSTO JAZIDA/FORNECEDOR (RETIRADO NA JAZIDA, SEM TRANSPORTE) | CJ | 0.3 | 70 | 21
INSUMO | 3315 | SINAPI | GESSO EM PO PARA REVESTIMENTOS/MOLDURAS/SANCAS | KG | 33 | 0.23 | 7.59
INSUMO | 341 | SINAPI | ARAME GALVANIZADO 18 BWG, 1,24MM (0,009 KG/M) M | KG | 4.16 | 0.14 | 0.5824
INSUMO | 10928 | SINAPI | TELA DE ARAME GALV QUADRANGULAR / LOSANGULAR, FIO 2,11 MM (14 BWG), MALHA 8 X 8 CM, H = 2 M | M2 | 1 | 11.89 | 11.89
54.2624
294.3947
[5 empty] | TOTAL |  | 348.6571
COMP 42 |  |  | FUNDIÇÃO DE ORNATOS APLICADOS EM GESSO |  |  | 2017-12-01 | UND
BASE DE REFERÊNCIA - SINAPI/UFPE
Tipo |  | REF. | Insumos/Serviços | Unid | Coef. | P. UNIT | TOTAL
COMPOSICAO | 88243 | SINAPI | AJUDANTE DE ESTUCADOR COM ENCARGOS COMPLEMENTARES | H | 3.0667 | 14.87 | 45.6013
COMPOSICAO | 88268 | SINAPI | ESTUCADOR COM ENCARGOS COMPLEMENTARES | H | 3.0667 | 15.69 | 48.116
INSUMO | 1379 | SINAPI | CIMENTO PORTLAND | KG | 15.3 | 0.4 | 6.12
INSUMO | 366 | SINAPI | AREIA FINA | CJ | 0.16 | 70 | 11.2
INSUMO | 3315 | SINAPI | GESSO PARA FUNDIÇÃO | KG | 15.3 | 0.23 | 3.519
INSUMO | 341 | SINAPI | ARAME GALVANIZADO Nº 20 | KG | 1.65 | 0.14 | 0.231
INSUMO | 10928 | SINAPI | Tela de arame galvanizada | M2 | 0.3 | 11.89 | 3.567
24.637
93.7173
[5 empty] | TOTAL |  | 118.3543
COMP 43 |  |  | FIXAÇÃO DE ORNATOS APLICADOS |  |  | 2017-12-01 | UND
BASE DE REFERÊNCIA - SINAPI/UFPE
Tipo |  | REF. | Insumos/Serviços | Unid | Coef. | P. UNIT | TOTAL
COMPOSICAO | 88243 | SINAPI | AJUDANTE DE ESTUCADOR COM ENCARGOS COMPLEMENTARES | H | 11.2 | 14.87 | 166.544
COMPOSICAO | 88268 | SINAPI | ESTUCADOR COM ENCARGOS COMPLEMENTARES | H | 11.2 | 15.69 | 175.728
INSUMO | 3315 | SINAPI | GESSO COLA | KG | 7.81 | 0.23 | 1.7963
INSUMO | 426 | SINAPI | GRAMPO DE ANCORAGEM EM ALUMÍNIO FUNDIDO E CUNHA EM POLIAMIDA E ESTRIBO OU ALÇA EM AÇO INOXIDÁVEL PARA CABO PROTEGIDO DE 50MM² - CLASSE DE TENSÃO 15KV | UND | 1.1 | 20.68 | 22.748
24.5443
342.272
[5 empty] | TOTAL |  | 366.8163
COMP 44 |  |  | REINTEGRAÇÃO DO SUBSTRATO DO FORRO DE ESTUQUE |  |  | 2017-12-01 | M2
BASE DE REFERÊNCIA - SINAPI/UFPE
Tipo |  | REF. | Insumos/Serviços | Unid | Coef. | P. UNIT | TOTAL
COMPOSICAO | 88243 | SINAPI | AJUDANTE DE ESTUCADOR | H | 4.11 | 14.87 | 61.1157
COMPOSICAO | 88268 | SINAPI | ESTUCADOR COM ENCARGOS COMPLEMENTARES | H | 4.11 | 15.69 | 64.4859
INSUMO | 1379 | SINAPI | CIMENTO PORTLAND | KG | 6.1 | 0.4 | 2.44
INSUMO | 3315 | SINAPI | GESSO PARA FUNDIÇÃO | KG | 6.1 | 0.23 | 1.403
INSUMO | 366 | SINAPI | AREIA FINA | M3 | 0.06 | 70 | 4.2
INSUMO | 10928 | SINAPI | Tela de arame galvanizada | M2 | 0.25 | 11.89 | 2.9725
INSUMO | 341 | SINAPI | TELA GALVANIZADA 1/2X1/2" FIO BWG 22 | KG | 0.3 | 0.14 | 0.042
11.0575
125.6016
[5 empty] | TOTAL |  | 136.6591
COMP 45 |  |  | RECONSTITUIÇÃO DO FORRO DE ESTUQUE |  |  | 2017-12-01 | M2
BASE DE REFERÊNCIA - SINAPI/UFPE
Tipo |  | REF. | Insumos/Serviços | Unid | Coef. | P. UNIT | TOTAL
COMPOSICAO | 88243 | SINAPI | AJUDANTE DE ESTUCADOR | H | 8.285 | 14.87 | 123.1979
COMPOSICAO | 88268 | SINAPI | ESTUCADOR COM ENCARGOS COMPLEMENTARES | H | 8.285 | 15.69 | 129.9916
INSUMO | 1106 | SINAPI | CAL HIDRATADA CH-I PARA ARGAMASSAS | KG | 12 | 0.8 | 9.6
INSUMO | 3315 | SINAPI | GESSO PARA FUNDIÇÃO | KG | 12 | 0.23 | 2.76
INSUMO | 366 | SINAPI | AREIA FINA | M3 | 0.05 | 70 | 3.5
INSUMO | 4030 | SINAPI | VEU DE POLIESTER | M2 | 1.06 | 4.55 | 4.823
20.683
253.1896
[5 empty] | TOTAL |  | 273.8726
COMP 46 |  |  | RECONSTITUIÇÃO E REFORÇO DOS ORNATOS INTEGRADOS |  |  | 2017-12-01 | M2
BASE DE REFERÊNCIA - SINAPI/UFPE
Tipo |  | REF. | Insumos/Serviços | Unid | Coef. | P. UNIT | TOTAL
COMPOSICAO | 88243 | SINAPI | AJUDANTE DE ESTUCADOR | H | 2.552 | 14.87 | 37.9482
COMPOSICAO | 88268 | SINAPI | ESTUCADOR COM ENCARGOS COMPLEMENTARES | H | 2.552 | 15.69 | 40.0409
INSUMO | 1106 | SINAPI | CAL HIDRATADA CH-I PARA ARGAMASSAS | KG | 12 | 0.8 | 9.6
INSUMO | 3315 | SINAPI | GESSO PARA FUNDIÇÃO | KG | 12 | 0.23 | 2.76
INSUMO | 366 | SINAPI | AREIA FINA | M3 | 0.05 | 70 | 3.5
INSUMO | 3315 | SINAPI | GESSO COLA | KG | 2.1 | 0.23 | 0.483
INSUMO | 426 | SINAPI | GRAMPO DE ANCORAGEM EM ALUMÍNIO FUNDIDO E CUNHA EM POLIAMIDA E ESTRIBO OU ALÇA EM AÇO INOXIDÁVEL PARA CABO PROTEGIDO DE 50MM² - CLASSE DE TENSÃO 15KV | UND | 0.5 | 20.68 | 10.34
26.683
77.9891
[5 empty] | TOTAL |  | 104.6721
COMP 47 |  |  | PREPARAÇÃO E NIVELAMENTO DE SUPERFÍCIE DE PAREDES INTERNAS |  |  | 2017-12-01 | M2
BASE DE REFERÊNCIA - SINAPI/UFPE
Tipo |  | REF. | Insumos/Serviços | Unid | Coef. | P. UNIT | TOTAL
COMPOSICAO | 88243 | SINAPI | AJUDANTE DE ESTUCADOR | H | 0.65 | 14.87 | 9.6655
COMPOSICAO | 88268 | SINAPI | ESTUCADOR COM ENCARGOS COMPLEMENTARES | H | 0.65 | 15.69 | 10.1985
INSUMO | 3315 | SINAPI | GESSO PARA FUNDIÇÃO | KG | 4.7 | 0.23 | 1.081
INSUMO | 38383 | SINAPI | LIXA D'AGUA EM FOLHA, GRAO 100 | UND | 0.43 | 1.94 | 0.8342
1.9152
19.864
[5 empty] | TOTAL |  | 21.7792
COMP 48 |  |  | CONSERVAÇÃO DO PISO EM ASSOALHO, INCLUSIVE LIXAMENTO , CALAFETAÇÃO E APLICAÇÃO DE SINTECO |  |  | 2017-12-01 | M2
BASE DE REFERÊNCIA - 02342/ORSE - Raspagem, calafategem, aplicação de selador e polimento com cera (assoalho)
Tipo |  | REF. | Insumos/Serviços | Unid | Coef. | P. UNIT | TOTAL
COMPOSICAO | 88259 | SINAPI | CALAFETADOR/CALAFATE COM ENCARGOS COMPLEMENTARES | H | 0.3 | 16.4 | 4.92
COMPOSICAO | 88316 | SINAPI | SERVENTE COM ENCARGOS COMPLEMENTARES | H | 0.9 | 14.11 | 12.699
INSUMO | 3141 | ORSE | Cera para madeira, em pasta | KG | 0.2 | 23.09 | 4.618
INSUMO | 10481 | SINAPI | VERNIZ SINTETICO BRILHANTE PARA MADEIRA, COM FILTRO SOLAR, USO INTERNO E EXTERNO | L | 0.015 | 22.86 | 0.3429
4.9609
17.619
[5 empty] | TOTAL |  | 22.5799
COMP 48A |  |  | Conservação do Piso em Granilit |  |  | 2017-12-01 | M2
BASE DE REFERÊNCIA - SINAPI/84191 - PISO EM GRANILITE, MARMORITE OU GRANITINA ESPESSURA 8 MM, INCLUSO JUNTAS DE DILATACAO PLASTICAS
Tipo |  | REF. | Insumos/Serviços | Unid | Coef. | P. UNIT | TOTAL
INSUMO | 3671 | SINAPI | JUNTA PLASTICA DE DILATACAO PARA PISOS, COR CINZA, 17 X 3 MM (ALTURA X ESPESSURA) | M | 1 | 0.87 | 0.87
INSUMO | 4786 | SINAPI | PISO EM GRANILITE, MARMORITE OU GRANITINA, AGREGADO COR PRETO, CINZA, PALHA OU BRANCO, E= *8* MM (INCLUSO EXECUCAO) | M2 | 0.1 | 63.5 | 6.35
COMPOSICAO | 87373 | SINAPI | ARGAMASSA TRAÇO 1:4 (CIMENTO E AREIA MÉDIA) PARA CONTRAPISO, PREPARO MANUAL. AF_06/2014 | M3 | 0.004 | 411.63 | 1.6465
COMPOSICAO | 88309 | SINAPI | PEDREIRO COM ENCARGOS COMPLEMENTARES | H | 0.6 | 17.28 | 10.368
COMPOSICAO | 88316 | SINAPI | SERVENTE COM ENCARGOS COMPLEMENTARES | H | 0.3 | 14.11 | 4.233
8.8665
14.601
[5 empty] | TOTAL |  | 23.4675
SINAPI 88486 |  |  | PINTURA DOS FORROS E PAREDES |  |  | 2017-12-01 | M2
BASE DE REFERÊNCIA - SINAPI 88486 - APLICAÇÃO MANUAL DE PINTURA COM TINTA LÁTEX PVA EM TETO, DUAS DEMÃOS. AF_06/2014
Tipo |  | REF. | Insumos/Serviços | Unid | Coef. | P. UNIT | TOTAL
INSUMO | 7345 | SINAPI | TINTA LATEX PVA PREMIUM, COR BRANCA | L | 0.33 | 13.83 | 4.5639
COMPOSICAO | 88310 | SINAPI | PINTOR COM ENCARGOS COMPLEMENTARES | H | 0.17 | 17.21 | 2.9257
INSUMO | 88316 | SINAPI | SERVENTE COM ENCARGOS COMPLEMENTARES | H | 0.061 | 14.11 | 0.86071
4.5639
3.7864
[5 empty] | TOTAL |  | 8.3503
COMP 49 |  |  | REVISÃO DAS INSTALAÇÕS ELÉTRICAS DO CIRCUITO DAS LUMINÁRIAS, TOMADAS E INTERRUPTORES, COM COLOCAÇÃO DE ELETRODUTOS DE PVC DE 3/4", FIXAÇÃO COM ABRAÇADEIRAS TMC DE 3/4", CAIXAS DO TIPO CONDULETE DE ALUMÍNIO E SUBSTITUIÇÃO DA FIAÇÃO POR CABOS DE 4,0 MM, DO QUADRO DE DISTRIBUIÇÃO EXISTENTE NA SALA ATÉ O PONTO DE LUZ, COM SUBSTITUIÇÃO DOS DISJUNTORES |  |  | 2017-12-01 | PT
BASE DE REFERÊNCIA - SINAPI
Tipo |  | REF. | Insumos/Serviços | Unid | Coef. | P. UNIT | TOTAL
COMPOSICAO | 88247 | SINAPI | AUXILIAR DE ELETRICISTA COM ENCARGOS COMPLEMENTARES | H | 0.94 | 14.22 | 13.3668
COMPOSICAO | 88264 | SINAPI | ELETRICISTA COM ENCARGOS COMPLEMENTARES | H | 0.94 | 17.44 | 16.3936
INSUMO | 2674 | SINAPI | ELETRODUTO DE PVC RIGIDO ROSCAVEL DE 3/4 ", SEM LUVA | M | 8 | 2.75 | 22
INSUMO | 2559 | SINAPI | CONDULETE DE ALUMINIO TIPO C, PARA ELETRODUTO ROSCAVEL DE 3/4", COM TAMPA CEGA | UND | 2 | 10 | 20
INSUMO | 39864 | SINAPI | CONECTOR BRONZE/LATAO (REF 603) SEM ANEL DE SOLDA, BOLSA X ROSCA F, 22 MM X 3/4" | UND | 1 | 6.82 | 6.82
INSUMO | 400 | SINAPI | ABRACADEIRA EM ACO PARA AMARRACAO DE ELETRODUTOS, TIPO D, COM 3/4" E PARAFUSO DE FIXACAO | UND | 8 | 1.39 | 11.12
INSUMO | 1022 | SINAPI | CABO DE COBRE, FLEXIVEL, CLASSE 4 OU 5, ISOLACAO EM PVC/A, ANTICHAMA BWF-B, COBERTURA PVC-ST1, ANTICHAMA BWF-B, 1 CONDUTOR, 0,6/1 KV, SECAO NOMINAL 2,5 MM2 | M | 24.5 | 2.11 | 51.695
29.7604
111.635
[5 empty] | TOTAL |  | 141.3954
COMP 50 |  |  | PONTO DE LUZ EMBUTIDO NO TETO, PAREDE OU PISO |  |  | 2017-12-01 | PT
BASE DE REFERÊNCIA - SINAPI
Tipo |  | REF. | Insumos/Serviços | Unid | Coef. | P. UNIT | TOTAL
COMPOSICAO | 90447 | SINAPI | RASGO EM ALVENARIA PARA ELETRODUTOS COM DIAMETROS MENORES OU IGUAIS A 40 MM. AF_05/2015 | M | 2.2 | 4.24 | 9.328
COMPOSICAO | 90456 | SINAPI | QUEBRA EM ALVENARIA PARA INSTALAÇÃO DE CAIXA DE TOMADA (4X4 OU 4X2). AF_05/2015 | UN | 1 | 2.8 | 2.8
COMPOSICAO | 90466 | SINAPI | CHUMBAMENTO LINEAR EM ALVENARIA PARA RAMAIS/DISTRIBUIÇÃO COM DIÂMETROS MENORES OU IGUAIS A 40 MM. AF_05/2015 | M | 2.2 | 8.57 | 18.854
COMPOSICAO | 91842 | SINAPI | ELETRODUTO FLEXÍVEL CORRUGADO, PVC, DN 20 MM (1/2"), PARA CIRCUITOS TERMINAIS, INSTALADO EM LAJE - FORNECIMENTO E INSTALAÇÃO. AF_12/2015 | M | 2 | 3.74 | 7.48
COMPOSICAO | 91852 | SINAPI | ELETRODUTO FLEXÍVEL CORRUGADO, PVC, DN 20 MM (1/2"), PARA CIRCUITOS TERMINAIS, INSTALADO EM PAREDE - FORNECIMENTO E INSTALAÇÃO. AF_12/2015 | M | 2.2 | 5.42 | 11.924
COMPOSICAO | 91924 | SINAPI | CABO DE COBRE FLEXÍVEL ISOLADO, 1,5 MM², ANTI-CHAMA 450/750 V, PARA CIRCUITOS TERMINAIS - FORNECIMENTO E INSTALAÇÃO. AF_12/2015 | M | 12.6 | 1.78 | 22.428
COMPOSICAO | 91937 | SINAPI | CAIXA OCTOGONAL 3" X 3", PVC, INSTALADA EM LAJE - FORNECIMENTO E INSTALAÇÃO. AF_12/2015 | UN | 0.375 | 7.96 | 2.985
COMPOSICAO | 91940 | SINAPI | CAIXA RETANGULAR 4" X 2" MÉDIA (1,30 M DO PISO), PVC, INSTALADA EM PAREDE - FORNECIMENTO E INSTALAÇÃO. AF_12/2015 | UN | 1 | 10.04 | 10.04
COMPOSICAO | 91959 | SINAPI | INTERRUPTOR SIMPLES (2 MÓDULOS), 10A/250V, INCLUINDO SUPORTE E PLACA - FORNECIMENTO E INSTALAÇÃO. AF_12/2015 | UN | 1 | 33.08 | 33.08
47.5676
71.3514
[5 empty] | TOTAL |  | 118.919
COMP 51 |  |  | PONTO DE TOMADA UNIVERSAL 2P+T, INCLUSIVE ELETRODUTO DE PVC RÍGIDO, FIAÇÃO, CAIXA ACABAMENTO E ACESSÓRIOS |  |  | 2017-12-01 | PT
BASE DE REFERÊNCIA - ORSE/3297 - PONTO DE TOMADA 2P+T, ABNT, DE EMBUTIR, 10 A, COM ELETRODUTO DE PVC RÍGIDO EMBUTIDO Ø 3/4", FIO RIGIDO 2,5MM² (FIO 12), INCLUSIVE PLACA EM PVC E ATERRAMENTO
Tipo |  | REF. | Insumos/Serviços | Unid | Coef. | P. UNIT | TOTAL
INSUMO | 7528 | SINAPI | TOMADA 2P+T 10A, 250V, CONJUNTO MONTADO PARA EMBUTIR 4" X 2" (PLACA + SUPORTE + MODULO) | UND | 1 | 9.4 | 9.4
INSUMO | 939 | SINAPI | FIO DE COBRE, SOLIDO, CLASSE 1, ISOLACAO EM PVC/A, ANTICHAMA BWF-B, 450/750V, SECAO NOMINAL 2,5 MM2 | M | 18 | 1.46 | 26.28
INSUMO | 1872 | SINAPI | CAIXA DE PASSAGEM, EM PVC, DE 4" X 2", PARA ELETRODUTO FLEXIVEL CORRUGADO | UND | 1 | 1.92 | 1.92
INSUMO | 2674 | SINAPI | ELETRODUTO DE PVC RIGIDO ROSCAVEL DE 3/4 ", SEM LUVA | M | 6 | 2.75 | 16.5
INSUMO | 20111 | SINAPI | FITA ISOLANTE ADESIVA ANTICHAMA, USO ATE 750 V, EM ROLO DE 19 MM X 20 M | UND | 0.15 | 7.9 | 1.185
COMPOSICAO | 88316 | SINAPI | SERVENTE COM ENGARGOS COMPLEMENTARES | H | 4 | 14.11 | 56.44
COMPOSICAO | 88264 | SINAPI | ELETRICISTA COM ENCARGOS COMPLEMENTARES | H | 5 | 17.44 | 87.2
COMPOSICAO | 90447 | SINAPI | RASGO EM ALVENARIA PARA ELETRODUTOS COM DIAMETROS MENORES OU IGUAIS A 40 MM. AF_05/2015 | M | 2.2 | 4.24 | 9.328
COMPOSICAO | 90456 | SINAPI | QUEBRA EM ALVENARIA PARA INSTALAÇÃO DE CAIXA DE TOMADA (4X4 OU 4X2). AF_05/2015 | UN | 1 | 2.8 | 2.8
COMPOSICAO | 90466 | SINAPI | CHUMBAMENTO LINEAR EM ALVENARIA PARA RAMAIS/DISTRIBUIÇÃO COM DIÂMETROS MENORES OU IGUAIS A 40 MM. AF_05/2015 | M | 2.2 | 8.57 | 18.854
91.9628
137.9442
[5 empty] | TOTAL |  | 229.907
COMP 52 |  |  | Ponto de tomada universal 2P+T, dupla, inclusive eletroduto de PVC rígido, fiação, caixa acabamento e acessórios |  |  | 2017-12-01 | PT
BASE DE REFERÊNCIA - ORSE/3286 - Ponto de interruptor 03 seções embutido, com eletroduto de pvc rígido roscável Ø 3/4"
Tipo |  | REF. | Insumos/Serviços | Unid | Coef. | P. UNIT | TOTAL
INSUMO | 7528 | SINAPI | TOMADA 2P+T 10A, 250V, CONJUNTO MONTADO PARA EMBUTIR 4" X 2" (PLACA + SUPORTE + MODULO) | UND | 2 | 9.4 | 18.8
INSUMO | 939 | SINAPI | FIO DE COBRE, SOLIDO, CLASSE 1, ISOLACAO EM PVC/A, ANTICHAMA BWF-B, 450/750V, SECAO NOMINAL 2,5 MM2 | M | 12 | 1.46 | 17.52
INSUMO | 1872 | SINAPI | CAIXA DE PASSAGEM, EM PVC, DE 4" X 2", PARA ELETRODUTO FLEXIVEL CORRUGADO | UND | 1 | 1.92 | 1.92
INSUMO | 2674 | SINAPI | ELETRODUTO DE PVC RIGIDO ROSCAVEL DE 3/4 ", SEM LUVA | M | 6 | 2.75 | 16.5
INSUMO | 20111 | SINAPI | FITA ISOLANTE ADESIVA ANTICHAMA, USO ATE 750 V, EM ROLO DE 19 MM X 20 M | UND | 0.15 | 7.9 | 1.185
COMPOSICAO | 88316 | SINAPI | SERVENTE COM ENGARGOS COMPLEMENTARES | H | 4 | 14.11 | 56.44
COMPOSICAO | 88264 | SINAPI | ELETRICISTA COM ENCARGOS COMPLEMENTARES | H | 5 | 17.44 | 87.2
COMPOSICAO | 90447 | SINAPI | RASGO EM ALVENARIA PARA ELETRODUTOS COM DIAMETROS MENORES OU IGUAIS A 40 MM. AF_05/2015 | M | 2.2 | 4.24 | 9.328
COMPOSICAO | 90456 | SINAPI | QUEBRA EM ALVENARIA PARA INSTALAÇÃO DE CAIXA DE TOMADA (4X4 OU 4X2). AF_05/2015 | UN | 1 | 2.8 | 2.8
COMPOSICAO | 90466 | SINAPI | CHUMBAMENTO LINEAR EM ALVENARIA PARA RAMAIS/DISTRIBUIÇÃO COM DIÂMETROS MENORES OU IGUAIS A 40 MM. AF_05/2015 | M | 2.2 | 8.57 | 18.854
86.907
143.64
[5 empty] | TOTAL |  | 230.547
COMP 53 |  |  | PONTO DE INTERRUPTOR 1 SECÇÃO, INCLUSIVE ELETRODUTO DE PVC RÍGIDO, FIAÇÃO, CAIXA ACABAMENTO E ACESSÓRIOS |  |  | 2017-12-01 | PT
BASE DE REFERÊNCIA - ORSE/3275 - Ponto de interruptor 01 seção (1 s) embutido com eletroduto de pvc rígido Ø 3/4"
Tipo |  | REF. | Insumos/Serviços | Unid | Coef. | P. UNIT | TOTAL
INSUMO | 38113 | SINAPI | INTERRUPTOR PARALELO 10A, 250V (APENAS MODULO) | UND | 1 | 9.15 | 9.15
INSUMO | 7528 | SINAPI | TOMADA 2P+T 10A, 250V, CONJUNTO MONTADO PARA EMBUTIR 4" X 2" (PLACA + SUPORTE + MODULO) | UND | 1 | 9.4 | 9.4
INSUMO | 939 | SINAPI | FIO DE COBRE, SOLIDO, CLASSE 1, ISOLACAO EM PVC/A, ANTICHAMA BWF-B, 450/750V, SECAO NOMINAL 2,5 MM2 | M | 18 | 1.46 | 26.28
INSUMO | 1872 | SINAPI | CAIXA DE PASSAGEM, EM PVC, DE 4" X 2", PARA ELETRODUTO FLEXIVEL CORRUGADO | UND | 1 | 1.92 | 1.92
INSUMO | 2674 | SINAPI | ELETRODUTO DE PVC RIGIDO ROSCAVEL DE 3/4 ", SEM LUVA | M | 6 | 2.75 | 16.5
INSUMO | 20111 | SINAPI | FITA ISOLANTE ADESIVA ANTICHAMA, USO ATE 750 V, EM ROLO DE 19 MM X 20 M | UND | 0.15 | 7.9 | 1.185
COMPOSICAO | 88316 | SINAPI | SERVENTE COM ENGARGOS COMPLEMENTARES | H | 4 | 14.11 | 56.44
COMPOSICAO | 88264 | SINAPI | ELETRICISTA COM ENCARGOS COMPLEMENTARES | H | 5 | 17.44 | 87.2
COMPOSICAO | 90447 | SINAPI | RASGO EM ALVENARIA PARA ELETRODUTOS COM DIAMETROS MENORES OU IGUAIS A 40 MM. AF_05/2015 | M | 2.2 | 4.24 | 9.328
COMPOSICAO | 90456 | SINAPI | QUEBRA EM ALVENARIA PARA INSTALAÇÃO DE CAIXA DE TOMADA (4X4 OU 4X2). AF_05/2015 | UN | 1 | 2.8 | 2.8
COMPOSICAO | 90466 | SINAPI | CHUMBAMENTO LINEAR EM ALVENARIA PARA RAMAIS/DISTRIBUIÇÃO COM DIÂMETROS MENORES OU IGUAIS A 40 MM. AF_05/2015 | M | 2.2 | 8.57 | 18.854
95.417
143.64
[5 empty] | TOTAL |  | 239.057
COMP 53A |  |  | Ponto de interruptor 03 secções, inclusive eletroduto de PVC rígido, fiação, caixa acabamento e acessórios |  |  | 2017-12-01 | PT
BASE DE REFERÊNCIA - ORSE/3275 - Ponto de interruptor 01 seção (1 s) embutido com eletroduto de pvc rígido Ø 3/4"
Tipo |  | REF. | Insumos/Serviços | Unid | Coef. | P. UNIT | TOTAL
INSUMO | 38113 | SINAPI | INTERRUPTOR SIMPLES + INTERRUPTOR PARALELO 10A, 250V, CONJUNTO MONTADO PARA EMBUTIR 4" X 2" (PLACA + SUPORTE + MODULOS) | UND | 1 | 9.15 | 9.15
INSUMO | 939 | SINAPI | FIO DE COBRE, SOLIDO, CLASSE 1, ISOLACAO EM PVC/A, ANTICHAMA BWF-B, 450/750V, SECAO NOMINAL 2,5 MM2 | M | 18 | 1.46 | 26.28
INSUMO | 1872 | SINAPI | CAIXA DE PASSAGEM, EM PVC, DE 4" X 2", PARA ELETRODUTO FLEXIVEL CORRUGADO | UND | 1 | 1.92 | 1.92
INSUMO | 2674 | SINAPI | ELETRODUTO DE PVC RIGIDO ROSCAVEL DE 3/4 ", SEM LUVA | M | 6 | 2.75 | 16.5
INSUMO | 20111 | SINAPI | FITA ISOLANTE ADESIVA ANTICHAMA, USO ATE 750 V, EM ROLO DE 19 MM X 20 M | UND | 0.15 | 7.9 | 1.185
COMPOSICAO | 88316 | SINAPI | SERVENTE COM ENGARGOS COMPLEMENTARES | H | 4 | 14.11 | 56.44
COMPOSICAO | 88264 | SINAPI | ELETRICISTA COM ENCARGOS COMPLEMENTARES | H | 5 | 17.44 | 87.2
COMPOSICAO | 90447 | SINAPI | RASGO EM ALVENARIA PARA ELETRODUTOS COM DIAMETROS MENORES OU IGUAIS A 40 MM. AF_05/2015 | M | 2.2 | 4.24 | 9.328
COMPOSICAO | 90456 | SINAPI | QUEBRA EM ALVENARIA PARA INSTALAÇÃO DE CAIXA DE TOMADA (4X4 OU 4X2). AF_05/2015 | UN | 1 | 2.8 | 2.8
COMPOSICAO | 90466 | SINAPI | CHUMBAMENTO LINEAR EM ALVENARIA PARA RAMAIS/DISTRIBUIÇÃO COM DIÂMETROS MENORES OU IGUAIS A 40 MM. AF_05/2015 | M | 2.2 | 8.57 | 18.854
[5 empty] | TOTAL |  | 229.657
COMP 53B |  |  | Ponto de tomada para Ar condicionado com disjuntor |  |  | 2017-12-01 | PT
BASE DE REFERÊNCIA - ORSE/3275 - Ponto de interruptor 01 seção (1 s) embutido com eletroduto de pvc rígido Ø 3/4"
Tipo |  | REF. | Insumos/Serviços | Unid | Coef. | P. UNIT | TOTAL
COMPOSIÇÃO | 38075 | SINAPI | TOMADA ALTA DE EMBUTIR (1 MÓDULO), 2P+T 20 A, INCLUINDO SUPORTE E PLACA - FORNECIMENTO E INSTALAÇÃO. AF_12/2015 | UND | 1 | 16.28 | 16.28
INSUMO | 939 | SINAPI | FIO DE COBRE, SOLIDO, CLASSE 1, ISOLACAO EM PVC/A, ANTICHAMA BWF-B, 450/750V, SECAO NOMINAL 2,5 MM2 | M | 18 | 1.46 | 26.28
INSUMO | 1872 | SINAPI | CAIXA DE PASSAGEM, EM PVC, DE 4" X 2", PARA ELETRODUTO FLEXIVEL CORRUGADO | UND | 1 | 1.92 | 1.92
INSUMO | 2674 | SINAPI | ELETRODUTO DE PVC RIGIDO ROSCAVEL DE 3/4 ", SEM LUVA | M | 6 | 2.75 | 16.5
INSUMO | 20111 | SINAPI | FITA ISOLANTE ADESIVA ANTICHAMA, USO ATE 750 V, EM ROLO DE 19 MM X 20 M | UND | 0.15 | 7.9 | 1.185
COMPOSICAO | 88316 | SINAPI | SERVENTE COM ENGARGOS COMPLEMENTARES | H | 4 | 14.11 | 56.44
COMPOSICAO | 88264 | SINAPI | ELETRICISTA COM ENCARGOS COMPLEMENTARES | H | 5 | 17.44 | 87.2
COMPOSICAO | 90447 | SINAPI | RASGO EM ALVENARIA PARA ELETRODUTOS COM DIAMETROS MENORES OU IGUAIS A 40 MM. AF_05/2015 | M | 2.2 | 4.24 | 9.328
COMPOSICAO | 90456 | SINAPI | QUEBRA EM ALVENARIA PARA INSTALAÇÃO DE CAIXA DE TOMADA (4X4 OU 4X2). AF_05/2015 | UN | 1 | 2.8 | 2.8
COMPOSICAO | 90466 | SINAPI | CHUMBAMENTO LINEAR EM ALVENARIA PARA RAMAIS/DISTRIBUIÇÃO COM DIÂMETROS MENORES OU IGUAIS A 40 MM. AF_05/2015 | M | 2.2 | 8.57 | 18.854
94.7148
142.0722
[5 empty] | TOTAL |  | 236.787
COMP 53C |  |  | Ponto de interruptor 02 secções, inclusive eletroduto de PVC rígido, fiação, caixa acabamento e acessórios |  |  | 2017-12-01 | PT
BASE DE REFERÊNCIA - ORSE/3275 - Ponto de interruptor 01 seção (1 s) embutido com eletroduto de pvc rígido Ø 3/4"
Tipo |  | REF. | Insumos/Serviços | Unid | Coef. | P. UNIT | TOTAL
COMPOSIÇÃO | 38068 | SINAPI | INTERRUPTORES SIMPLES (2 MODULOS) 10A, 250V, CONJUNTO MONTADO PARA EMBUTIR 4" X 2" (PLACA + SUPORTE + MODULOS) | UND | 1 | 14.81 | 14.81
INSUMO | 939 | SINAPI | FIO DE COBRE, SOLIDO, CLASSE 1, ISOLACAO EM PVC/A, ANTICHAMA BWF-B, 450/750V, SECAO NOMINAL 2,5 MM2 | M | 12 | 1.46 | 17.52
INSUMO | 1872 | SINAPI | CAIXA DE PASSAGEM, EM PVC, DE 4" X 2", PARA ELETRODUTO FLEXIVEL CORRUGADO | UND | 1 | 1.92 | 1.92
INSUMO | 2674 | SINAPI | ELETRODUTO DE PVC RIGIDO ROSCAVEL DE 3/4 ", SEM LUVA | M | 6 | 2.75 | 16.5
INSUMO | 20111 | SINAPI | FITA ISOLANTE ADESIVA ANTICHAMA, USO ATE 750 V, EM ROLO DE 19 MM X 20 M | UND | 0.15 | 7.9 | 1.185
COMPOSICAO | 88316 | SINAPI | SERVENTE COM ENGARGOS COMPLEMENTARES | H | 4 | 14.11 | 56.44
COMPOSICAO | 88264 | SINAPI | ELETRICISTA COM ENCARGOS COMPLEMENTARES | H | 5 | 17.44 | 87.2
COMPOSICAO | 90447 | SINAPI | RASGO EM ALVENARIA PARA ELETRODUTOS COM DIAMETROS MENORES OU IGUAIS A 40 MM. AF_05/2015 | M | 2.2 | 4.24 | 9.328
COMPOSICAO | 90456 | SINAPI | QUEBRA EM ALVENARIA PARA INSTALAÇÃO DE CAIXA DE TOMADA (4X4 OU 4X2). AF_05/2015 | UN | 1 | 2.8 | 2.8
COMPOSICAO | 90466 | SINAPI | CHUMBAMENTO LINEAR EM ALVENARIA PARA RAMAIS/DISTRIBUIÇÃO COM DIÂMETROS MENORES OU IGUAIS A 40 MM. AF_05/2015 | M | 2.2 | 8.57 | 18.854
90.6228
135.9342
[5 empty] | TOTAL |  | 226.557
COMP 53D |  |  | Ponto de interruptor 01 secção, inclusive eletroduto de PVC rígido, fiação, caixa acabamento e acessórios |  |  | 2017-12-01 | PT
BASE DE REFERÊNCIA - ORSE/3275 - Ponto de interruptor 01 seção (1 s) embutido com eletroduto de pvc rígido Ø 3/4"
Tipo |  | REF. | Insumos/Serviços | Unid | Coef. | P. UNIT | TOTAL
COMPOSIÇÃO | 38062 | SINAPI | INTERRUPTOR SIMPLES 10A, 250V, CONJUNTO MONTADO PARA EMBUTIR 4" X 2" (PLACA + SUPORTE + MODULO) | UND | 1 | 7.21 | 7.21
INSUMO | 939 | SINAPI | FIO DE COBRE, SOLIDO, CLASSE 1, ISOLACAO EM PVC/A, ANTICHAMA BWF-B, 450/750V, SECAO NOMINAL 2,5 MM2 | M | 12 | 1.46 | 17.52
INSUMO | 1872 | SINAPI | CAIXA DE PASSAGEM, EM PVC, DE 4" X 2", PARA ELETRODUTO FLEXIVEL CORRUGADO | UND | 1 | 1.92 | 1.92
INSUMO | 2674 | SINAPI | ELETRODUTO DE PVC RIGIDO ROSCAVEL DE 3/4 ", SEM LUVA | M | 6 | 2.75 | 16.5
INSUMO | 20111 | SINAPI | FITA ISOLANTE ADESIVA ANTICHAMA, USO ATE 750 V, EM ROLO DE 19 MM X 20 M | UND | 0.15 | 7.9 | 1.185
COMPOSICAO | 88316 | SINAPI | SERVENTE COM ENGARGOS COMPLEMENTARES | H | 4 | 14.11 | 56.44
COMPOSICAO | 88264 | SINAPI | ELETRICISTA COM ENCARGOS COMPLEMENTARES | H | 5 | 17.44 | 87.2
COMPOSICAO | 90447 | SINAPI | RASGO EM ALVENARIA PARA ELETRODUTOS COM DIAMETROS MENORES OU IGUAIS A 40 MM. AF_05/2015 | M | 2.2 | 4.24 | 9.328
COMPOSICAO | 90456 | SINAPI | QUEBRA EM ALVENARIA PARA INSTALAÇÃO DE CAIXA DE TOMADA (4X4 OU 4X2). AF_05/2015 | UN | 1 | 2.8 | 2.8
COMPOSICAO | 90466 | SINAPI | CHUMBAMENTO LINEAR EM ALVENARIA PARA RAMAIS/DISTRIBUIÇÃO COM DIÂMETROS MENORES OU IGUAIS A 40 MM. AF_05/2015 | M | 2.2 | 8.57 | 18.854
[5 empty] | TOTAL |  | 218.957
COMP 54 |  |  | CAIXA 4X2 OU 4X4 DE DISTRIBUIÇÃO ELÉTRICA INCLUSIVE ELETRODUTO DE PVC RÍGIDO, FIAÇÃO, CAIXA ACABAMENTO E ACESSÓRIOS |  |  | 2017-12-01 | UND
BASE DE REFERÊNCIA - ORSE/3275 - Ponto de interruptor 01 seção (1 s) embutido com eletroduto de pvc rígido Ø 3/4"
Tipo |  | REF. | Insumos/Serviços | Unid | Coef. | P. UNIT | TOTAL
INSUMO | 7543 | SINAPI | TAMPA CEGA EM PVC PARA CONDULETE 4 X 2" | UND | 1 | 4.33 | 4.33
INSUMO | 939 | SINAPI | FIO DE COBRE, SOLIDO, CLASSE 1, ISOLACAO EM PVC/A, ANTICHAMA BWF-B, 450/750V, SECAO NOMINAL 2,5 MM2 | M | 12 | 1.46 | 17.52
INSUMO | 1872 | SINAPI | CAIXA DE PASSAGEM, EM PVC, DE 4" X 2", PARA ELETRODUTO FLEXIVEL CORRUGADO | UND | 1 | 1.92 | 1.92
INSUMO | 2674 | SINAPI | ELETRODUTO DE PVC RIGIDO ROSCAVEL DE 3/4 ", SEM LUVA | M | 6 | 2.75 | 16.5
INSUMO | 20111 | SINAPI | FITA ISOLANTE ADESIVA ANTICHAMA, USO ATE 750 V, EM ROLO DE 19 MM X 20 M | UND | 0.15 | 7.9 | 1.185
COMPOSICAO | 88316 | SINAPI | SERVENTE COM ENGARGOS COMPLEMENTARES | H | 4 | 14.11 | 56.44
COMPOSICAO | 88264 | SINAPI | ELETRICISTA COM ENCARGOS COMPLEMENTARES | H | 5 | 17.44 | 87.2
41.455
143.64
[5 empty] | TOTAL |  | 185.095
SINAPI 95777 |  |  | Caixa de passagem em conduletede alumínio, inclusive eletroduto de PVC rígido, fiação, caixa acabamento e acessórios |  |  | 2017-12-01 | UND
BASE DE REFERÊNCIA - CONDULETE DE ALUMÍNIO, TIPO B, PARA ELETRODUTO DE AÇO GALVANIZADO DN 20 MM (3/4''), APARENTE - FORNECIMENTO E INSTALAÇÃO. AF_11/2016_P
Tipo |  | REF. | Insumos/Serviços | Unid | Coef. | P. UNIT | TOTAL
INSUMO | 11950 | SINAPI | BUCHA DE NYLON SEM ABA S6, COM PARAFUSO DE 4,20 X 40 MM EM ACO ZINCADO COM ROSCA SOBERBA, CABECA CHATA E FENDA PHILLIPS | UN | 2 | 0.26 | 0.52
INSUMO | 14053 | SINAPI | CONDULETE DE ALUMINIO TIPO B, PARA ELETRODUTO ROSCAVEL DE 3/4", COM TAMPA CEGA | UN | 1 | 9.43 | 9.43
COMPOSICAO | 88247 | SINAPI | AUXILIAR DE ELETRICISTA COM ENCARGOS COMPLEMENTARES | H | 0.3434 | 14.22 | 4.8831
COMPOSICAO | 88264 | SINAPI | ELETRICISTA COM ENCARGOS COMPLEMENTARES | H | 0.3434 | 17.44 | 5.9889
9.95
10.862
[5 empty] | TOTAL |  | 20.812
COMP 54A |  |  | Quadro com disjuntores 1 DR e 01 Trifasico de 40A e dois 25A e 9 de 16A |  |  | 2017-12-01 | UND
BASE DE REFERÊNCIA -sinapi - QUADRO DE DISTRIBUICAO DE ENERGIA DE EMBUTIR, EM CHAPA METALICA, PARA 18 DISJUNTORES TERMOMAGNETICOS MONOPOLARES, COM BARRAMENTO TRIFASICO E NEUTRO, FORNECIMENTO E INSTALACAO
Tipo |  | REF. | Insumos/Serviços | Unid | Coef. | P. UNIT | TOTAL
INSUMO | 12038 | SINAPI | QUADRO DE DISTRIBUICAO COM BARRAMENTO TRIFASICO, DE SOBREPOR, EM CHAPA DE ACO GALVANIZADO, PARA 18 DISJUNTORES DIN, 100 A | UN | 1 | 276.07 | 276.07
COMPOSICAO | 88247 | SINAPI | AUXILIAR DE ELETRICISTA COM ENCARGOS COMPLEMENTARES | H | 2.5 | 14.22 | 35.55
COMPOSICAO | 88264 | SINAPI | ELETRICISTA COM ENCARGOS COMPLEMENTARES | H | 2.5 | 17.44 | 43.6
INSUMO | 39445 | SINAPI | DISPOSITIVO DR | UND | 1 | 150.15 | 150.15
COMPOSICAO | 74130/4 | SINAPI | DISJUNTOR TERMOMAGNETICO TRIPOLAR PADRAO NEMA (AMERICANO) 10 A 50A 240 V, FORNECIMENTO E INSTALACAO | UND | 1 | 97.43 | 97.43
COMPOSICAO | 74130/1 | SINAPI | TERMOMAGNETICO MONOPOLAR PADRAO NEMA (AMERICANO) 10 A 30A - FORNECIMENTO E INSTALAÇÃO | UND | 11 | 14.81 | 162.91
306.284
459.426
[5 empty] | TOTAL |  | 765.71
COMP 54B |  |  | PENDENTE TIPO GLOBO LEITOSO DE 30CM, PARA LÂMPADAS FLUORESCENTE COMPACTA DE 23W, INCLUSIVE LÂMPADAS E ACESSÓRIOS |  |  | 2017-12-01 | UND
BASE DE REFERÊNCIA - SINAPI/74041/1 - LUMINARIA GLOBO VIDRO LEITOSO/PLAFONIER/BOCAL/LAMPADA FLUORESCENTE 20W
Tipo |  | REF. | Insumos/Serviços | Unid | Coef. | P. UNIT | TOTAL
INSUMO | 38780 | SINAPI | LAMPADA FLUORESCENTE COMPACTA 3U BRANCA 20 W, BASE E27 (127/220 V) | UN | 1 | 14.82 | 14.82
INSUMO | 3803 | SINAPI | LUMINARIA PLAFON REDONDO COM VIDRO FOSCO DIAMETRO *25* CM, PARA 1 LAMPADA, BASE E27, POTENCIA MAXIMA 40/60 W (NAO INCLUI LAMPADA) | UN | 1 | 41.44 | 41.44
COMPOSICAO | 88247 | SINAPI | AUXILIAR DE ELETRICISTA COM ENCARGOS COMPLEMENTARES | H | 0.8 | 14.22 | 11.376
COMPOSICAO | 88264 | SINAPI | ELETRICISTA COM ENCARGOS COMPLEMENTARES | H | 0.8 | 17.44 | 13.952
56.26
25.328
[5 empty] | TOTAL |  | 81.588
COMP 55 |  |  | LAVAGEM DAS SUPERFÍCIES COM REMOÇÃO DAS SUJIDADES |  |  | 2017-12-01 | M2
BASE DE REFERÊNCIA - ORSE/04513 - RESTAURO - LAVAGEM DE SUPERFÍCIE COM HIDROJATEAMENTO A UMA PRESSÃO MÍNIMA DE 1200 LB
Tipo |  | REF. | Insumos/Serviços | Unid | Coef. | P. UNIT | TOTAL
INSUMO | 93409 | SINAPI | MÁQUINA JATO DE PRESSAO PORTÁTIL PARA JATEAMENTO, CONTROLE AUTOMATICO REMOTO, CAMARA DE 1 SAIDA, CAPACIDADE 280 L, DIAMETRO 670 MM, BICO DE JATO CURTO VENTURI DE 5/16, MANGUEIRA DE 1 COM COMPRESSOR DE AR REBOCÁVEL VAZÃO 189 PCM E MOTOR DIESEL DE 63 CV- CHI DIURNO. AF_03/2016 | CHP | 0.363 | 20.49 | 7.4379
INSUMO | 39258 | SINAPI | CABO MULTIPOLAR DE COBRE, FLEXIVEL, CLASSE 4 OU 5, ISOLACAO EM HEPR, COBERTURA EM PVC-ST2, ANTICHAMA BWF-B, 0,6/1 KV, 3 CONDUTORES DE 2,5 MM2 | M | 0.02 | 5.74 | 0.1148
INSUMO | 4815 | SINAPI | BALDE VERMELHO PARA SINALIZACAO DE VIAS | UN | 0.01 | 4.62 | 0.0462
COMPOSICAO | 88306 | SINAPI | OPERADOR JATO DE AREIA OU JATISTA COM ENCARGOS COMPLEMENTARES | H | 0.376 | 16.17 | 6.0799
COMPOSICAO | 88316 | SINAPI | SERVENTE COM ENCARGOS COMPLEMENTARES | H | 0.376 | 14.11 | 5.3054
7.5989
11.3853
[5 empty] | TOTAL |  | 18.9841
COMP 56 |  |  | REMOÇÃO DO REJUNTAMENTO EXISTENTE |  |  | 2017-12-01 | M2
BASE DE REFERÊNCIA - SINAPI/ 83695 - REJUNTAMENTO PAVIMENTACAO PARALELEPIPEDO BETUME CASCALH INCL MATERIAIS
Tipo |  | REF. | Insumos/Serviços | Unid | Coef. | P. UNIT | TOTAL
COMPOSICAO | 88316 | SINAPI | SERVENTE COM ENCARGOS COMPLEMENTARES | H | 0.5 | 14.11 | 7.055
0
7.055
[5 empty] | TOTAL |  | 7.055
COMP 57 |  |  | REMOÇÃO DAS PLACAS DE ARDÓSIA, COM APROVEITAMENTO 30% |  |  | 2017-12-01 | M2
BASE DE REFERÊNCIA -SINAPI - 73801/001 - DEMOLICAO DE PISO DE ALTA RESISTENCIA
Tipo |  | REF. | Insumos/Serviços | Unid | Coef. | P. UNIT | TOTAL
COMPOSICAO | 88316 | SINAPI | SERVENTE COM ENCARGOS COMPLEMENTARES | H | 1.5 | 14.11 | 21.165
0
21.165
[5 empty] | TOTAL |  | 21.165
COMP 58 |  |  | REGULARIZAÇÃO DO SUBSTRATO |  |  | 2017-12-01 | M
BASE DE REFERÊNCIA -SINAPI - 40780 - REGULARIZAÇÃO DE SUPERFICIE DE CONCRETO APARENTE
Tipo |  | REF. | Insumos/Serviços | Unid | Coef. | P. UNIT | TOTAL
COMPOSICAO | 88309 | SINAPI | PEDREIRO COM ENCARGOS COMPLEMENTARES | H | 0.3 | 17.28 | 5.184
COMPOSICAO | 88316 | SINAPI | SERVENTE COM ENCARGOS COMPLEMENTARES | H | 0.2 | 14.11 | 2.822
INSUMO | 134 | SINAPI | GRAUTE CIMENTICIO PARA USO GERAL | KG | 0.15 | 1.77 | 0.2655
INSUMO | 1379 | SINAPI | CIMENTO PORTLAND COMPOSTO CP II-32 | KG | 0.15 | 0.4 | 0.06
8.006
0.3255
[5 empty] | TOTAL |  | 8.3315
COMP 60 |  |  | Reassentamento das placas de ardósia com argamassa flexível reutilizando 30% das unidades removidas |  |  | 2017-12-01 | M2
BASE DE REFERÊNCIA -BASE DE REFERÊNCIA - SINAPI/73921/2-PISO EM PEDRA ARDOSIA ASSENTADO SOBRE ARGAMASSA COLANTE REJUNTADO COM CIMENTO COMUM
Tipo |  | REF. | Insumos/Serviços | Unid | Coef. | P. UNIT | TOTAL
INSUMO | 37596 | SINAPI | ARGAMASSA COLANTE TIPO ACIII E | KG | 5.36 | 2.72 | 14.5792
INSUMO | 10731 | SINAPI | PEDRA ARDOSIA, CINZA, *40 X 40* CM, E= *1 CM | M2 | 0.7 | 10.2 | 7.14
COMPOSICAO | 88309 | SINAPI | PEDREIRO COM ENCARGOS COMPLEMENTARES | H | 0.3 | 17.28 | 5.184
COMPOSICAO | 88316 | SINAPI | SERVENTE COM ENCARGOS COMPLEMENTARES | H | 0.2 | 14.11 | 2.822
21.7192
8.006
[5 empty] | TOTAL |  | 29.7252
COMP 61 |  |  | Rejuntamento das placas de ardósia |  |  | 2017-12-01 | M2
BASE DE REFERÊNCIA - MEDIÇÃO IN LOCO
Tipo |  | REF. | Insumos/Serviços | Unid | Coef. | P. UNIT | TOTAL
INSUMO | 142 | SINAPI | SELANTE ELASTICO MONOCOMPONENTE A BASE DE POLIURETANO PARA JUNTAS DIVERSAS | 310 ML | 0.3226 | 34.88 | 11.2523
COMPOSICAO | 88309 | SINAPI | PEDREIRO COM ENCARGOS COMPLEMENTARES | H | 0.68 | 17.28 | 11.7504
COMPOSICAO | 88316 | SINAPI | SERVENTE COM ENCARGOS COMPLEMENTARES | H | 0.67 | 14.11 | 9.4537
11.2523
21.2041
[5 empty] | TOTAL |  | 32.4564
SINAPI 73445 |  |  | Pintura dos intradorsos - caiação - 2 demãos |  |  | 2017-12-01 | M2
BASE DE REFERÊNCIA -73445 - CAIACAO INT OU EXT SOBRE REVESTIMENTO LISO C/ADOCAO DE FIXADOR COM COM DUAS DEMAOS
Tipo |  | REF. | Insumos/Serviços | Unid | Coef. | P. UNIT | TOTAL
INSUMO | 1107 | SINAPI | CAL VIRGEM COMUM PARA ARGAMASSAS (NBR 6453) | KG | 0.44 | 0.92 | 0.4048
INSUMO | 11162 | SINAPI | FIXADOR DE CAL (SACHE 150 ML) | UN | 0.015 | 1.7 | 0.0255
COMPOSICAO | 88310 | SINAPI | PINTOR COM ENCARGOS COMPLEMENTARES | H | 0.315 | 17.21 | 5.4211
COMPOSICAO | 88316 | SINAPI | SERVENTE COM ENCARGOS COMPLEMENTARES | H | 0.105 | 14.11 | 1.4815
0.4303
6.8927
[5 empty] | TOTAL |  | 7.323
COMP 62 |  |  | Restauração e reinstalação dos elementos decorativos metálicos (Alegorias) |  |  | 2017-12-01 | UND
BASE DE REFERÊNCIA -
Tipo |  | REF. | Insumos/Serviços | Unid | Coef. | P. UNIT | TOTAL
COMPOSICAO | 88316 | SINAPI | SERVENTE COM ENCARGOS COMPLEMENTARES | H | 47.0588 | 14.11 | 664
COMPOSICAO | 88315 | SINAPI | SERRALHEIRO COM ENCARGOS COMPLEMENTARES | H | 47.0588 | 16.49 | 776
COMPOSICAO | 88317 | SINAPI | SOLDADOR COM ENCARGOS COMPLEMENTARES | H | 5 | 17.18 | 85.9
COMPOSICAO | 3978 | ORSE | RESTAURADOR COM ENGARGOS COMPLEMENTARES | H | 5 | 53.78 | 268.9
COMPOSICAO | 88316 | SINAPI | AJUDANTE DE PINTOR COM ENCARGOS COMPLEMENTARES | H | 5 | 14.11 | 70.55
COMPOSICAO | 88312 | SINAPI | PINTOR PARA TINTA EPOXI COM ENCARGOS COMPLEMENTARES | H | 2.8382 | 19.63 | 55.7146
INSUMO | 10997 | SINAPI | ELETRODO AWS E-7018 (OK 48.04; WI 718) D=4MM (SOLDA ELETRICA) | KG | 1.4706 | 26.6 | 39.1176
INSUMO | 587 | SINAPI | CANTONEIRA ACO ABAS IGUAIS (QUALQUER BITOLA) E = 1/8" | KG | 13.2353 | 17.9 | 236.9118
INSUMO | 11027 | SINAPI | CHAPA GALV PLANA 19GSG 1,158MM 9,307KG/M2 | KG | 36.6618 | 7.16 | 262.4982
INSUMO | 3768 | SINAPI | LIXA D´ÁGUA PARA FERRO | UND | 0.81781 | 1.65 | 1.3494
INSUMO | 12329 | SINAPI | BARRA CHATA DE LATÃO 1/8" (COBRE ELETROLITICO EM BARRA OU CHAPA) | KG | 1.4706 | 57.32 | 84.2941
INSUMO | 5318 | SINAPI | AGUARRÁS MINERAL | L | 0.14706 | 13.69 | 2.0132
INSUMO | 154 | SINAPI | TINTA BASE RESINA EPOXI SUMASTIC 228 - CORES TIPO SUMARÉ | L | 1.1765 | 46.98 | 55.2706
INSUMO | 11149 | SINAPI | PRIMER A BASE RESINA EPOXI SUMASTIC 228 | L | 1.1765 | 193.67 | 227.8471
INSUMO | 5330 | SINAPI | DILUENTE PARA TINTA | L | 0.073529 | 40.49 | 2.9772
INSUMO | 40514 | SINAPI | VERNIZ POLIURETANO FOSCO | L | 0.77941 | 21.11 | 16.4534
928.7326
1921.0646
[5 empty] | TOTAL |  | 2849.7972
COMP 63 |  |  | MOLDAGEM E CATALOGAÇÃO DOS ORNATOS INTEGRADOS |  |  | 2017-12-01 | UND
BASE DE REFERÊNCIA - SINAPI
Tipo |  | REF. | Insumos/Serviços | Unid | Coef. | P. UNIT | TOTAL
COMPOSICAO | 88239 | SINAPI | AJUDANTE DE CARPINTEIRO COM ENCARGOS COMPLEMENTARES | CHP | 5.9 | 14.05 | 82.895
COMPOSICAO | 88262 | SINAPI | CARPINTEIRO DE FORMAS COM ENCARGOS COMPLEMENTARES | M | 5.9 | 17.18 | 101.362
COMPOSICAO | 88315 | SINAPI | SERRALHEIRO COM ENCARGOS COMPLEMENTARES | UN | 2 | 16.49 | 32.98
INSUMO | 1347 | SINAPI | CHAPA COMPENSADA PLASTIFICADA 12MM | H | 1 | 25.95 | 25.95
INSUMO | 11051 | SINAPI | CHAPA GALVANIZADA Nº 26 | H | 0.6 | 6.96 | 4.176
INSUMO | 4517 | SINAPI | PECA DE MADEIRA NATIVA/REGIONAL 2,5 X 7,0 CM (SARRAFO-P/FORMA) | M | 8 | 0.98 | 7.84
INSUMO | 5074 | SINAPI | PREGO DE ACO POLIDO COM CABECA 15 X 18 (1 1/2 X 13) | KG | 0.155 | 10.6 | 1.643
39.609
217.237
[5 empty] | TOTAL |  | 256.846
COMP 64 |  |  | DEMOLIÇÃO DOS REVESTIMENTOS DANIFICADOS POR DESAGREGAMENTO E OXIDAÇÃO DAS FERRAGENS |  |  | 2017-12-01 | M2
BASE DE REFERÊNCIA - SINAPI
Tipo |  | REF. | Insumos/Serviços | Unid | Coef. | P. UNIT | TOTAL
COMPOSICAO | 88316 | SINAPI | AJUDANTE DE CARPINTEIRO COM ENCARGOS COMPLEMENTARES | H | 0.4 | 14.11 | 5.644
0
5.644
[5 empty] | TOTAL |  | 5.644
COMP 65 |  |  | REMOÇÃO DAS FERRAGENS OXIDADAS |  |  | 2017-12-01 | M2
BASE DE REFERÊNCIA - SINAPI
Tipo |  | REF. | Insumos/Serviços | Unid | Coef. | P. UNIT | TOTAL
COMPOSICAO | 88316 | SINAPI | SERVENTE COM ENCARGOS COMPLEMENTARES | H | 1 | 14.11 | 14.11
INSUMO | 8216 | ORSE | LAMINA DE SERRA | H | 0.32 | 5.5 | 1.76
1.76
14.11
[5 empty] | TOTAL |  | 15.87
COMP 66 |  |  | RECONSTITUIÇÃO DE ORNATOS INTEGRADOS |  |  | 2017-12-01 | M2
BASE DE REFERÊNCIA -
Tipo |  | REF. | Insumos/Serviços | Unid | Coef. | P. UNIT | TOTAL
COMPOSICAO | 88316 | SINAPI | SERVENTE COM ENCARGOS COMPLEMENTARES | H | 4 | 14.11 | 56.44
COMPOSICAO | 88309 | SINAPI | PEDREIRO COM ENCARGOS COMPLEMENTARES | H | 4 | 17.28 | 69.12
COMPOSICAO | 88241 | SINAPI | AJUDANTE DE ESTUCADOR COM ENCARGOS COMPLEMENTARES | H | 5 | 14.87 | 74.35
COMPOSICAO | 88268 | SINAPI | ESTUCADOR COM ENCARGOS COMPLEMENTARES | H | 5 | 15.69 | 78.45
INSUMO | 1379 | SINAPI | CIMENTO PORTLAND | KG | 17.89 | 0.4 | 7.156
INSUMO | 366 | SINAPI | AREIA FINA | M3 | 0.024 | 70 | 1.68
INSUMO | 1106 | SINAPI | CAL HIDRATADA CH-I PARA ARGAMASSAS | KG | 17.89 | 0.8 | 14.312
INSUMO | 7334 | SINAPI | ADESIVO P/ ARGAMASSAS E CHAPISCO - TP BIANCO OTTO BAUMGART OU | KG | 0.51 | 10.88 | 5.5488
28.6968
278.36
[5 empty] | TOTAL |  | 307.0568
COMP 67 |  |  | RESTAURAÇÃO DE ORNATOS INTEGRADOS |  |  | 2017-12-01 | M2
BASE DE REFERÊNCIA
Tipo |  | REF. | Insumos/Serviços | Unid | Coef. | P. UNIT | TOTAL
COMPOSICAO | 88316 | SINAPI | SERVENTE COM ENCARGOS COMPLEMENTARES | H | 4 | 14.11 | 56.44
COMPOSICAO | 88309 | SINAPI | PEDREIRO COM ENCARGOS COMPLEMENTARES | H | 4 | 17.28 | 69.12
COMPOSICAO | 88241 | SINAPI | AJUDANTE DE ESTUCADOR COM ENCARGOS COMPLEMENTARES | H | 5 | 14.87 | 74.35
COMPOSICAO | 88268 | SINAPI | ESTUCADOR COM ENCARGOS COMPLEMENTARES | H | 5 | 15.69 | 78.45
INSUMO | 1379 | SINAPI | CIMENTO PORTLAND | KG | 17.89 | 0.4 | 7.156
INSUMO | 366 | SINAPI | AREIA FINA | M3 | 0.024 | 70 | 1.68
INSUMO | 7334 | SINAPI | ADESIVO P/ ARGAMASSAS E CHAPISCO - TP BIANCO OTTO BAUMGART OU | KG | 0.51 | 10.88 | 5.5488
14.3848
278.36
[5 empty] | TOTAL |  | 292.7448
COMP 68 |  |  | CONSOLIDAÇÃO E REFORÇO DE ORNATOS APLICADOS |  |  | 2017-12-01 | und
BASE DE REFERÊNCIA -
Tipo |  | REF. | Insumos/Serviços | Unid | Coef. | P. UNIT | TOTAL
COMPOSICAO | 88316 | SINAPI | SERVENTE COM ENCARGOS COMPLEMENTARES | H | 6 | 14.11 | 84.66
COMPOSICAO | 88309 | SINAPI | PEDREIRO COM ENCARGOS COMPLEMENTARES | H | 6 | 17.28 | 103.68
INSUMO | 157 | SINAPI | ADESIVO ESTRUTURAL BASE EPOXI TP COMPOUND ADESIVO OTTO | KG | 4.28 | 111.59 | 477.6052
INSUMO | 11559 | SINAPI | PINO AÇO INOXIDÁVEL DE 1/8" A 1" | Unid | 0.4 | 3.19 | 1.276
478.8812
188.34
[5 empty] | TOTAL |  | 667.2212
COMP 69 |  |  | DESOXIDAÇÃO OU SUBSTITUIÇÃO DE FERRAGEM |  |  | 2017-12-01 | M2
BASE DE REFERÊNCIA -
Tipo |  | REF. | Insumos/Serviços | Unid | Coef. | P. UNIT | TOTAL
COMPOSICAO | 88316 | SINAPI | SERVENTE COM ENCARGOS COMPLEMENTARES | H | 0.43 | 14.11 | 6.0673
COMPOSICAO | 88309 | SINAPI | PEDREIRO COM ENCARGOS COMPLEMENTARES | H | 0.43 | 17.28 | 7.4304
INSUMO | 3768 | SINAPI | LIXA DE FERRO Nº. 100 | UND | 1.1 | 1.65 | 1.815
INSUMO | 11149 | SINAPI | PRIMER EPOXI | GL | 0.027778 | 193.67 | 5.3797
INSUMO | 34439 | SINAPI | AÇO CA 50/60 | KG | 4 | 4.56 | 18.24
INSUMO | 337 | SINAPI | ARAME RECOZIDO 18 | KG | 0.1 | 8.6 | 0.86
26.2947
13.4977
[5 empty] | TOTAL |  | 39.7924
COMP 70 |  |  | ENCHIMENTO COM ARGAMASSA PARA REPARO ESTRUTURAL |  |  | 2017-12-01 | M2
BASE DE REFERÊNCIA - SINAPI
Tipo |  | REF. | Insumos/Serviços | Unid | Coef. | P. UNIT | TOTAL
COMPOSICAO | 88316 | SINAPI | SERVENTE COM ENCARGOS COMPLEMENTARES | H | 5.3 | 14.11 | 74.783
COMPOSICAO | 88309 | SINAPI | PEDREIRO COM ENCARGOS COMPLEMENTARES | H | 5.3 | 17.28 | 91.584
INSUMO | 130 | SINAPI | ARGAMASSA ESTRUTURAL 250 VEDACIT OU SIMILAR | H | 20.02 | 4.46 | 89.2892
89.2892
166.367
[5 empty] | TOTAL |  | 255.6562
COMP 71 |  |  | TRATAMENTO E PROTEÇÃO ANTICORROSIVA DOS PINOS E GRAPAS DO REVESTIMENTO EXISTENTE, COM APLICAÇÃO DE PRIMER A BASE DE ZINCO, TIPO ARMATEC ZN, INCLUSIVE ESCARIFICAÇÃO E FECHAMENTO DE REBOCO |  |  | 2017-12-01 | M2
BASE DE REFERÊNCIA - SINAPI/84656 - TRATAMENTO EM CONCRETO COM ESTUQUE E LIXAMENTO
Tipo |  | REF. | Insumos/Serviços | Unid | Coef. | P. UNIT | TOTAL
INSUMO | 1379 | SINAPI | CIMENTO PORTLAND COMPOSTO CP II-32 | KG | 0.15 | 0.4 | 0.06
INSUMO | 1380 | SINAPI | CIMENTO BRANCO | KG | 0.15 | 2.34 | 0.351
INSUMO | 3768 | SINAPI | LIXA EM FOLHA PARA FERRO, NUMERO 150 | UN | 0.17 | 1.65 | 0.2805
INSUMO | 11849 | SINAPI | COLA BRANCA BASE PVA | L | 0.1 | 13.53 | 1.353
INSUMO | 26019 | SINAPI | DISCO DE DESBASTE PARA METAL FERROSO EM GERAL, COM TRES TELAS, 9 X 1/4 X 7/8 " (228,6 X 6,4 X 22,2 MM) | UN | 0.04 | 21.88 | 0.8752
INSUMO | 10 | COT | PRIMER ANTICORROSIVO PARA METAIS TIPO ARMATEC ZN | L | 0.3 | 144.3333 | 43.3
COMPOSICAO | 88309 | SINAPI | PEDREIRO COM ENCARGOS COMPLEMENTARES | H | 1 | 17.28 | 17.28
COMPOSICAO | 88316 | SINAPI | SERVENTE COM ENCARGOS COMPLEMENTARES | H | 0.5 | 14.11 | 7.055
46.2197
24.335
[5 empty] | TOTAL |  | 70.5547
COMP 71A |  |  | EXECUÇÃO DE DRENO PARA AR CONDICIONADO EM TUBO DE 3/4", INCLUSIVE CONECÇÕES, ABERTURA E FECHAMENTO DE RASDO E CAIXA DE ALVENARIA COM FUNDO EM BRITA 50X50X50CM E TAMPA EM CONCRETO ARMADO. |  |  | 2017-12-01 | M
BASE DE REFERÊNCIA -
Tipo |  | REF. | Insumos/Serviços | Unid | Coef. | P. UNIT | TOTAL
INSUMO | 9868 | SINAPI | TUBO PVC, SOLDAVEL, DN 25 MM, AGUA FRIA (NBR-5648) | M | 1.05 | 2.74 | 2.877
INSUMO | 38383 | SINAPI | LIXA D'AGUA EM FOLHA, GRAO 100 | UN | 0.063 | 1.94 | 0.12222
COMPOSICAO | 88248 | SINAPI | AUXILIAR DE ENCANADOR OU BOMBEIRO HIDRÁULICO COM ENCARGOS COMPLEMENTARES | H | 0.19 | 14.07 | 2.6733
COMPOSICAO | 88267 | SINAPI | ENCANADOR OU BOMBEIRO HIDRÁULICO COM ENCARGOS COMPLEMENTARES - | H | 0.19 | 17.25 | 3.2775
COMPOSICAO | 90443 | SINAPI | RASGO EM ALVENARIA PARA RAMAIS/ DISTRIBUIÇÃO COM DIAMETROS MENORES OU IGUAIS A 40 MM. AF_05/2015 | M | 1 | 8.72 | 8.72
COMPOSICAO | 90466 | SINAPI | CHUMBAMENTO LINEAR EM ALVENARIA PARA RAMAIS/DISTRIBUIÇÃO COM DIÂMETROS MENORES OU IGUAIS A 40 MM. AF_05/2015 | M | 1 | 8.57 | 8.57
COMPOSICAO | 83448 | SINAPI | CAIXA DE PASSGEM 50X50X60 FUNDO BRITA C/ TAMPA | UND | 0.0093023 | 218.42 | 2.0318
22.321
5.9508
[5 empty] | TOTAL |  | 28.2718
SINAPI 87871 |  |  | CHAPISCO |  |  | 2017-12-01 | M2
BASE DE REFERÊNCIA - SINAPI/87871- CHAPISCO APLICADO SOMENTE EM ESTRUTURAS DE CONCRETO EM ALVENARIAS INTERNAS, COM DESEMPENADEIRA DENTADA. ARGAMASSA INDUSTRIALIZADA COM PREPARO MANUAL. AF_06/2014
Tipo |  | REF. | Insumos/Serviços | Unid | Coef. | P. UNIT | TOTAL
COMPOSICAO | 87402 | SINAPI | ARGAMASSA INDUSTRIALIZADA PARA CHAPISCO COLANTE, PREPARO MANUAL. AF_06/2014 | M3 | 0.0032 | 4303.68 | 13.7718
COMPOSICAO | 88309 | SINAPI | PEDREIRO COM ENCARGOS COMPLEMENTARES | H | 0.141 | 17.28 | 2.43
COMPOSICAO | 88316 | SINAPI | SERVENTE COM ENCARGOS COMPLEMENTARES | H | 0.0141 | 14.11 | 0.19
13.7718
2.62
[5 empty] | TOTAL |  | 16.3918
SINAPI 87536 |  |  | EMBOÇO |  |  | 2017-12-01 | M2
BASE DE REFERÊNCIA - SINAPI/87536 - EMBOÇO, PARA RECEBIMENTO DE CERÂMICA, EM ARGAMASSA TRAÇO 1:2:8, PREPARO MANUAL, APLICADO MANUALMENTE EM FACES INTERNAS DE PAREDES, PARA AMBIENTE COM ÁREA MAIOR QUE 10M2, ESPESSURA DE 20MM, COM EXECUÇÃO DE TALISCAS. AF_06/2014
Tipo |  | REF. | Insumos/Serviços | Unid | Coef. | P. UNIT | TOTAL
COMPOSICAO | 87369 | SINAPI | ARGAMASSA TRAÇO 1:2:8 (CIMENTO, CAL E AREIA MÉDIA) PARA EMBOÇO/MASSA ÚNICA/ASSENTAMENTO DE ALVENARIA DE VEDAÇÃO, PREPARO MANUAL. AF_06/2014 | M3 | 0.0376 | 447 | 16.8072
COMPOSICAO | 88309 | SINAPI | PEDREIRO COM ENCARGOS COMPLEMENTARES | H | 0.32 | 17.28 | 5.52
COMPOSICAO | 88316 | SINAPI | SERVENTE COM ENCARGOS COMPLEMENTARES | H | 0.118 | 14.11 | 1.65
16.8072
7.17
[5 empty] | TOTAL |  | 23.9772
COMP 72 |  |  | EMBOÇO |  |  | 2017-12-01 | M2
BASE DE REFERÊNCIA - ORSE/1908 - Reboco ou emboço externo, de parede, com argamassa traço t5 - 1:2:8 (cimento / cal / areia), espessura 2,0 cm
Tipo |  | REF. | Insumos/Serviços | Unid | Coef. | P. UNIT | TOTAL
COMPOSICAO | 87292 | SINAPI | ARGAMASSA TRAÇO 1:2:8 (CIMENTO, CAL E AREIA MÉDIA) PARA EMBOÇO/MASSA ÚNICA/ASSENTAMENTO DE ALVENARIA DE VEDAÇÃO, PREPARO MECÂNICO COM BETONEIRA 400 L. AF_06/2014 | M3 | 0.02 | 370.05 | 7.401
COMPOSICAO | 88309 | SINAPI | PEDREIRO COM ENCARGOS COMPLEMENTARES | H | 0.6 | 17.28 | 10.368
COMPOSICAO | 88316 | SINAPI | SERVENTE COM ENCARGOS COMPLEMENTARES | H | 0.6 | 14.11 | 8.466
7.401
18.834
[5 empty] | TOTAL |  | 26.235
COMP 73 |  |  | APLICAÇÃO A PINCEL DE ARGAMASSA DE NIVELAMENTO, COM CIMENTO, CAL, BIANCO E ÁGUA |  |  | 2017-12-01 | M2
BASE DE REFERÊNCIA - SINAPI/87536 - EMBOÇO, PARA RECEBIMENTO DE CERÂMICA, EM ARGAMASSA TRAÇO 1:2:8, PREPARO MANUAL, APLICADO MANUALMENTE EM FACES INTERNAS DE PAREDES, PARA AMBIENTE COM ÁREA MAIOR QUE 10M2, ESPESSURA DE 20MM, COM EXECUÇÃO DE TALISCAS. AF_06/2014
Tipo |  | REF. | Insumos/Serviços | Unid | Coef. | P. UNIT | TOTAL
COMPOSICAO | 87292 | SINAPI | ARGAMASSA TRAÇO 1:2:8 (CIMENTO, CAL E AREIA MÉDIA) PARA EMBOÇO/MASSA ÚNICA/ASSENTAMENTO DE ALVENARIA DE VEDAÇÃO, PREPARO MECÂNICO COM BETONEIRA 400 L. AF_06/2014 | M3 | 0.0376 | 370.05 | 13.9139
COMPOSICAO | 7334 | SINAPI | ADITIVO ADESIVO LIQUIDO PARA ARGAMASSAS DE REVESTIMENTOS CIMENTICIOS | L | 0.001 | 10.88 | 0.01088
COMPOSICAO | 88309 | SINAPI | PEDREIRO COM ENCARGOS COMPLEMENTARES | H | 0.32 | 17.28 | 5.5296
COMPOSICAO | 88316 | SINAPI | SERVENTE COM ENCARGOS COMPLEMENTARES | H | 0.118 | 14.11 | 1.665
13.9248
7.1946
[5 empty] | TOTAL |  | 21.1193
COMP 74 |  |  | IMPERMEAB. DAS SUPERFÍCIES HORIZ. C/ RESINA ACRÍLICA - HY'DICRYL |  |  | 2017-12-01 | M2
BASE DE REFERÊNCIA - SINAPI
Tipo |  | REF. | Insumos/Serviços | Unid | Coef. | P. UNIT | TOTAL
INSUMO | Cot 29 | MERC.LIVRE | IMPERMEABILIZANTE FLEXIVEL DE BASE ACRILICA PARA COBERTURA HY'DICRYL | KG | 0.5 | 16.55 | 8.275
COMPOSICAO | 88310 | SINAPI | PINTOR COM ENCARGOS COMPLEMENTARES | H | 0.44 | 17.21 | 7.5724
COMPOSICAO | 88316 | SINAPI | SERVENTE COM ENCARGOS COMPLEMENTARES | H | 0.44 | 14.11 | 6.2084
8.275
13.7808
[5 empty] | TOTAL |  | 22.0558
SINAPI 88489 |  |  | PINTURA 100% ACRÍLICA SOBRE SELADOR ACRÍLICO, 2 DEMÃOS, SEM MASSA DEMÃOS. AF_06/2014 |  |  | 2017-12-01 | M2
BASE DE REFERÊNCIA - SINAPI - APLICAÇÃO MANUAL DE PINTURA COM TINTA LÁTEX ACRÍLICA EM PAREDES, DUAS DEMÃOS. AF_06/2014
Tipo |  | REF. | Insumos/Serviços | Unid | Coef. | P. UNIT | TOTAL
INSUMO | 7356 | SINAPI | TINTA ACRILICA PREMIUM, COR BRANCO FOSCO | L | 0.33 | 16 | 5.28
COMPOSICAO | 88310 | SINAPI | PINTOR COM ENCARGOS COMPLEMENTARES | H | 0.187 | 17.21 | 3.21
COMPOSICAO | 88316 | SINAPI | SERVENTE COM ENCARGOS COMPLEMENTARES | H | 0.069 | 14.11 | 0.97359
5.28
4.1836
[5 empty] | TOTAL |  | 9.4636
COMP 75 |  |  | RESTAURAÇÃO DE CONCRETO ARMADO |  |  | 2017-12-01 | M2
BASE DE REFERÊNCIA - SBC - 40227 - RECUPERACAO DE ELEMENTOS ESTRUTURAIS EM CONCRETO 15Mpa - M3
Tipo |  | REF. | Insumos/Serviços | Unid | Coef. | P. UNIT | TOTAL
INSUMO | 134 | SINAPI | GRAUTE CIMENTICIO PARA USO GERAL | KG | 36.2 | 1.77 | 64.074
INSUMO | 367 | SINAPI | AREIA GROSSA - POSTO JAZIDA/FORNECEDOR (RETIRADO NA JAZIDA, SEM TRANSPORTE) | M3 | 0.0654 | 62.5 | 4.0875
INSUMO | 4718 | SINAPI | PEDRA BRITADA N. 2 (19 A 38 MM) POSTO PEDREIRA/FORNECEDOR, SEM FRETE | M3 | 0.0766 | 55.38 | 4.2421
INSUMO | 34343 | SINAPI | ACO CA 60 MEDIO (4,2mm a 9,5mm) | KG | 2.5 | 4.58 | 11.45
INSUMO | 28 | SINAPI | ACO CA 50 MEDIO (5,0mm a 25,0mm) (3/16" a 1") | KG | 8.5 | 4.17 | 35.445
INSUMO | 337 | SINAPI | ARAME RECOZIDO ISGW #16 (0,032kg/m) (55 AMARRAS/pm3) | KG | 2.2 | 8.6 | 18.92
INSUMO | 6189 | SINAPI | TABUA 1"x12" 3a/PINUS/TAIPA/ANGELIN | M | 2.4 | 7.39 | 17.736
INSUMO | 4491 | SINAPI | PECA DE MADEIRA NATIVA / REGIONAL 7,5 X 7,5CM (3X3) NAO APARELHADA (P/FORMA) | M | 4.2 | 6.86 | 28.812
INSUMO | 5073 | SINAPI | PREGO DE ACO POLIDO COM CABECA 17 X 24 (2 1/4 X 11) | KG | 0.24 | 9.64 | 2.3136
COMPOSIÇÃO | 88245 | SINAPI | ARMADOR COM ENCARGOS COMPLEMENTARES | H | 1.1833 | 17.18 | 20.3291
COMPOSIÇÃO | 88309 | SINAPI | CONCRETISTA COM ENCARGOS COMPLEMENTARES | H | 4.655 | 17.28 | 80.4384
COMPOSIÇÃO | 88241 | SINAPI | AJUDANTE DE OPERAÇÃO EM GERAL COM ENCARGOS COMPLEMENTARES | H | 1.8621 | 14.87 | 27.6894
COMPOSIÇÃO | 88262 | SINAPI | CARPINTEIRO DE FORMAS COM ENCARGOS COMPLEMENTARES | H | 1.6478 | 17.18 | 28.3092
COMPOSIÇÃO | 88239 | SINAPI | AJUDANTE DE CARPINTEIRO COM ENCARGOS COMPLEMENTARES | H | 2.3125 | 14.05 | 32.4906
COMPOSIÇÃO | 88238 | SINAPI | AJUDANTE DE ARMADOR COM ENCARGOS COMPLEMENTARES | H | 1.1833 | 14.02 | 16.5899
187.0802
205.8466
[5 empty] | TOTAL |  | 392.9268
SINAPI 95474 |  |  | EXECUÇÃO DE ALVENARIA DE TIJOLOS CERÂMICOS MACIÇOS |  |  | 2017-12-01 | M3
BASE DE REFERÊNCIA - SINAPI - 95474 - ALVENARIA DE EMBASAMENTO EM TIJOLOS CERAMICOS MACICOS 5X10X20CM, ASSENTADO COM ARGAMASSA TRACO 1:2:8 (CIMENTO, CAL E AREIA)
Tipo |  | REF. | Insumos/Serviços | Unid | Coef. | P. UNIT | TOTAL
INSUMO | 7258 | SINAPI | TIJOLO CERAMICO MACICO *5 X 10 X 20* CM | UN | 765 | 0.28 | 214.2
COMPOSICAO | 87335 | SINAPI | ARGAMASSA TRAÇO 1:2:8 (CIMENTO, CAL E AREIA MÉDIA) PARA EMBOÇO/MASSA ÚNICA/ASSENTAMENTO DE ALVENARIA DE VEDAÇÃO, PREPARO MECÂNICO COM MISTURADOR DE EIXO HORIZONTAL DE 300 KG. AF_06/2014 | M3 | 0.285 | 366.37 | 104.4154
COMPOSICAO | 88309 | SINAPI | PEDREIRO COM ENCARGOS COMPLEMENTARES | H | 7 | 17.28 | 120.96
COMPOSICAO | 88316 | SINAPI | SERVENTE COM ENCARGOS COMPLEMENTARES | H | 7 | 14.11 | 98.77
318.6155
219.73
[5 empty] | TOTAL |  | 538.3455
SINAPI 87475 |  |  | EXECUÇÃO DE ALVENARIA DE TIJOLOS CERÂMICOS FURADOS DOBRADOS |  |  | 2017-12-01 | M2
BASE DE REFERÊNCIA - SINAPI - 87475 - ALVENARIA DE VEDAÇÃO DE BLOCOS CERÂMICOS FURADOS NA VERTICAL DE 19X19X39CM (ESPESSURA 19CM) DE PAREDES COM ÁREA LÍQUIDA MENOR QUE 6M² SEM VÃOS E ARGAMASSA DE ASSENTAMENTO COM PREPARO EM BETONEIRA. AF_06/2014
Tipo |  | REF. | Insumos/Serviços | Unid | Coef. | P. UNIT | TOTAL
INSUMO | 34548 | SINAPI | TELA DE ACO SOLDADA GALVANIZADA/ZINCADA PARA ALVENARIA, FIO D = *1,20 A 1,70* MM, MALHA 15 X 15 MM, (C X L) *50 X 17,5* CM | M | 0.785 | 2.1 | 1.64
INSUMO | 37395 | SINAPI | PINO DE ACO COM FURO, HASTE = 27 MM (ACAO DIRETA) | CENTO | 0.0189 | 43.29 | 0.81
INSUMO | 37594 | SINAPI | BLOCO CERAMICO DE VEDACAO COM FUROS NA VERTICAL, 19 X 19 X 39 CM - 4,5 MPA (NBR 15270) | UN | 13.35 | 1.8 | 24.03
COMPOSICAO | 87292 | SINAPI | ARGAMASSA TRAÇO 1:2:8 (CIMENTO, CAL E AREIA MÉDIA) PARA EMBOÇO/MASSA ÚNICA/ASSENTAMENTO DE ALVENARIA DE VEDAÇÃO, PREPARO MECÂNICO COM BETONEIRA 400 L. AF_06/2014 | M3 | 0.0138 | 370.05 | 5.1
COMPOSICAO | 88309 | SINAPI | PEDREIRO COM ENCARGOS COMPLEMENTARES | H | 0.99 | 17.28 | 17.1
COMPOSICAO | 88316 | SINAPI | SERVENTE COM ENCARGOS COMPLEMENTARES | H | 0.495 | 14.11 | 6.9844
31.58
24.0845
[5 empty] | TOTAL |  | 55.6645
SINAPI 93128 |  |  | PONTO DE LUZ EMBUTIDO NO TETO, PAREDE OU PISO |  |  | 2017-12-01 | PT
BASE DE REFERÊNCIA - SINAPI/93128
Tipo |  | REF. | Insumos/Serviços | Unid | Coef. | P. UNIT | TOTAL
COMPOSICAO | 90447 | SINAPI | RASGO EM ALVENARIA PARA ELETRODUTOS COM DIAMETROS MENORES OU IGUAIS A 40 MM. AF_05/2015 | M | 2.2 | 4.24 | 9.328
COMPOSICAO | 90456 | SINAPI | QUEBRA EM ALVENARIA PARA INSTALAÇÃO DE CAIXA DE TOMADA (4X4 OU 4X2). AF_05/2015 | UN | 1 | 2.8 | 2.8
COMPOSICAO | 90466 | SINAPI | CHUMBAMENTO LINEAR EM ALVENARIA PARA RAMAIS/DISTRIBUIÇÃO COM DIÂMETROS MENORES OU IGUAIS A 40 MM. AF_05/2015 | M | 2.2 | 8.57 | 18.854
COMPOSICAO | 91842 | SINAPI | ELETRODUTO FLEXÍVEL CORRUGADO, PVC, DN 20 MM (1/2"), PARA CIRCUITOS TERMINAIS, INSTALADO EM LAJE - FORNECIMENTO E INSTALAÇÃO. AF_12/2015 | M | 2 | 3.74 | 7.48
COMPOSICAO | 91852 | SINAPI | ELETRODUTO FLEXÍVEL CORRUGADO, PVC, DN 20 MM (1/2"), PARA CIRCUITOS TERMINAIS, INSTALADO EM PAREDE - FORNECIMENTO E INSTALAÇÃO. AF_12/2015 | M | 2.2 | 5.42 | 11.924
COMPOSICAO | 91924 | SINAPI | CABO DE COBRE FLEXÍVEL ISOLADO, 1,5 MM², ANTI-CHAMA 450/750 V, PARA CIRCUITOS TERMINAIS - FORNECIMENTO E INSTALAÇÃO. AF_12/2015 | M | 8.4 | 1.78 | 14.952
COMPOSICAO | 91937 | SINAPI | CAIXA OCTOGONAL 3" X 3", PVC, INSTALADA EM LAJE - FORNECIMENTO E INSTALAÇÃO. AF_12/2015 | UN | 0.375 | 7.96 | 2.985
COMPOSICAO | 91940 | SINAPI | CAIXA RETANGULAR 4" X 2" MÉDIA (1,30 M DO PISO), PVC, INSTALADA EM PAREDE - FORNECIMENTO E INSTALAÇÃO. AF_12/2015 | UN | 1 | 10.04 | 10.04
COMPOSICAO | 91953 | SINAPI | INTERRUPTOR SIMPLES (1 MÓDULO), 10A/250V, INCLUINDO SUPORTE E PLACA - FORNECIMENTO E INSTALAÇÃO. AF_12/2015 | UN | 1 | 20.82 | 20.82
39.6732
59.5098
[5 empty] | TOTAL |  | 99.183
COMP 76 |  |  | ARANDELA TIPO GLOBO LEITOSO DE 30CM, PARA LÂMPADAS FLUORESCENTE COMPACTA DE 23W, INCLUSIVE LÂMPADAS E ACESSÓRIOS |  |  | 2017-12-01 | UND
BASE DE REFERÊNCIA - 7642/ORSE - ARANDELA DE USO EXTERNO EM ALUMÍNIO PINTADO, COM DIFUSOR EM VIDRO LEITOSO, REF. F 5124, DA LUSTRES PROJETO OU SIMILAR
Tipo |  | REF. | Insumos/Serviços | Unid | Coef. | P. UNIT | TOTAL
INSUMO | 3180 | 0RSE | LAMPADA FLUORESCENTE ELETRONICA PL 23W / 127V (COMPACTA INTEGRADA) | UND | 1 | 8.75 | 8.75
INSUMO | 7112 | ORSE | ARANDELA DE USO EXTERNO EM ALUMÍNIO PINTADO, COM DIFUSOR EM VIDRO LEITOSO, REF. F 5124, DA LUSTRES PROJETO OU SIMILAR | M3 | 1 | 126.12 | 126.12
COMPOSIÇÃO | 88309 | SINAPI | PEDREIRO COM ENCARGOS COMPLEMENTARES | H | 1 | 17.28 | 17.28
COMPOSIÇÃO | 88316 | SINAPI | SERVENTE COM ENCARGOS COMPLEMENTARES | H | 1 | 14.11 | 14.11
134.87
31.39
[5 empty] | TOTAL |  | 166.26
COMP 77 |  |  | CATALOGAÇÃO E REMOÇÃO DE ESQUADRIA DE MADEIRA |  |  | 2017-12-01 | m2
BASE DE REFERÊNCIA -
Tipo |  | REF. | Insumos/Serviços | Unid | Coef. | P. UNIT | TOTAL
COMPOSIÇÃO | 88239 | SINAPI] | AJUDANTE DE CARPINTEIRO COM ENCARGOS COMPLEMENTARES | H | 1.2 | 14.05 | 16.86
COMPOSIÇÃO | 88261 | SINAPI | CARPINTEIRO COM ENCARGOS COMPLEMENTARES | H | 1.2 | 17.03 | 20.436
INSUMO | 12815 | SINAPI | FITA CREPE | UND | 0.27 | 7.95 | 2.1465
INSUMO | 5505 | SBC | PLASTICO COM BOLHAS DE AR | M2 | 14 | 2.67 | 37.38
39.5265
37.296
[5 empty] | TOTAL |  | 76.8225
COMP 78 |  |  | JME - 1,35 X 2,59M |  |  | 2017-12-01 | UND
BASE DE REFERÊNCIA - SINAPI
Tipo |  | REF. | Insumos/Serviços | Unid | Coef. | P. UNIT | TOTAL
COMPOSIÇÃO | 3978 | 0RSE | RESTAURADOR COM ENCARGOS COMPLEMENTARES | H | 4 | 53.78 | 215.12
COMPOSIÇÃO | 88239 | SINAPI | AJUDANTE DE CARPINTEIRO COM ENCARGOS COMPLEMENTARES | H | 1.85 | 14.05 | 25.9925
COMPOSIÇÃO | 88261 | SINAPI | CARPINTEIRO COM ENCARGOS COMPLEMENTARES | H | 1.85 | 17.03 | 31.5055
COMPOSIÇÃO | 88241 | SINAPI | AJUDANTE DE OPERAÇÃO EM GERAL COM ENCARGOS COMPLEMENTARES | H | 0.93 | 14.87 | 13.8291
COMPOSIÇÃO | 88310 | SINAPI | PINTOR COM ENCARGOS COMPLEMENTARES | H | 0.93 | 17.21 | 16.0053
INSUMOS | 3997 | SINAPI | MADEIRA DE LEI 1ª QUALIDADE SERRADA E APARELHADAS - AMARELO | M3 | 0.03 | 3092.95 | 92.7885
INSUMOS | 5074 | SINAPI | PREGO 1 1/2"X13 | KG | 0.3 | 10.6 | 3.18
INSUMOS | 7311 | SINAPI | TINTA ESMALTE SINTETICO PREMIUM ACETINADO | L | 0.3 | 25.72 | 7.716
INSUMOS | 5318 | SINAPI | SOLVENTE DILUENTE A BASE DE AGUARRAS | L | 0.026 | 13.69 | 0.35594
INSUMOS | 2429 | SINAPI | DOBRADICA EM LATAO, 4" X 3", E= 2,2 A 3,0 MM, COM ANEL, TAMPA BOLA, COM PARAFUSOS | UND | 6 | 90.4 | 542.4
INSUMOS | 3096 | SINAPI | FECHO / FECHADURA CONCHA COM ALAVANCA / TRAVA, DE EMBUTIR, PARA PORTA OU JANELA DE CORRER EM LATAO OU ACO INOX - COMPLETO | UND | 2 | 23.93 | 47.86
INSUMOS | 38165 | SINAPI | FECHO / FECHADURA COM PUXADOR CONCHA, COM TRANCA TIPO TRAVA, PARA JANELA / PORTA DE CORRER (INCLUI TESTA, FECHADURA, PUXADOR) - COMPLETA | UND | 1 | 44.48 | 44.48
INSUMOS | 3081 | SINAPI | FECHADURA DE EMBUTIR PARA PORTA EXTERNA / ENTRADA, MAQUINA 55 MM, COM CILINDRO, MACANETA ALAVANCA E ESPELHO EM METAL CROMADO - NIVEL SEGURANCA MEDIO - COMPLETA | UND | 1 | 58.87 | 58.87
797.6504
302.4524
[5 empty] | TOTAL |  | 1100.1028
COMP 79 |  |  | JMD - 1,95 X 4,14M |  |  | 2017-12-01 | UND
BASE DE REFERÊNCIA - SINAPI
Tipo |  | REF. | Insumos/Serviços | Unid | Coef. | P. UNIT | TOTAL
COMPOSIÇÃO | 3978 | 0RSE | RESTAURADOR COM ENCARGOS COMPLEMENTARES | H | 5.7778 | 53.78 | 310.7289
COMPOSIÇÃO | 88239 | SINAPI | AJUDANTE DE CARPINTEIRO COM ENCARGOS COMPLEMENTARES | H | 2.6722 | 14.05 | 37.5447
COMPOSIÇÃO | 88261 | SINAPI | CARPINTEIRO COM ENCARGOS COMPLEMENTARES | H | 2.6722 | 17.03 | 45.5079
COMPOSIÇÃO | 88241 | SINAPI | AJUDANTE DE OPERAÇÃO EM GERAL COM ENCARGOS COMPLEMENTARES | H | 1.3433 | 14.87 | 19.9754
COMPOSIÇÃO | 88310 | SINAPI | PINTOR COM ENCARGOS COMPLEMENTARES | H | 1.3433 | 17.21 | 23.1188
INSUMOS | 3997 | SINAPI | MADEIRA DE LEI 1ª QUALIDADE SERRADA E APARELHADAS - AMARELO | M3 | 0.043333 | 3092.95 | 134.0278
INSUMOS | 5074 | SINAPI | PREGO 1 1/2"X13 | KG | 0.43333 | 10.6 | 4.5933
INSUMOS | 7311 | SINAPI | TINTA ESMALTE SINTETICO PREMIUM ACETINADO | L | 0.43333 | 25.72 | 11.1453
INSUMOS | 5318 | SINAPI | SOLVENTE DILUENTE A BASE DE AGUARRAS | L | 0.037556 | 13.69 | 0.51414
INSUMOS | 2429 | SINAPI | DOBRADICA EM LATAO, 4" X 3", E= 2,2 A 3,0 MM, COM ANEL, TAMPA BOLA, COM PARAFUSOS | UND | 8 | 90.4 | 723.2
INSUMOS | 3096 | SINAPI | FECHO / FECHADURA CONCHA COM ALAVANCA / TRAVA, DE EMBUTIR, PARA PORTA OU JANELA DE CORRER EM LATAO OU ACO INOX - COMPLETO | UND | 2 | 23.93 | 47.86
INSUMOS | 38165 | SINAPI | FECHO / FECHADURA COM PUXADOR CONCHA, COM TRANCA TIPO TRAVA, PARA JANELA / PORTA DE CORRER (INCLUI TESTA, FECHADURA, PUXADOR) - COMPLETA | UND | 1 | 44.48 | 44.48
INSUMOS | 3081 | SINAPI | FECHADURA DE EMBUTIR PARA PORTA EXTERNA / ENTRADA, MAQUINA 55 MM, COM CILINDRO, MACANETA ALAVANCA E ESPELHO EM METAL CROMADO - NIVEL SEGURANCA MEDIO - COMPLETA | UND | 1 | 58.87 | 58.87
1024.6906
436.8757
[5 empty] | TOTAL |  | 1461.5663
COMP 80 |  |  | JMF - 1,52 X 4,13M |  |  | 2017-12-01 | UND
BASE DE REFERÊNCIA - SINAPI
Tipo |  | REF. | Insumos/Serviços | Unid | Coef. | P. UNIT | TOTAL
COMPOSIÇÃO | 3978 | 0RSE | RESTAURADOR COM ENCARGOS COMPLEMENTARES | H | 7.1816 | 53.78 | 386.2255
COMPOSIÇÃO | 88239 | SINAPI | AJUDANTE DE CARPINTEIRO COM ENCARGOS COMPLEMENTARES | H | 3.3215 | 14.05 | 46.6668
COMPOSIÇÃO | 88261 | SINAPI | CARPINTEIRO COM ENCARGOS COMPLEMENTARES | H | 3.3215 | 17.03 | 56.5648
COMPOSIÇÃO | 88241 | SINAPI | AJUDANTE DE OPERAÇÃO EM GERAL COM ENCARGOS COMPLEMENTARES | H | 1.6697 | 14.87 | 24.8287
COMPOSIÇÃO | 88310 | SINAPI | PINTOR COM ENCARGOS COMPLEMENTARES | H | 1.6697 | 17.21 | 28.7358
INSUMOS | 3997 | SINAPI | MADEIRA DE LEI 1ª QUALIDADE SERRADA E APARELHADAS - AMARELO | M3 | 0.053862 | 3092.95 | 166.592
INSUMOS | 5074 | SINAPI | PREGO 1 1/2"X13 | KG | 0.53862 | 10.6 | 5.7094
INSUMOS | 7311 | SINAPI | TINTA ESMALTE SINTETICO PREMIUM ACETINADO | L | 0.53862 | 25.72 | 13.8533
INSUMOS | 5318 | SINAPI | SOLVENTE DILUENTE A BASE DE AGUARRAS | L | 0.04668 | 13.69 | 0.63905
INSUMOS | 2429 | SINAPI | DOBRADICA EM LATAO, 4" X 3", E= 2,2 A 3,0 MM, COM ANEL, TAMPA BOLA, COM PARAFUSOS | UND | 6 | 90.4 | 542.4
INSUMOS | 3096 | SINAPI | FECHO / FECHADURA CONCHA COM ALAVANCA / TRAVA, DE EMBUTIR, PARA PORTA OU JANELA DE CORRER EM LATAO OU ACO INOX - COMPLETO | UND | 2 | 23.93 | 47.86
INSUMOS | 38165 | SINAPI | FECHO / FECHADURA COM PUXADOR CONCHA, COM TRANCA TIPO TRAVA, PARA JANELA / PORTA DE CORRER (INCLUI TESTA, FECHADURA, PUXADOR) - COMPLETA | UND | 1 | 44.48 | 44.48
INSUMOS | 3081 | SINAPI | FECHADURA DE EMBUTIR PARA PORTA EXTERNA / ENTRADA, MAQUINA 55 MM, COM CILINDRO, MACANETA ALAVANCA E ESPELHO EM METAL CROMADO - NIVEL SEGURANCA MEDIO - COMPLETA | UND | 1 | 58.87 | 58.87
880.4037
543.0216
[5 empty] | TOTAL |  | 1423.4254
COMP 80A |  |  | JMg - 1,20 x 2,66m |  |  | 2017-12-01 | UND
BASE DE REFERÊNCIA - SINAPI
Tipo |  | REF. | Insumos/Serviços | Unid | Coef. | P. UNIT | TOTAL
COMPOSIÇÃO | 3978 | 0RSE | RESTAURADOR COM ENCARGOS COMPLEMENTARES | H | 3.6517 | 53.78 | 196.3858
COMPOSIÇÃO | 88239 | SINAPI | AJUDANTE DE CARPINTEIRO COM ENCARGOS COMPLEMENTARES | H | 1.6889 | 14.05 | 23.7289
COMPOSIÇÃO | 88261 | SINAPI | CARPINTEIRO COM ENCARGOS COMPLEMENTARES | H | 1.6889 | 17.03 | 28.7618
COMPOSIÇÃO | 88241 | SINAPI | AJUDANTE DE OPERAÇÃO EM GERAL COM ENCARGOS COMPLEMENTARES | H | 0.84901 | 14.87 | 12.6248
COMPOSIÇÃO | 88310 | SINAPI | PINTOR COM ENCARGOS COMPLEMENTARES | H | 0.84901 | 17.21 | 14.6114
INSUMOS | 3997 | SINAPI | MADEIRA DE LEI 1ª QUALIDADE SERRADA E APARELHADAS - AMARELO | M3 | 0.027387 | 3092.95 | 84.7078
INSUMOS | 5074 | SINAPI | PREGO 1 1/2"X13 | KG | 0.27387 | 10.6 | 2.9031
INSUMOS | 7311 | SINAPI | TINTA ESMALTE SINTETICO PREMIUM ACETINADO | L | 0.27387 | 25.72 | 7.044
INSUMOS | 5318 | SINAPI | SOLVENTE DILUENTE A BASE DE AGUARRAS | L | 0.023736 | 13.69 | 0.32494
INSUMOS | 2429 | SINAPI | DOBRADICA EM LATAO, 4" X 3", E= 2,2 A 3,0 MM, COM ANEL, TAMPA BOLA, COM PARAFUSOS | UND | 6 | 90.4 | 542.4
INSUMOS | 3096 | SINAPI | FECHO / FECHADURA CONCHA COM ALAVANCA / TRAVA, DE EMBUTIR, PARA PORTA OU JANELA DE CORRER EM LATAO OU ACO INOX - COMPLETO | UND | 2 | 23.93 | 47.86
INSUMOS | 38165 | SINAPI | FECHO / FECHADURA COM PUXADOR CONCHA, COM TRANCA TIPO TRAVA, PARA JANELA / PORTA DE CORRER (INCLUI TESTA, FECHADURA, PUXADOR) - COMPLETA | UND | 1 | 44.48 | 44.48
INSUMOS | 3081 | SINAPI | FECHADURA DE EMBUTIR PARA PORTA EXTERNA / ENTRADA, MAQUINA 55 MM, COM CILINDRO, MACANETA ALAVANCA E ESPELHO EM METAL CROMADO - NIVEL SEGURANCA MEDIO - COMPLETA | UND | 1 | 58.87 | 58.87
788.5899
276.1127
[5 empty] | TOTAL |  | 1064.7026
COMP 80B |  |  | JMj - 1,22 x 1,66m |  |  | 2017-12-01 | UND
BASE DE REFERÊNCIA - SINAPI
Tipo |  | REF. | Insumos/Serviços | Unid | Coef. | P. UNIT | TOTAL
COMPOSIÇÃO | 3978 | 0RSE | RESTAURADOR COM ENCARGOS COMPLEMENTARES | H | 2.3168 | 53.78 | 124.5992
COMPOSIÇÃO | 88239 | SINAPI | AJUDANTE DE CARPINTEIRO COM ENCARGOS COMPLEMENTARES | H | 1.0715 | 14.05 | 15.0551
COMPOSIÇÃO | 88261 | SINAPI | CARPINTEIRO COM ENCARGOS COMPLEMENTARES | H | 1.0715 | 17.03 | 18.2482
COMPOSIÇÃO | 88241 | SINAPI | AJUDANTE DE OPERAÇÃO EM GERAL COM ENCARGOS COMPLEMENTARES | H | 0.53866 | 14.87 | 8.0099
COMPOSIÇÃO | 88310 | SINAPI | PINTOR COM ENCARGOS COMPLEMENTARES | H | 0.53866 | 17.21 | 9.2704
INSUMOS | 3997 | SINAPI | MADEIRA DE LEI 1ª QUALIDADE SERRADA E APARELHADAS - AMARELO | M3 | 0.017376 | 3092.95 | 53.7438
INSUMOS | 5074 | SINAPI | PREGO 1 1/2"X13 | KG | 0.17376 | 10.6 | 1.8419
INSUMOS | 7311 | SINAPI | TINTA ESMALTE SINTETICO PREMIUM ACETINADO | L | 0.17376 | 25.72 | 4.4692
INSUMOS | 5318 | SINAPI | SOLVENTE DILUENTE A BASE DE AGUARRAS | L | 0.015059 | 13.69 | 0.20616
INSUMOS | 2429 | SINAPI | DOBRADICA EM LATAO, 4" X 3", E= 2,2 A 3,0 MM, COM ANEL, TAMPA BOLA, COM PARAFUSOS | UND | 4 | 90.4 | 361.6
INSUMOS | 3096 | SINAPI | FECHO / FECHADURA CONCHA COM ALAVANCA / TRAVA, DE EMBUTIR, PARA PORTA OU JANELA DE CORRER EM LATAO OU ACO INOX - COMPLETO | UND | 2 | 23.93 | 47.86
INSUMOS | 38165 | SINAPI | FECHO / FECHADURA COM PUXADOR CONCHA, COM TRANCA TIPO TRAVA, PARA JANELA / PORTA DE CORRER (INCLUI TESTA, FECHADURA, PUXADOR) - COMPLETA | UND | 1 | 44.48 | 44.48
INSUMOS | 3081 | SINAPI | FECHADURA DE EMBUTIR PARA PORTA EXTERNA / ENTRADA, MAQUINA 55 MM, COM CILINDRO, MACANETA ALAVANCA E ESPELHO EM METAL CROMADO - NIVEL SEGURANCA MEDIO - COMPLETA | UND | 1 | 58.87 | 58.87
573.071
175.1828
[5 empty] | TOTAL |  | 748.2538
COMP 81 |  |  | JMA - 1,61 X 3,28M |  |  | 2017-12-01 | UND
BASE DE REFERÊNCIA - SINAPI
Tipo |  | REF. | Insumos/Serviços | Unid | Coef. | P. UNIT | TOTAL
COMPOSIÇÃO | 3978 | 0RSE | RESTAURADOR COM ENCARGOS COMPLEMENTARES | H | 6.0412 | 53.78 | 324.898
COMPOSIÇÃO | 88239 | SINAPI | AJUDANTE DE CARPINTEIRO COM ENCARGOS COMPLEMENTARES | H | 2.7941 | 14.05 | 39.2567
COMPOSIÇÃO | 88261 | SINAPI | CARPINTEIRO COM ENCARGOS COMPLEMENTARES | H | 2.7941 | 17.03 | 47.5831
COMPOSIÇÃO | 88241 | SINAPI | AJUDANTE DE OPERAÇÃO EM GERAL COM ENCARGOS COMPLEMENTARES | H | 1.4046 | 14.87 | 20.8862
COMPOSIÇÃO | 88310 | SINAPI | PINTOR COM ENCARGOS COMPLEMENTARES | H | 1.4046 | 17.21 | 24.173
INSUMOS | 3997 | SINAPI | MADEIRA DE LEI 1ª QUALIDADE SERRADA E APARELHADAS - AMARELO | M3 | 0.045309 | 3092.95 | 140.1394
INSUMOS | 5074 | SINAPI | PREGO 1 1/2"X13 | KG | 0.45309 | 10.6 | 4.8028
INSUMOS | 7311 | SINAPI | TINTA ESMALTE SINTETICO PREMIUM ACETINADO | L | 0.45309 | 25.72 | 11.6536
INSUMOS | 5318 | SINAPI | SOLVENTE DILUENTE A BASE DE AGUARRAS | L | 0.039268 | 13.69 | 0.53758
INSUMOS | 2429 | SINAPI | DOBRADICA EM LATAO, 4" X 3", E= 2,2 A 3,0 MM, COM ANEL, TAMPA BOLA, COM PARAFUSOS | UND | 6 | 90.4 | 542.4
INSUMOS | 3096 | SINAPI | FECHO / FECHADURA CONCHA COM ALAVANCA / TRAVA, DE EMBUTIR, PARA PORTA OU JANELA DE CORRER EM LATAO OU ACO INOX - COMPLETO | UND | 2 | 23.93 | 47.86
INSUMOS | 38165 | SINAPI | FECHO / FECHADURA COM PUXADOR CONCHA, COM TRANCA TIPO TRAVA, PARA JANELA / PORTA DE CORRER (INCLUI TESTA, FECHADURA, PUXADOR) - COMPLETA | UND | 1 | 44.48 | 44.48
INSUMOS | 3081 | SINAPI | FECHADURA DE EMBUTIR PARA PORTA EXTERNA / ENTRADA, MAQUINA 55 MM, COM CILINDRO, MACANETA ALAVANCA E ESPELHO EM METAL CROMADO - NIVEL SEGURANCA MEDIO - COMPLETA | UND | 1 | 58.87 | 58.87
850.7433
456.797
[5 empty] | TOTAL |  | 1307.5403
COMP 82 |  |  | JMBB - 1,53 X 1,10M |  |  | 2017-12-01 | UND
BASE DE REFERÊNCIA - SINAPI
Tipo |  | REF. | Insumos/Serviços | Unid | Coef. | P. UNIT | TOTAL
COMPOSIÇÃO | 3978 | 0RSE | RESTAURADOR COM ENCARGOS COMPLEMENTARES | H | 1.9254 | 53.78 | 103.5455
COMPOSIÇÃO | 88239 | SINAPI | AJUDANTE DE CARPINTEIRO COM ENCARGOS COMPLEMENTARES | H | 0.89048 | 14.05 | 12.5112
COMPOSIÇÃO | 88261 | SINAPI | CARPINTEIRO COM ENCARGOS COMPLEMENTARES | H | 0.89048 | 17.03 | 15.1648
COMPOSIÇÃO | 88241 | SINAPI | AJUDANTE DE OPERAÇÃO EM GERAL COM ENCARGOS COMPLEMENTARES | H | 0.44764 | 14.87 | 6.6565
COMPOSIÇÃO | 88310 | SINAPI | PINTOR COM ENCARGOS COMPLEMENTARES | H | 0.44764 | 17.21 | 7.704
INSUMOS | 3997 | SINAPI | MADEIRA DE LEI 1ª QUALIDADE SERRADA E APARELHADAS - AMARELO | M3 | 0.01444 | 3092.95 | 44.6627
INSUMOS | 5074 | SINAPI | PREGO 1 1/2"X13 | KG | 0.1444 | 10.6 | 1.5307
INSUMOS | 7311 | SINAPI | TINTA ESMALTE SINTETICO PREMIUM ACETINADO | L | 0.1444 | 25.72 | 3.714
INSUMOS | 5318 | SINAPI | SOLVENTE DILUENTE A BASE DE AGUARRAS | L | 0.012515 | 13.69 | 0.17133
INSUMOS | 2429 | SINAPI | DOBRADICA EM LATAO, 4" X 3", E= 2,2 A 3,0 MM, COM ANEL, TAMPA BOLA, COM PARAFUSOS | UND | 4 | 90.4 | 361.6
INSUMOS | 3096 | SINAPI | FECHO / FECHADURA CONCHA COM ALAVANCA / TRAVA, DE EMBUTIR, PARA PORTA OU JANELA DE CORRER EM LATAO OU ACO INOX - COMPLETO | UND | 2 | 23.93 | 47.86
INSUMOS | 38165 | SINAPI | FECHO / FECHADURA COM PUXADOR CONCHA, COM TRANCA TIPO TRAVA, PARA JANELA / PORTA DE CORRER (INCLUI TESTA, FECHADURA, PUXADOR) - COMPLETA | UND | 1 | 44.48 | 44.48
INSUMOS | 3081 | SINAPI | FECHADURA DE EMBUTIR PARA PORTA EXTERNA / ENTRADA, MAQUINA 55 MM, COM CILINDRO, MACANETA ALAVANCA E ESPELHO EM METAL CROMADO - NIVEL SEGURANCA MEDIO - COMPLETA | UND | 1 | 58.87 | 58.87
562.8887
145.582
[5 empty] | TOTAL |  | 708.4706
COMP 83 |  |  | JMC - 0,87 X 0,36M |  |  | 2017-12-01 | UND
BASE DE REFERÊNCIA - SINAPI
Tipo |  | REF. | Insumos/Serviços | Unid | Coef. | P. UNIT | TOTAL
COMPOSIÇÃO | 3978 | 0RSE | RESTAURADOR COM ENCARGOS COMPLEMENTARES | H | 0.3583 | 53.78 | 19.2694
COMPOSIÇÃO | 88239 | SINAPI | AJUDANTE DE CARPINTEIRO COM ENCARGOS COMPLEMENTARES | H | 0.16571 | 14.05 | 2.3283
COMPOSIÇÃO | 88261 | SINAPI | CARPINTEIRO COM ENCARGOS COMPLEMENTARES | H | 0.16571 | 17.03 | 2.8221
COMPOSIÇÃO | 88241 | SINAPI | AJUDANTE DE OPERAÇÃO EM GERAL COM ENCARGOS COMPLEMENTARES | H | 0.083305 | 14.87 | 1.2387
COMPOSIÇÃO | 88310 | SINAPI | PINTOR COM ENCARGOS COMPLEMENTARES | H | 0.083305 | 17.21 | 1.4337
INSUMOS | 3997 | SINAPI | MADEIRA DE LEI 1ª QUALIDADE SERRADA E APARELHADAS - AMARELO | M3 | 0.0026873 | 3092.95 | 8.3116
INSUMOS | 5074 | SINAPI | PREGO 1 1/2"X13 | KG | 0.026873 | 10.6 | 0.28485
INSUMOS | 7311 | SINAPI | TINTA ESMALTE SINTETICO PREMIUM ACETINADO | L | 0.026873 | 25.72 | 0.69116
INSUMOS | 5318 | SINAPI | SOLVENTE DILUENTE A BASE DE AGUARRAS | L | 0.002329 | 13.69 | 0.031883
INSUMOS | 2429 | SINAPI | DOBRADICA EM LATAO, 4" X 3", E= 2,2 A 3,0 MM, COM ANEL, TAMPA BOLA, COM PARAFUSOS | UND | 2 | 90.4 | 180.8
INSUMOS | 3096 | SINAPI | FECHO / FECHADURA CONCHA COM ALAVANCA / TRAVA, DE EMBUTIR, PARA PORTA OU JANELA DE CORRER EM LATAO OU ACO INOX - COMPLETO | UND | 2 | 23.93 | 47.86
INSUMOS | 38165 | SINAPI | FECHO / FECHADURA COM PUXADOR CONCHA, COM TRANCA TIPO TRAVA, PARA JANELA / PORTA DE CORRER (INCLUI TESTA, FECHADURA, PUXADOR) - COMPLETA | UND | 1 | 44.48 | 44.48
282.4595
27.0923
[5 empty] | TOTAL |  | 309.5517
COMP 84 |  |  | JMI - 1,93 X 4,17M |  |  | 2017-12-01 | UND
BASE DE REFERÊNCIA - SINAPI
Tipo |  | REF. | Insumos/Serviços | Unid | Coef. | P. UNIT | TOTAL
COMPOSIÇÃO | 3978 | 0RSE | RESTAURADOR COM ENCARGOS COMPLEMENTARES | H | 9.207 | 53.78 | 495.1544
COMPOSIÇÃO | 88239 | SINAPI | AJUDANTE DE CARPINTEIRO COM ENCARGOS COMPLEMENTARES | H | 4.2583 | 14.05 | 59.8285
COMPOSIÇÃO | 88261 | SINAPI | CARPINTEIRO COM ENCARGOS COMPLEMENTARES | H | 4.2583 | 17.03 | 72.5181
COMPOSIÇÃO | 88241 | SINAPI | AJUDANTE DE OPERAÇÃO EM GERAL COM ENCARGOS COMPLEMENTARES | H | 2.1406 | 14.87 | 31.8313
COMPOSIÇÃO | 88310 | SINAPI | PINTOR COM ENCARGOS COMPLEMENTARES | H | 2.1406 | 17.21 | 36.8403
INSUMOS | 3997 | SINAPI | MADEIRA DE LEI 1ª QUALIDADE SERRADA E APARELHADAS - AMARELO | M3 | 0.069053 | 3092.95 | 213.5768
INSUMOS | 5074 | SINAPI | PREGO 1 1/2"X13 | KG | 0.69053 | 10.6 | 7.3196
INSUMOS | 7311 | SINAPI | TINTA ESMALTE SINTETICO PREMIUM ACETINADO | L | 0.69053 | 25.72 | 17.7604
INSUMOS | 5318 | SINAPI | SOLVENTE DILUENTE A BASE DE AGUARRAS | L | 0.059846 | 13.69 | 0.81929
INSUMOS | 2429 | SINAPI | DOBRADICA EM LATAO, 4" X 3", E= 2,2 A 3,0 MM, COM ANEL, TAMPA BOLA, COM PARAFUSOS | UND | 6 | 90.4 | 542.4
INSUMOS | 3096 | SINAPI | FECHO / FECHADURA CONCHA COM ALAVANCA / TRAVA, DE EMBUTIR, PARA PORTA OU JANELA DE CORRER EM LATAO OU ACO INOX - COMPLETO | UND | 2 | 23.93 | 47.86
INSUMOS | 38165 | SINAPI | FECHO / FECHADURA COM PUXADOR CONCHA, COM TRANCA TIPO TRAVA, PARA JANELA / PORTA DE CORRER (INCLUI TESTA, FECHADURA, PUXADOR) - COMPLETA | UND | 1 | 44.48 | 44.48
INSUMOS | 3081 | SINAPI | FECHADURA DE EMBUTIR PARA PORTA EXTERNA / ENTRADA, MAQUINA 55 MM, COM CILINDRO, MACANETA ALAVANCA E ESPELHO EM METAL CROMADO - NIVEL SEGURANCA MEDIO - COMPLETA | UND | 1 | 58.87 | 58.87
933.086
696.1725
[5 empty] | TOTAL |  | 1629.2585
COMP 85 |  |  | PMBB - 1,52 X 3,91M |  |  | 2017-12-01 | UND
BASE DE REFERÊNCIA - SINAPI
Tipo |  | REF. | Insumos/Serviços | Unid | Coef. | P. UNIT | TOTAL
COMPOSIÇÃO | 3978 | 0RSE | RESTAURADOR COM ENCARGOS COMPLEMENTARES | H | 6.799 | 53.78 | 365.6517
COMPOSIÇÃO | 88239 | SINAPI | AJUDANTE DE CARPINTEIRO COM ENCARGOS COMPLEMENTARES | H | 3.1446 | 14.05 | 44.1809
COMPOSIÇÃO | 88261 | SINAPI | CARPINTEIRO COM ENCARGOS COMPLEMENTARES | H | 3.1446 | 17.03 | 53.5517
COMPOSIÇÃO | 88241 | SINAPI | AJUDANTE DE OPERAÇÃO EM GERAL COM ENCARGOS COMPLEMENTARES | H | 1.5808 | 14.87 | 23.5061
COMPOSIÇÃO | 88310 | SINAPI | PINTOR COM ENCARGOS COMPLEMENTARES | H | 1.5808 | 17.21 | 27.2051
INSUMOS | 3997 | SINAPI | MADEIRA DE LEI 1ª QUALIDADE SERRADA E APARELHADAS - AMARELO | M3 | 0.050993 | 3092.95 | 157.7179
INSUMOS | 5074 | SINAPI | PREGO 1 1/2"X13 | KG | 0.50993 | 10.6 | 5.4052
INSUMOS | 7311 | SINAPI | TINTA ESMALTE SINTETICO PREMIUM ACETINADO | L | 0.50993 | 25.72 | 13.1153
INSUMOS | 5318 | SINAPI | SOLVENTE DILUENTE A BASE DE AGUARRAS | L | 0.044194 | 13.69 | 0.60501
INSUMOS | 2429 | SINAPI | DOBRADICA EM LATAO, 4" X 3", E= 2,2 A 3,0 MM, COM ANEL, TAMPA BOLA, COM PARAFUSOS | UND | 6 | 90.4 | 542.4
INSUMOS | 3096 | SINAPI | FECHO / FECHADURA CONCHA COM ALAVANCA / TRAVA, DE EMBUTIR, PARA PORTA OU JANELA DE CORRER EM LATAO OU ACO INOX - COMPLETO | UND | 2 | 23.93 | 47.86
INSUMOS | 38165 | SINAPI | FECHO / FECHADURA COM PUXADOR CONCHA, COM TRANCA TIPO TRAVA, PARA JANELA / PORTA DE CORRER (INCLUI TESTA, FECHADURA, PUXADOR) - COMPLETA | UND | 1 | 44.48 | 44.48
INSUMOS | 3081 | SINAPI | FECHADURA DE EMBUTIR PARA PORTA EXTERNA / ENTRADA, MAQUINA 55 MM, COM CILINDRO, MACANETA ALAVANCA E ESPELHO EM METAL CROMADO - NIVEL SEGURANCA MEDIO - COMPLETA | UND | 1 | 58.87 | 58.87
870.4535
514.0956
[5 empty] | TOTAL |  | 1384.549
COMP 86 |  |  | PMCC - 1,95 X 4,19M |  |  | 2017-12-01 | UND
BASE DE REFERÊNCIA - SINAPI
Tipo |  | REF. | Insumos/Serviços | Unid | Coef. | P. UNIT | TOTAL
COMPOSIÇÃO | 3978 | 0RSE | RESTAURADOR COM ENCARGOS COMPLEMENTARES | H | 9.3471 | 53.78 | 502.685
COMPOSIÇÃO | 88239 | SINAPI | AJUDANTE DE CARPINTEIRO COM ENCARGOS COMPLEMENTARES | H | 4.323 | 14.05 | 60.7384
COMPOSIÇÃO | 88261 | SINAPI | CARPINTEIRO COM ENCARGOS COMPLEMENTARES | H | 4.323 | 17.03 | 73.621
COMPOSIÇÃO | 88241 | SINAPI | AJUDANTE DE OPERAÇÃO EM GERAL COM ENCARGOS COMPLEMENTARES | H | 2.1732 | 14.87 | 32.3154
COMPOSIÇÃO | 88310 | SINAPI | PINTOR COM ENCARGOS COMPLEMENTARES | H | 2.1732 | 17.21 | 37.4006
INSUMOS | 3997 | SINAPI | MADEIRA DE LEI 1ª QUALIDADE SERRADA E APARELHADAS - AMARELO | M3 | 0.070103 | 3092.95 | 216.825
INSUMOS | 5074 | SINAPI | PREGO 1 1/2"X13 | KG | 0.70103 | 10.6 | 7.4309
INSUMOS | 7311 | SINAPI | TINTA ESMALTE SINTETICO PREMIUM ACETINADO | L | 0.70103 | 25.72 | 18.0305
INSUMOS | 5318 | SINAPI | SOLVENTE DILUENTE A BASE DE AGUARRAS | L | 0.060756 | 13.69 | 0.83175
INSUMOS | 2429 | SINAPI | DOBRADICA EM LATAO, 4" X 3", E= 2,2 A 3,0 MM, COM ANEL, TAMPA BOLA, COM PARAFUSOS | UND | 6 | 90.4 | 542.4
INSUMOS | 3096 | SINAPI | FECHO / FECHADURA CONCHA COM ALAVANCA / TRAVA, DE EMBUTIR, PARA PORTA OU JANELA DE CORRER EM LATAO OU ACO INOX - COMPLETO | UND | 2 | 23.93 | 47.86
INSUMOS | 38165 | SINAPI | FECHO / FECHADURA COM PUXADOR CONCHA, COM TRANCA TIPO TRAVA, PARA JANELA / PORTA DE CORRER (INCLUI TESTA, FECHADURA, PUXADOR) - COMPLETA | UND | 1 | 44.48 | 44.48
INSUMOS | 3081 | SINAPI | FECHADURA DE EMBUTIR PARA PORTA EXTERNA / ENTRADA, MAQUINA 55 MM, COM CILINDRO, MACANETA ALAVANCA E ESPELHO EM METAL CROMADO - NIVEL SEGURANCA MEDIO - COMPLETA | UND | 1 | 58.87 | 58.87
936.7281
706.7603
[5 empty] | TOTAL |  | 1643.4884
COMP 86A |  |  | Pmee - 1,80 x 2,52m |  |  | 2017-12-01 | UND
BASE DE REFERÊNCIA - SINAPI
Tipo |  | REF. | Insumos/Serviços | Unid | Coef. | P. UNIT | TOTAL
COMPOSIÇÃO | 3978 | 0RSE | RESTAURADOR COM ENCARGOS COMPLEMENTARES | H | 5.1892 | 53.78 | 279.0746
COMPOSIÇÃO | 88239 | SINAPI | AJUDANTE DE CARPINTEIRO COM ENCARGOS COMPLEMENTARES | H | 2.4 | 14.05 | 33.72
COMPOSIÇÃO | 88261 | SINAPI | CARPINTEIRO COM ENCARGOS COMPLEMENTARES | H | 2.4 | 17.03 | 40.872
COMPOSIÇÃO | 88241 | SINAPI | AJUDANTE DE OPERAÇÃO EM GERAL COM ENCARGOS COMPLEMENTARES | H | 1.2065 | 14.87 | 17.9405
COMPOSIÇÃO | 88310 | SINAPI | PINTOR COM ENCARGOS COMPLEMENTARES | H | 1.2065 | 17.21 | 20.7636
INSUMOS | 3997 | SINAPI | MADEIRA DE LEI 1ª QUALIDADE SERRADA E APARELHADAS - AMARELO | M3 | 0.038919 | 3092.95 | 120.3743
INSUMOS | 5074 | SINAPI | PREGO 1 1/2"X13 | KG | 0.38919 | 10.6 | 4.1254
INSUMOS | 7311 | SINAPI | TINTA ESMALTE SINTETICO PREMIUM ACETINADO | L | 0.38919 | 25.72 | 10.0099
INSUMOS | 5318 | SINAPI | SOLVENTE DILUENTE A BASE DE AGUARRAS | L | 0.03373 | 13.69 | 0.46176
INSUMOS | 2429 | SINAPI | DOBRADICA EM LATAO, 4" X 3", E= 2,2 A 3,0 MM, COM ANEL, TAMPA BOLA, COM PARAFUSOS | UND | 6 | 90.4 | 542.4
INSUMOS | 3096 | SINAPI | FECHO / FECHADURA CONCHA COM ALAVANCA / TRAVA, DE EMBUTIR, PARA PORTA OU JANELA DE CORRER EM LATAO OU ACO INOX - COMPLETO | UND | 2 | 23.93 | 47.86
INSUMOS | 38165 | SINAPI | FECHO / FECHADURA COM PUXADOR CONCHA, COM TRANCA TIPO TRAVA, PARA JANELA / PORTA DE CORRER (INCLUI TESTA, FECHADURA, PUXADOR) - COMPLETA | UND | 1 | 44.48 | 44.48
INSUMOS | 3081 | SINAPI | FECHADURA DE EMBUTIR PARA PORTA EXTERNA / ENTRADA, MAQUINA 55 MM, COM CILINDRO, MACANETA ALAVANCA E ESPELHO EM METAL CROMADO - NIVEL SEGURANCA MEDIO - COMPLETA | UND | 1 | 58.87 | 58.87
828.5814
392.3707
[5 empty] | TOTAL |  | 1220.9521
COMP 86B |  |  | PMy - 1,79 x 3,45m |  |  | 2017-12-01 | UND
BASE DE REFERÊNCIA - SINAPI
Tipo |  | REF. | Insumos/Serviços | Unid | Coef. | P. UNIT | TOTAL
COMPOSIÇÃO | 3978 | 0RSE | RESTAURADOR COM ENCARGOS COMPLEMENTARES | H | 7.0648 | 53.78 | 379.9438
COMPOSIÇÃO | 88239 | SINAPI | AJUDANTE DE CARPINTEIRO COM ENCARGOS COMPLEMENTARES | H | 3.2675 | 14.05 | 45.9078
COMPOSIÇÃO | 88261 | SINAPI | CARPINTEIRO COM ENCARGOS COMPLEMENTARES | H | 3.2675 | 17.03 | 55.6448
COMPOSIÇÃO | 88241 | SINAPI | AJUDANTE DE OPERAÇÃO EM GERAL COM ENCARGOS COMPLEMENTARES | H | 1.6426 | 14.87 | 24.4249
COMPOSIÇÃO | 88310 | SINAPI | PINTOR COM ENCARGOS COMPLEMENTARES | H | 1.6426 | 17.21 | 28.2685
INSUMOS | 3997 | SINAPI | MADEIRA DE LEI 1ª QUALIDADE SERRADA E APARELHADAS - AMARELO | M3 | 0.052986 | 3092.95 | 163.8826
INSUMOS | 5074 | SINAPI | PREGO 1 1/2"X13 | KG | 0.52986 | 10.6 | 5.6165
INSUMOS | 7311 | SINAPI | TINTA ESMALTE SINTETICO PREMIUM ACETINADO | L | 0.52986 | 25.72 | 13.628
INSUMOS | 5318 | SINAPI | SOLVENTE DILUENTE A BASE DE AGUARRAS | L | 0.03373 | 13.69 | 0.46176
INSUMOS | 2429 | SINAPI | DOBRADICA EM LATAO, 4" X 3", E= 2,2 A 3,0 MM, COM ANEL, TAMPA BOLA, COM PARAFUSOS | UND | 6 | 90.4 | 542.4
INSUMOS | 3096 | SINAPI | FECHO / FECHADURA CONCHA COM ALAVANCA / TRAVA, DE EMBUTIR, PARA PORTA OU JANELA DE CORRER EM LATAO OU ACO INOX - COMPLETO | UND | 2 | 23.93 | 47.86
INSUMOS | 38165 | SINAPI | FECHO / FECHADURA COM PUXADOR CONCHA, COM TRANCA TIPO TRAVA, PARA JANELA / PORTA DE CORRER (INCLUI TESTA, FECHADURA, PUXADOR) - COMPLETA | UND | 1 | 44.48 | 44.48
INSUMOS | 3081 | SINAPI | FECHADURA DE EMBUTIR PARA PORTA EXTERNA / ENTRADA, MAQUINA 55 MM, COM CILINDRO, MACANETA ALAVANCA E ESPELHO EM METAL CROMADO - NIVEL SEGURANCA MEDIO - COMPLETA | UND | 1 | 58.87 | 58.87
877.1988
534.1898
[5 empty] | TOTAL |  | 1411.3886
COMP 86C |  |  | PMs - 1,18 x 2,66m |  |  | 2017-12-01 | UND
BASE DE REFERÊNCIA - SINAPI
Tipo |  | REF. | Insumos/Serviços | Unid | Coef. | P. UNIT | TOTAL
COMPOSIÇÃO | 3978 | 0RSE | RESTAURADOR COM ENCARGOS COMPLEMENTARES | H | 3.5908 | 53.78 | 193.1127
COMPOSIÇÃO | 88239 | SINAPI | AJUDANTE DE CARPINTEIRO COM ENCARGOS COMPLEMENTARES | H | 1.6607 | 14.05 | 23.3334
COMPOSIÇÃO | 88261 | SINAPI | CARPINTEIRO COM ENCARGOS COMPLEMENTARES | H | 1.6607 | 17.03 | 28.2824
COMPOSIÇÃO | 88241 | SINAPI | AJUDANTE DE OPERAÇÃO EM GERAL COM ENCARGOS COMPLEMENTARES | H | 0.83486 | 14.87 | 12.4144
COMPOSIÇÃO | 88310 | SINAPI | PINTOR COM ENCARGOS COMPLEMENTARES | H | 0.83486 | 17.21 | 14.3679
INSUMOS | 3997 | SINAPI | MADEIRA DE LEI 1ª QUALIDADE SERRADA E APARELHADAS - AMARELO | M3 | 0.026931 | 3092.95 | 83.296
INSUMOS | 5074 | SINAPI | PREGO 1 1/2"X13 | KG | 0.26931 | 10.6 | 2.8547
INSUMOS | 7311 | SINAPI | TINTA ESMALTE SINTETICO PREMIUM ACETINADO | L | 0.26931 | 25.72 | 6.9266
INSUMOS | 5318 | SINAPI | SOLVENTE DILUENTE A BASE DE AGUARRAS | L | 0.03373 | 13.69 | 0.46176
INSUMOS | 2429 | SINAPI | DOBRADICA EM LATAO, 4" X 3", E= 2,2 A 3,0 MM, COM ANEL, TAMPA BOLA, COM PARAFUSOS | UND | 6 | 90.4 | 542.4
INSUMOS | 3096 | SINAPI | FECHO / FECHADURA CONCHA COM ALAVANCA / TRAVA, DE EMBUTIR, PARA PORTA OU JANELA DE CORRER EM LATAO OU ACO INOX - COMPLETO | UND | 2 | 23.93 | 47.86
INSUMOS | 38165 | SINAPI | FECHO / FECHADURA COM PUXADOR CONCHA, COM TRANCA TIPO TRAVA, PARA JANELA / PORTA DE CORRER (INCLUI TESTA, FECHADURA, PUXADOR) - COMPLETA | UND | 1 | 44.48 | 44.48
INSUMOS | 3081 | SINAPI | FECHADURA DE EMBUTIR PARA PORTA EXTERNA / ENTRADA, MAQUINA 55 MM, COM CILINDRO, MACANETA ALAVANCA E ESPELHO EM METAL CROMADO - NIVEL SEGURANCA MEDIO - COMPLETA | UND | 1 | 58.87 | 58.87
787.1491
271.5108
[5 empty] | TOTAL |  | 1058.6599
COMP 86D |  |  | PMz - 0,81 x 2,54m |  |  | 2017-12-01 | UND
BASE DE REFERÊNCIA - SINAPI
Tipo |  | REF. | Insumos/Serviços | Unid | Coef. | P. UNIT | TOTAL
COMPOSIÇÃO | 3978 | 0RSE | RESTAURADOR COM ENCARGOS COMPLEMENTARES | H | 2.3537 | 53.78 | 126.5803
COMPOSIÇÃO | 88239 | SINAPI | AJUDANTE DE CARPINTEIRO COM ENCARGOS COMPLEMENTARES | H | 1.0886 | 14.05 | 15.2944
COMPOSIÇÃO | 88261 | SINAPI | CARPINTEIRO COM ENCARGOS COMPLEMENTARES | H | 1.0886 | 17.03 | 18.5384
COMPOSIÇÃO | 88241 | SINAPI | AJUDANTE DE OPERAÇÃO EM GERAL COM ENCARGOS COMPLEMENTARES | H | 0.54723 | 14.87 | 8.1373
COMPOSIÇÃO | 88310 | SINAPI | PINTOR COM ENCARGOS COMPLEMENTARES | H | 0.54723 | 17.21 | 9.4178
INSUMOS | 3997 | SINAPI | MADEIRA DE LEI 1ª QUALIDADE SERRADA E APARELHADAS - AMARELO | M3 | 0.017653 | 3092.95 | 54.5983
INSUMOS | 5074 | SINAPI | PREGO 1 1/2"X13 | KG | 0.17653 | 10.6 | 1.8712
INSUMOS | 7311 | SINAPI | TINTA ESMALTE SINTETICO PREMIUM ACETINADO | L | 0.17653 | 25.72 | 4.5402
INSUMOS | 5318 | SINAPI | SOLVENTE DILUENTE A BASE DE AGUARRAS | L | 0.015299 | 13.69 | 0.20944
INSUMOS | 2429 | SINAPI | DOBRADICA EM LATAO, 4" X 3", E= 2,2 A 3,0 MM, COM ANEL, TAMPA BOLA, COM PARAFUSOS | UND | 3 | 90.4 | 271.2
INSUMOS | 3096 | SINAPI | FECHO / FECHADURA CONCHA COM ALAVANCA / TRAVA, DE EMBUTIR, PARA PORTA OU JANELA DE CORRER EM LATAO OU ACO INOX - COMPLETO | UND | 2 | 23.93 | 47.86
INSUMOS | 38165 | SINAPI | FECHO / FECHADURA COM PUXADOR CONCHA, COM TRANCA TIPO TRAVA, PARA JANELA / PORTA DE CORRER (INCLUI TESTA, FECHADURA, PUXADOR) - COMPLETA | UND | 1 | 44.48 | 44.48
INSUMOS | 3081 | SINAPI | FECHADURA DE EMBUTIR PARA PORTA EXTERNA / ENTRADA, MAQUINA 55 MM, COM CILINDRO, MACANETA ALAVANCA E ESPELHO EM METAL CROMADO - NIVEL SEGURANCA MEDIO - COMPLETA | UND | 1 | 58.87 | 58.87
483.6292
177.9681
[5 empty] | TOTAL |  | 661.5973
COMP 86E |  |  | PMff - 1,23 x 2,63m |  |  | 2017-12-01 | UND
BASE DE REFERÊNCIA - SINAPI
Tipo |  | REF. | Insumos/Serviços | Unid | Coef. | P. UNIT | TOTAL
COMPOSIÇÃO | 3978 | 0RSE | RESTAURADOR COM ENCARGOS COMPLEMENTARES | H | 3.7007 | 53.78 | 199.0252
COMPOSIÇÃO | 88239 | SINAPI | AJUDANTE DE CARPINTEIRO COM ENCARGOS COMPLEMENTARES | H | 1.7116 | 14.05 | 24.0478
COMPOSIÇÃO | 88261 | SINAPI | CARPINTEIRO COM ENCARGOS COMPLEMENTARES | H | 1.7116 | 17.03 | 29.1483
COMPOSIÇÃO | 88241 | SINAPI | AJUDANTE DE OPERAÇÃO EM GERAL COM ENCARGOS COMPLEMENTARES | H | 0.86042 | 14.87 | 12.7944
COMPOSIÇÃO | 88310 | SINAPI | PINTOR COM ENCARGOS COMPLEMENTARES | H | 0.86042 | 17.21 | 14.8078
INSUMOS | 3997 | SINAPI | MADEIRA DE LEI 1ª QUALIDADE SERRADA E APARELHADAS - AMARELO | M3 | 0.027755 | 3092.95 | 85.8463
INSUMOS | 5074 | SINAPI | PREGO 1 1/2"X13 | KG | 0.27755 | 10.6 | 2.9421
INSUMOS | 7311 | SINAPI | TINTA ESMALTE SINTETICO PREMIUM ACETINADO | L | 0.27755 | 25.72 | 7.1387
INSUMOS | 5318 | SINAPI | SOLVENTE DILUENTE A BASE DE AGUARRAS | L | 0.024055 | 13.69 | 0.32931
INSUMOS | 2429 | SINAPI | DOBRADICA EM LATAO, 4" X 3", E= 2,2 A 3,0 MM, COM ANEL, TAMPA BOLA, COM PARAFUSOS | UND | 6 | 90.4 | 542.4
INSUMOS | 3096 | SINAPI | FECHO / FECHADURA CONCHA COM ALAVANCA / TRAVA, DE EMBUTIR, PARA PORTA OU JANELA DE CORRER EM LATAO OU ACO INOX - COMPLETO | UND | 2 | 23.93 | 47.86
INSUMOS | 38165 | SINAPI | FECHO / FECHADURA COM PUXADOR CONCHA, COM TRANCA TIPO TRAVA, PARA JANELA / PORTA DE CORRER (INCLUI TESTA, FECHADURA, PUXADOR) - COMPLETA | UND | 1 | 44.48 | 44.48
INSUMOS | 3081 | SINAPI | FECHADURA DE EMBUTIR PARA PORTA EXTERNA / ENTRADA, MAQUINA 55 MM, COM CILINDRO, MACANETA ALAVANCA E ESPELHO EM METAL CROMADO - NIVEL SEGURANCA MEDIO - COMPLETA | UND | 1 | 58.87 | 58.87
789.8664
279.8236
[5 empty] | TOTAL |  | 1069.69
COMP 86F |  |  | PMgg - 1,44 x 2,51m |  |  | 2017-12-01 | UND
BASE DE REFERÊNCIA - SINAPI
Tipo |  | REF. | Insumos/Serviços | Unid | Coef. | P. UNIT | TOTAL
COMPOSIÇÃO | 3978 | 0RSE | RESTAURADOR COM ENCARGOS COMPLEMENTARES | H | 4.1349 | 53.78 | 222.3737
COMPOSIÇÃO | 88239 | SINAPI | AJUDANTE DE CARPINTEIRO COM ENCARGOS COMPLEMENTARES | H | 1.9124 | 14.05 | 26.869
COMPOSIÇÃO | 88261 | SINAPI | CARPINTEIRO COM ENCARGOS COMPLEMENTARES | H | 1.9124 | 17.03 | 32.5678
COMPOSIÇÃO | 88241 | SINAPI | AJUDANTE DE OPERAÇÃO EM GERAL COM ENCARGOS COMPLEMENTARES | H | 0.96136 | 14.87 | 14.2954
COMPOSIÇÃO | 88310 | SINAPI | PINTOR COM ENCARGOS COMPLEMENTARES | H | 0.96136 | 17.21 | 16.545
INSUMOS | 3997 | SINAPI | MADEIRA DE LEI 1ª QUALIDADE SERRADA E APARELHADAS - AMARELO | M3 | 0.031012 | 3092.95 | 95.9173
INSUMOS | 5074 | SINAPI | PREGO 1 1/2"X13 | KG | 0.31012 | 10.6 | 3.2872
INSUMOS | 7311 | SINAPI | TINTA ESMALTE SINTETICO PREMIUM ACETINADO | L | 0.31012 | 25.72 | 7.9762
INSUMOS | 5318 | SINAPI | SOLVENTE DILUENTE A BASE DE AGUARRAS | L | 0.026877 | 13.69 | 0.36794
INSUMOS | 2429 | SINAPI | DOBRADICA EM LATAO, 4" X 3", E= 2,2 A 3,0 MM, COM ANEL, TAMPA BOLA, COM PARAFUSOS | UND | 6 | 90.4 | 542.4
INSUMOS | 3096 | SINAPI | FECHO / FECHADURA CONCHA COM ALAVANCA / TRAVA, DE EMBUTIR, PARA PORTA OU JANELA DE CORRER EM LATAO OU ACO INOX - COMPLETO | UND | 2 | 23.93 | 47.86
INSUMOS | 38165 | SINAPI | FECHO / FECHADURA COM PUXADOR CONCHA, COM TRANCA TIPO TRAVA, PARA JANELA / PORTA DE CORRER (INCLUI TESTA, FECHADURA, PUXADOR) - COMPLETA | UND | 1 | 44.48 | 44.48
INSUMOS | 3081 | SINAPI | FECHADURA DE EMBUTIR PARA PORTA EXTERNA / ENTRADA, MAQUINA 55 MM, COM CILINDRO, MACANETA ALAVANCA E ESPELHO EM METAL CROMADO - NIVEL SEGURANCA MEDIO - COMPLETA | UND | 1 | 58.87 | 58.87
801.1586
312.6509
[5 empty] | TOTAL |  | 1113.8095
COMP 86G |  |  | PMhh - 1,02 x 2,40m |  |  | 2017-12-01 | UND
BASE DE REFERÊNCIA - SINAPI
Tipo |  | REF. | Insumos/Serviços | Unid | Coef. | P. UNIT | TOTAL
COMPOSIÇÃO | 3978 | 0RSE | RESTAURADOR COM ENCARGOS COMPLEMENTARES | H | 2.8005 | 53.78 | 150.6117
COMPOSIÇÃO | 88239 | SINAPI | AJUDANTE DE CARPINTEIRO COM ENCARGOS COMPLEMENTARES | H | 1.2952 | 14.05 | 18.1981
COMPOSIÇÃO | 88261 | SINAPI | CARPINTEIRO COM ENCARGOS COMPLEMENTARES | H | 1.2952 | 17.03 | 22.0579
COMPOSIÇÃO | 88241 | SINAPI | AJUDANTE DE OPERAÇÃO EM GERAL COM ENCARGOS COMPLEMENTARES | H | 0.65112 | 14.87 | 9.6821
COMPOSIÇÃO | 88310 | SINAPI | PINTOR COM ENCARGOS COMPLEMENTARES | H | 0.65112 | 17.21 | 11.2058
INSUMOS | 3997 | SINAPI | MADEIRA DE LEI 1ª QUALIDADE SERRADA E APARELHADAS - AMARELO | M3 | 0.021004 | 3092.95 | 64.9639
INSUMOS | 5074 | SINAPI | PREGO 1 1/2"X13 | KG | 0.21004 | 10.6 | 2.2264
INSUMOS | 7311 | SINAPI | TINTA ESMALTE SINTETICO PREMIUM ACETINADO | L | 0.21004 | 25.72 | 5.4022
INSUMOS | 5318 | SINAPI | SOLVENTE DILUENTE A BASE DE AGUARRAS | L | 0.018203 | 13.69 | 0.2492
INSUMOS | 2429 | SINAPI | DOBRADICA EM LATAO, 4" X 3", E= 2,2 A 3,0 MM, COM ANEL, TAMPA BOLA, COM PARAFUSOS | UND | 3 | 90.4 | 271.2
INSUMOS | 3081 | SINAPI | FECHADURA DE EMBUTIR PARA PORTA EXTERNA / ENTRADA, MAQUINA 55 MM, COM CILINDRO, MACANETA ALAVANCA E ESPELHO EM METAL CROMADO - NIVEL SEGURANCA MEDIO - COMPLETA | UND | 1 | 58.87 | 58.87
402.9117
211.7556
[5 empty] | TOTAL |  | 614.6673
COMP 86H |  |  | PMk -1,51 X 3,30m |  |  | 2017-12-01 | UND
BASE DE REFERÊNCIA - SINAPI
Tipo |  | REF. | Insumos/Serviços | Unid | Coef. | P. UNIT | TOTAL
COMPOSIÇÃO | 3978 | 0RSE | RESTAURADOR COM ENCARGOS COMPLEMENTARES | H | 5.7006 | 53.78 | 306.576
COMPOSIÇÃO | 88239 | SINAPI | AJUDANTE DE CARPINTEIRO COM ENCARGOS COMPLEMENTARES | H | 2.6365 | 14.05 | 37.0429
COMPOSIÇÃO | 88261 | SINAPI | CARPINTEIRO COM ENCARGOS COMPLEMENTARES | H | 2.6365 | 17.03 | 44.8997
COMPOSIÇÃO | 88241 | SINAPI | AJUDANTE DE OPERAÇÃO EM GERAL COM ENCARGOS COMPLEMENTARES | H | 1.3254 | 14.87 | 19.7084
COMPOSIÇÃO | 88310 | SINAPI | PINTOR COM ENCARGOS COMPLEMENTARES | H | 1.3254 | 17.21 | 22.8098
INSUMOS | 3997 | SINAPI | MADEIRA DE LEI 1ª QUALIDADE SERRADA E APARELHADAS - AMARELO | M3 | 0.042754 | 3092.95 | 132.2365
INSUMOS | 5074 | SINAPI | PREGO 1 1/2"X13 | KG | 0.42754 | 10.6 | 4.5319
INSUMOS | 7311 | SINAPI | TINTA ESMALTE SINTETICO PREMIUM ACETINADO | L | 0.42754 | 25.72 | 10.9964
INSUMOS | 5318 | SINAPI | SOLVENTE DILUENTE A BASE DE AGUARRAS | L | 0.037054 | 13.69 | 0.50726
INSUMOS | 2429 | SINAPI | DOBRADICA EM LATAO, 4" X 3", E= 2,2 A 3,0 MM, COM ANEL, TAMPA BOLA, COM PARAFUSOS | UND | 6 | 90.4 | 542.4
INSUMOS | 3096 | SINAPI | FECHO / FECHADURA CONCHA COM ALAVANCA / TRAVA, DE EMBUTIR, PARA PORTA OU JANELA DE CORRER EM LATAO OU ACO INOX - COMPLETO | UND | 2 | 23.93 | 47.86
INSUMOS | 38165 | SINAPI | FECHO / FECHADURA COM PUXADOR CONCHA, COM TRANCA TIPO TRAVA, PARA JANELA / PORTA DE CORRER (INCLUI TESTA, FECHADURA, PUXADOR) - COMPLETA | UND | 2 | 44.48 | 88.96
INSUMOS | 3081 | SINAPI | FECHADURA DE EMBUTIR PARA PORTA EXTERNA / ENTRADA, MAQUINA 55 MM, COM CILINDRO, MACANETA ALAVANCA E ESPELHO EM METAL CROMADO - NIVEL SEGURANCA MEDIO - COMPLETA | UND | 1 | 58.87 | 58.87
886.3621
431.0368
[5 empty] | TOTAL |  | 1317.399
COMP 86I |  |  | PMq - 1,44 X 2,20m |  |  | 2017-12-01 | UND
BASE DE REFERÊNCIA - SINAPI
Tipo |  | REF. | Insumos/Serviços | Unid | Coef. | P. UNIT | TOTAL
COMPOSIÇÃO | 3978 | 0RSE | RESTAURADOR COM ENCARGOS COMPLEMENTARES | H | 3.6242 | 53.78 | 194.9092
COMPOSIÇÃO | 88239 | SINAPI | AJUDANTE DE CARPINTEIRO COM ENCARGOS COMPLEMENTARES | H | 1.6762 | 14.05 | 23.5505
COMPOSIÇÃO | 88261 | SINAPI | CARPINTEIRO COM ENCARGOS COMPLEMENTARES | H | 1.6762 | 17.03 | 28.5455
COMPOSIÇÃO | 88241 | SINAPI | AJUDANTE DE OPERAÇÃO EM GERAL COM ENCARGOS COMPLEMENTARES | H | 0.84263 | 14.87 | 12.5298
COMPOSIÇÃO | 88310 | SINAPI | PINTOR COM ENCARGOS COMPLEMENTARES | H | 0.84263 | 17.21 | 14.5016
INSUMOS | 3997 | SINAPI | MADEIRA DE LEI 1ª QUALIDADE SERRADA E APARELHADAS - AMARELO | M3 | 0.027181 | 3092.95 | 84.0709
INSUMOS | 5074 | SINAPI | PREGO 1 1/2"X13 | KG | 0.27181 | 10.6 | 2.8812
INSUMOS | 7311 | SINAPI | TINTA ESMALTE SINTETICO PREMIUM ACETINADO | L | 0.27181 | 25.72 | 6.9911
INSUMOS | 5318 | SINAPI | SOLVENTE DILUENTE A BASE DE AGUARRAS | L | 0.023557 | 13.69 | 0.3225
INSUMOS | 2429 | SINAPI | DOBRADICA EM LATAO, 4" X 3", E= 2,2 A 3,0 MM, COM ANEL, TAMPA BOLA, COM PARAFUSOS | UND | 6 | 90.4 | 542.4
INSUMOS | 3096 | SINAPI | FECHO / FECHADURA CONCHA COM ALAVANCA / TRAVA, DE EMBUTIR, PARA PORTA OU JANELA DE CORRER EM LATAO OU ACO INOX - COMPLETO | UND | 2 | 23.93 | 47.86
INSUMOS | 38165 | SINAPI | FECHO / FECHADURA COM PUXADOR CONCHA, COM TRANCA TIPO TRAVA, PARA JANELA / PORTA DE CORRER (INCLUI TESTA, FECHADURA, PUXADOR) - COMPLETA | UND | 2 | 44.48 | 88.96
INSUMOS | 3081 | SINAPI | FECHADURA DE EMBUTIR PARA PORTA EXTERNA / ENTRADA, MAQUINA 55 MM, COM CILINDRO, MACANETA ALAVANCA E ESPELHO EM METAL CROMADO - NIVEL SEGURANCA MEDIO - COMPLETA | UND | 1 | 58.87 | 58.87
832.3557
274.0367
[5 empty] | TOTAL |  | 1106.3924
COMP 86J |  |  | Pmo - 1,25 X 2,31m |  |  | 2017-12-01 | UND
BASE DE REFERÊNCIA - SINAPI
Tipo |  | REF. | Insumos/Serviços | Unid | Coef. | P. UNIT | TOTAL
COMPOSIÇÃO | 3978 | 0RSE | RESTAURADOR COM ENCARGOS COMPLEMENTARES | H | 3.3033 | 53.78 | 177.6517
COMPOSIÇÃO | 88239 | SINAPI | AJUDANTE DE CARPINTEIRO COM ENCARGOS COMPLEMENTARES | H | 1.5278 | 14.05 | 21.4653
COMPOSIÇÃO | 88261 | SINAPI | CARPINTEIRO COM ENCARGOS COMPLEMENTARES | H | 1.5278 | 17.03 | 26.0181
COMPOSIÇÃO | 88241 | SINAPI | AJUDANTE DE OPERAÇÃO EM GERAL COM ENCARGOS COMPLEMENTARES | H | 0.76802 | 14.87 | 11.4204
COMPOSIÇÃO | 88310 | SINAPI | PINTOR COM ENCARGOS COMPLEMENTARES | H | 0.76802 | 17.21 | 13.2176
INSUMOS | 3997 | SINAPI | MADEIRA DE LEI 1ª QUALIDADE SERRADA E APARELHADAS - AMARELO | M3 | 0.024775 | 3092.95 | 76.6271
INSUMOS | 5074 | SINAPI | PREGO 1 1/2"X13 | KG | 0.24775 | 10.6 | 2.6261
INSUMOS | 7311 | SINAPI | TINTA ESMALTE SINTETICO PREMIUM ACETINADO | L | 0.24775 | 25.72 | 6.3721
INSUMOS | 5318 | SINAPI | SOLVENTE DILUENTE A BASE DE AGUARRAS | L | 0.021471 | 13.69 | 0.29394
INSUMOS | 2429 | SINAPI | DOBRADICA EM LATAO, 4" X 3", E= 2,2 A 3,0 MM, COM ANEL, TAMPA BOLA, COM PARAFUSOS | UND | 6 | 90.4 | 542.4
INSUMOS | 3096 | SINAPI | FECHO / FECHADURA CONCHA COM ALAVANCA / TRAVA, DE EMBUTIR, PARA PORTA OU JANELA DE CORRER EM LATAO OU ACO INOX - COMPLETO | UND | 2 | 23.93 | 47.86
INSUMOS | 38165 | SINAPI | FECHO / FECHADURA COM PUXADOR CONCHA, COM TRANCA TIPO TRAVA, PARA JANELA / PORTA DE CORRER (INCLUI TESTA, FECHADURA, PUXADOR) - COMPLETA | UND | 2 | 44.48 | 88.96
INSUMOS | 3081 | SINAPI | FECHADURA DE EMBUTIR PARA PORTA EXTERNA / ENTRADA, MAQUINA 55 MM, COM CILINDRO, MACANETA ALAVANCA E ESPELHO EM METAL CROMADO - NIVEL SEGURANCA MEDIO - COMPLETA | UND | 1 | 58.87 | 58.87
824.0093
249.773
[5 empty] | TOTAL |  | 1073.7823
COMP 86K |  |  | PMp - 1,73 x 2,85m |  |  | 2017-12-01 | UND
BASE DE REFERÊNCIA - SINAPI
Tipo |  | REF. | Insumos/Serviços | Unid | Coef. | P. UNIT | TOTAL
COMPOSIÇÃO | 3978 | 0RSE | RESTAURADOR COM ENCARGOS COMPLEMENTARES | H | 5.6405 | 53.78 | 303.346
COMPOSIÇÃO | 88239 | SINAPI | AJUDANTE DE CARPINTEIRO COM ENCARGOS COMPLEMENTARES | H | 2.6087 | 14.05 | 36.6527
COMPOSIÇÃO | 88261 | SINAPI | CARPINTEIRO COM ENCARGOS COMPLEMENTARES | H | 2.6087 | 17.03 | 44.4267
COMPOSIÇÃO | 88241 | SINAPI | AJUDANTE DE OPERAÇÃO EM GERAL COM ENCARGOS COMPLEMENTARES | H | 1.3114 | 14.87 | 19.5008
COMPOSIÇÃO | 88310 | SINAPI | PINTOR COM ENCARGOS COMPLEMENTARES | H | 1.3114 | 17.21 | 22.5695
INSUMOS | 3997 | SINAPI | MADEIRA DE LEI 1ª QUALIDADE SERRADA E APARELHADAS - AMARELO | M3 | 0.042304 | 3092.95 | 130.8433
INSUMOS | 5074 | SINAPI | PREGO 1 1/2"X13 | KG | 0.42304 | 10.6 | 4.4842
INSUMOS | 7311 | SINAPI | TINTA ESMALTE SINTETICO PREMIUM ACETINADO | L | 0.42304 | 25.72 | 10.8805
INSUMOS | 5318 | SINAPI | SOLVENTE DILUENTE A BASE DE AGUARRAS | L | 0.036663 | 13.69 | 0.50192
INSUMOS | 2429 | SINAPI | DOBRADICA EM LATAO, 4" X 3", E= 2,2 A 3,0 MM, COM ANEL, TAMPA BOLA, COM PARAFUSOS | UND | 6 | 90.4 | 542.4
INSUMOS | 3096 | SINAPI | FECHO / FECHADURA CONCHA COM ALAVANCA / TRAVA, DE EMBUTIR, PARA PORTA OU JANELA DE CORRER EM LATAO OU ACO INOX - COMPLETO | UND | 2 | 23.93 | 47.86
INSUMOS | 38165 | SINAPI | FECHO / FECHADURA COM PUXADOR CONCHA, COM TRANCA TIPO TRAVA, PARA JANELA / PORTA DE CORRER (INCLUI TESTA, FECHADURA, PUXADOR) - COMPLETA | UND | 2 | 44.48 | 88.96
INSUMOS | 3081 | SINAPI | FECHADURA DE EMBUTIR PARA PORTA EXTERNA / ENTRADA, MAQUINA 55 MM, COM CILINDRO, MACANETA ALAVANCA E ESPELHO EM METAL CROMADO - NIVEL SEGURANCA MEDIO - COMPLETA | UND | 1 | 58.87 | 58.87
884.8
426.4955
[5 empty] | TOTAL |  | 1311.2955
COMP 86L |  |  | JML - 1,45 x 1,17m |  |  | 2017-12-01 | UND
BASE DE REFERÊNCIA -
Tipo |  | REF. | Insumos/Serviços | Unid | Coef. | P. UNIT | TOTAL
COMPOSIÇÃO | 3978 | 0RSE | RESTAURADOR COM ENCARGOS COMPLEMENTARES | H | 1.9408 | 53.78 | 104.3761
COMPOSIÇÃO | 88239 | SINAPI | AJUDANTE DE CARPINTEIRO COM ENCARGOS COMPLEMENTARES | H | 0.89762 | 14.05 | 12.6115
COMPOSIÇÃO | 88261 | SINAPI | CARPINTEIRO COM ENCARGOS COMPLEMENTARES | H | 0.89762 | 17.03 | 15.2865
COMPOSIÇÃO | 88241 | SINAPI | AJUDANTE DE OPERAÇÃO EM GERAL COM ENCARGOS COMPLEMENTARES | H | 0.45124 | 14.87 | 6.7099
COMPOSIÇÃO | 88310 | SINAPI | PINTOR COM ENCARGOS COMPLEMENTARES | H | 0.45124 | 17.21 | 7.7658
INSUMOS | 3997 | SINAPI | MADEIRA DE LEI 1ª QUALIDADE SERRADA E APARELHADAS - AMARELO | M3 | 0.014556 | 3092.95 | 45.0209
INSUMOS | 5074 | SINAPI | PREGO 1 1/2"X13 | KG | 0.14556 | 10.6 | 1.5429
INSUMOS | 7311 | SINAPI | TINTA ESMALTE SINTETICO PREMIUM ACETINADO | L | 0.14556 | 25.72 | 3.7438
INSUMOS | 5318 | SINAPI | SOLVENTE DILUENTE A BASE DE AGUARRAS | L | 0.012615 | 13.69 | 0.1727
INSUMOS | 2429 | SINAPI | DOBRADICA EM LATAO, 4" X 3", E= 2,2 A 3,0 MM, COM ANEL, TAMPA BOLA, COM PARAFUSOS | UND | 4 | 90.4 | 361.6
INSUMOS | 3096 | SINAPI | FECHO / FECHADURA CONCHA COM ALAVANCA / TRAVA, DE EMBUTIR, PARA PORTA OU JANELA DE CORRER EM LATAO OU ACO INOX - COMPLETO | UND | 2 | 23.93 | 47.86
INSUMOS | 38165 | SINAPI | FECHO / FECHADURA COM PUXADOR CONCHA, COM TRANCA TIPO TRAVA, PARA JANELA / PORTA DE CORRER (INCLUI TESTA, FECHADURA, PUXADOR) - COMPLETA | UND | 2 | 44.48 | 88.96
INSUMOS | 3081 | SINAPI | FECHADURA DE EMBUTIR PARA PORTA EXTERNA / ENTRADA, MAQUINA 55 MM, COM CILINDRO, MACANETA ALAVANCA E ESPELHO EM METAL CROMADO - NIVEL SEGURANCA MEDIO - COMPLETA | UND | 1 | 58.87 | 58.87
607.7704
146.7497
[5 empty] | TOTAL |  | 754.5201
COMP 87 |  |  | ÓCULOS |  |  | 2017-12-01 | UND
BASE DE REFERÊNCIA - SINAPI
Tipo |  | REF. | Insumos/Serviços | Unid | Coef. | P. UNIT | TOTAL
COMPOSIÇÃO | 3978 | 0RSE | RESTAURADOR COM ENCARGOS COMPLEMENTARES | H | 10.65 | 53.78 | 572.757
COMPOSIÇÃO | 88239 | SINAPI | AJUDANTE DE CARPINTEIRO COM ENCARGOS COMPLEMENTARES | H | 1.75 | 14.05 | 24.5875
COMPOSIÇÃO | 88261 | SINAPI | CARPINTEIRO COM ENCARGOS COMPLEMENTARES | H | 1.75 | 17.03 | 29.8025
INSUMOS | 3997 | SINAPI | MADEIRA DE LEI 1ª QUALIDADE SERRADA E APARELHADAS - AMARELO | M3 | 0.03 | 3092.95 | 92.7885
INSUMOS | 5074 | SINAPI | PREGO 1 1/2"X13 | KG | 0.125 | 10.6 | 1.325
INSUMOS | 10478 | SINAPI | VERNIZ POLIURETANO BRILHANTE PARA MADEIRA, COM FILTRO SOLAR, USO INTERNO E EXTERNO | L | 0.08 | 23.83 | 1.9064
INSUMOS | 5318 | SINAPI | SOLVENTE DILUENTE A BASE DE AGUARRAS | L | 0.025 | 13.69 | 0.34225
INSUMOS | 2429 | SINAPI | DOBRADICA EM LATAO, 4" X 3", E= 2,2 A 3,0 MM, COM ANEL, TAMPA BOLA, COM PARAFUSOS | UND | 2 | 90.4 | 180.8
INSUMOS | 38165 | SINAPI | FECHO / FECHADURA COM PUXADOR CONCHA, COM TRANCA TIPO TRAVA, PARA JANELA / PORTA DE CORRER (INCLUI TESTA, FECHADURA, PUXADOR) - COMPLETA | UND | 1 | 44.48 | 44.48
321.6422
627.147
[5 empty] | TOTAL |  | 948.7892
SINAPI 74133/2 |  |  | EMASSAMENTO DE ESQUADRIA DE MADEIRA |  |  | 2017-12-01 | UND
BASE DE REFERÊNCIA - SINAPI/74133/002 - EMASSAMENTO COM MASSA A OLEO, DUAS DEMAOS
Tipo |  | REF. | Insumos/Serviços | Unid | Coef. | P. UNIT | TOTAL
INSUMO | 3767 | SINAPI | LIXA EM FOLHA PARA PAREDE OU MADEIRA, NUMERO 120 (COR VERMELHA) | UN | 0.5 | 0.39 | 0.19
INSUMO | 4053 | SINAPI | MASSA A OLEO PARA MADEIRA | GL | 0.16 | 34.2 | 5.472
COMPOSICAO | 88310 | SINAPI | PINTOR COM ENCARGOS COMPLEMENTARES | H | 0.35 | 17.21 | 6.0235
COMPOSICAO | 88316 | SINAPI | SERVENTE COM ENCARGOS COMPLEMENTARES | H | 0.25 | 14.11 | 3.52
9.5435
5.662
[5 empty] | TOTAL |  | 15.1955
SINAPI 74133/002 |  |  | EMASSAMENTO DE ESQUADRIA DE MADEIRA |  |  | 2017-12-01 | UND
BASE DE REFERÊNCIA - SINAPI/74133/002 - EMASSAMENTO COM MASSA A OLEO, DUAS DEMAOS
Tipo |  | REF. | Insumos/Serviços | Unid | Coef. | P. UNIT | TOTAL
INSUMO | 3767 | SINAPI | LIXA EM FOLHA PARA PAREDE OU MADEIRA, NUMERO 120 (COR VERMELHA) | UN | 0.5 | 0.39 | 0.195
INSUMO | 4053 | SINAPI | MASSA A OLEO PARA MADEIRA | GL | 0.16 | 34.2 | 5.472
COMPOSICAO | 88310 | SINAPI | PINTOR COM ENCARGOS COMPLEMENTARES | H | 0.35 | 17.21 | 6.0235
COMPOSICAO | 88316 | SINAPI | SERVENTE COM ENCARGOS COMPLEMENTARES | H | 0.25 | 14.11 | 3.5275
[5 empty] | TOTAL |  | 15.218
SINAPI 74065/3 |  |  | PINTURA COM ESMALTE SINTÉTICO 02 DEMÃOS, SEM MASSA |  |  | 2017-12-01 | M2
BASE DE REFERÊNCIA - SINAPI/74065/3 - PINTURA A OLEO, 2 DEMAOS
Tipo |  | REF. | Insumos/Serviços | Unid | Coef. | P. UNIT | TOTAL
INSUMO | 3767 | SINAPI | LIXA EM FOLHA PARA PAREDE OU MADEIRA, NUMERO 120 (COR VERMELHA) | UN | 0.4 | 0.39 | 0.15
INSUMO | 5318 | SINAPI | SOLVENTE DILUENTE A BASE DE AGUARRAS | L | 0.04 | 13.69 | 0.54
INSUMO | 7292 | SINAPI | TINTA A OLEO BRILHANTE PARA MADEIRA E METAIS | GL | 0.16 | 24.97 | 3.99
INSUMO | 6086 | SINAPI | FUNDO SINTETICO NIVELADOR BRANCO FOSCO PARA MADEIRA | GL | 0.056 | 44.38 | 2.48
COMPOSICAO | 88310 | SINAPI | PINTOR COM ENCARGOS COMPLEMENTARES | H | 0.4 | 17.21 | 6.884
COMPOSICAO | 88316 | SINAPI | SERVENTE COM ENCARGOS COMPLEMENTARES | H | 0.35 | 14.11 | 4.93
7.16
11.814
[5 empty] | TOTAL |  | 18.974
SINAPI 73924/2 |  |  | PINTURA COM ESMALTE EM ESQUADRIA DE FERRO, 02 DEMÃOS |  |  | 2017-12-01 | M2
BASE DE REFERÊNCIA - SINAPI/73924/002 - PINTURA ESMALTE ACETINADO, DUAS DEMAOS, SOBRE SUPERFICIE METALICA
Tipo |  | REF. | Insumos/Serviços | Unid | Coef. | P. UNIT | TOTAL
INSUMO | 3768 | SINAPI | LIXA EM FOLHA PARA FERRO, NUMERO 150 | UN | 0.6 | 1.65 | 0.99
INSUMO | 5318 | SINAPI | SOLVENTE DILUENTE A BASE DE AGUARRAS | L | 0.07 | 13.69 | 0.95
INSUMO | 7311 | SINAPI | TINTA ESMALTE SINTETICO PREMIUM ACETINADO | L | 0.16 | 25.72 | 4.11
COMPOSICAO | 88310 | SINAPI | PINTOR COM ENCARGOS COMPLEMENTARES | H | 0.5 | 17.21 | 8.6
COMPOSICAO | 88316 | SINAPI | SERVENTE COM ENCARGOS COMPLEMENTARES | H | 0.5 | 14.11 | 7.05
6.05
15.65
[5 empty] | TOTAL |  | 21.7
SINAPI 72117 |  |  | VIDRO CONFORME MODELO E ESPESSURA EXISTENTE - 30% |  |  | 2017-12-01 | M2
BASE DE REFERÊNCIA - SINAPI/72117 - VIDRO LISO COMUM TRANSPARENTE, ESPESSURA 4MM
Tipo |  | REF. | Insumos/Serviços | Unid | Coef. | P. UNIT | TOTAL
INSUMO | 10492 | SINAPI | VIDRO LISO INCOLOR 4MM - SEM COLOCACAO | M2 | 1 | 69.33 | 69.33
INSUMO | 10498 | SINAPI | MASSA PARA VIDRO | KG | 1.6 | 4.4 | 7.04
COMPOSICAO | 88316 | SINAPI | SERVENTE COM ENCARGOS COMPLEMENTARES | H | 0.45 | 14.11 | 6.34
COMPOSICAO | 88325 | SINAPI | VIDRACEIRO COM ENCARGOS COMPLEMENTARES | H | 0.45 | 15.45 | 6.9525
76.37
13.2925
[5 empty] | TOTAL |  | 89.6625
COMP 88 |  |  | LAVAGEM DAS SUPERFÍCIES COM REMOÇÃO DO REJUNTAMENTO |  |  | 2017-12-01 | UND
BASE DE REFERÊNCIA - SINAPI
Tipo |  | REF. | Insumos/Serviços | Unid | Coef. | P. UNIT | TOTAL
COMPOSIÇÃO | 88316 | SINAPI | SERVENTE COM ENCARGOS COMPLEMENTARES | H | 0.92 | 14.11 | 12.9812
INSUMOS | 6 | SINAPI | DETERGENTE NEUTRO | L | 0.025 | 3.09 | 0.07725
INSUMOS | 13 | SINAPI | ESTOPA | KG | 0.067 | 13.85 | 0.92795
INSUMOS | 38367 | SINAPI | ESPÁTULA DE 4" | UND | 0.01 | 10.7 | 0.107
1.1122
12.9812
[5 empty] | TOTAL |  | 14.0934
COMP 89 |  |  | EXECUÇÃO DE PRÓTESES EM BLOCO DE MÁRMORE DE CARRANA NAS CARACTERÍSTICAS DE DIMENSÃO, COR E TEXTURA EXISTENTES |  |  | 2017-12-01 | M3
BASE DE REFERÊNCIA - SINAPI
Tipo |  | REF. | Insumos/Serviços | Unid | Coef. | P. UNIT | TOTAL
COMPOSIÇÃO | 88316 | SINAPI | AJUDANTE DE MARMORISTA COM ENCARGOS COMPLEMENTARES | H | 49.37 | 14.11 | 696.6107
COMPOSIÇÃO | 88274 | SINAPI | MARMORISTA COM ENCARGOS COMPLEMENTARES | H | 49.38 | 16.48 | 813.7824
INSUMOS | 4818 | SINAPI | PROTESE DE MARMORE | M2 | 4.6 | 260 | 1196
1196
1510.3931
[5 empty] | TOTAL |  | 2706.3931
COMP 90 |  |  | REJUNTAMENTO PARA PEDRAS DO TIPO QUARTZOLIT |  |  | 2017-12-01 | m2
BASE DE REFERÊNCIA - SINAPI
Tipo |  | REF. | Insumos/Serviços | Unid | Coef. | P. UNIT | TOTAL
COMPOSIÇÃO | 88316 | SINAPI | SERVENTE COM ENCARGOS COMPLEMENTARES | H | 0.9 | 14.11 | 12.699
COMPOSIÇÃO | 88309 | SINAPI | PEDREIRO COM ENCARGOS COMPLEMENTARES | H | 0.1 | 17.28 | 1.728
INSUMOS | 34357 | SINAPI | REJUNTE FLEXÍVEL PARA PEDRAS QUARTZOLIT OU SIMILAR | KG | 0.4 | 3.82 | 1.528
1.528
14.427
[5 empty] | TOTAL |  | 15.955
COMP 91 |  |  | Desmobilização do canteiro |  |  | 2017-12-01 | UND
BASE DE REFERÊNCIA - SINAPI E INFORMATIVO SBC
Tipo |  | REF. | Insumos/Serviços | Unid | Coef. | P. UNIT | TOTAL
COMPOSIÇÃO | 88273 | SINAPI | MARCENEIRO COM ENCARGOS COMPLEMENTARES | H | 5.826 | 15.93 | 92.8082
COMPOSIÇÃO | 88316 | SINAPI | AJUDANTE EM SERVICOS DE PINTURA COM ENCARGOS COMPLEMENTARES | H | 12.623 | 14.11 | 178.1105
COMPOSIÇÃO | 88267 | SINAPI | BOMBEIRO OU ENCANADOR COM ENCARGOS COMPLEMENTARES | H | 18.449 | 17.25 | 318.2453
COMPOSIÇÃO | 88264 | SINAPI | ELETRICISTA COM ENCARGOS COMPLEMENTARES | H | 26.217 | 17.44 | 457.2245
COMPOSIÇÃO | 88261 | SINAPI | CARPINTEIRO DE ESQUADRIA COM ENCARGOS COMPLEMENTARES | H | 16.507 | 17.03 | 281.1142
COMPOSIÇÃO | 88239 | SINAPI | AJUDANTE DE CARPINTEIRO COM ENCARGOS COMPLEMENTARES | H | 16.507 | 14.05 | 231.9234
COMPOSIÇÃO | 88325 | SINAPI | VIDRACEIRO COM ENCARGOS COMPLEMENTARES | H | 11.652 | 15.45 | 180.0234
COMPOSIÇÃO | 88310 | SINAPI | PINTOR COM ENCARGOS COMPLEMENTARES | H | 12.623 | 17.21 | 217.2418
COMPOSIÇÃO | 88316 | SINAPI | AJUDANTE DE ELETRICISTA COM ENCARGOS COMPLEMENTARES | H | 52.434 | 14.11 | 739.8437
COMPOSIÇÃO | 88316 | SINAPI | SERVENTE ESTIVA/CARGA COM ENCARGOS COMPLEMENTARES | H | 31.072 | 14.11 | 438.4259
COMPOSIÇÃO | 88316 | SINAPI | SERVENTE ESTIVA/CARGA E DESCARGA COM ENCARGOS COMPLEMENTARES | H | 62.144 | 14.11 | 876.8518
0
4011.8127
[5 empty] | TOTAL |  | 4011.8127
COMP 16 |  |  | LIMPEZA GERAL E FINAL |  |  | 2017-12-01 | M2
BASE DE REFERÊNCIA - SINAPI/9537 - LIMPEZA FINAL DA OBRA
Tipo |  | REF. | Insumos/Serviços | Unid | Coef. | P. UNIT | TOTAL
INSUMOS | 6 | SINAPI | DETERGENTE NEUTRO | L | 0.05 | 3.09 | 0.1545
COMPOSICAO | 88316 | SINAPI | SERVENTE COM ENCARGOS COMPLEMENTARES | H | 0.1 | 14.11 | 1.411
0.1545
1.411
[5 empty] | TOTAL |  | 1.5655
COMP 92 |  |  | PROTEÇÃO DO ACERVO BIBLIOGRÁFICO |  |  | 2017-12-01 | M2
BASE DE REFERÊNCIA - SINAPI/92263-FABRICAÇÃO DE FÔRMA PARA PILARES E ESTRUTURAS SIMILARES, EM CHAPA DE MADEIRA COMPENSADA RESINADA, E = 17 MM. AF_12/2015
Tipo |  | REF. | Insumos/Serviços | Unid | Coef. | P. UNIT | TOTAL
INSUMO | 1358 | SINAPI | CHAPA DE MADEIRA COMPENSADA RESINADA PARA FORMA DE CONCRETO, DE *2,2 X 1,1* M, E = 17 MM | M2 | 1.335 | 26.99 | 36.0316
INSUMO | 4491 | SINAPI | PECA DE MADEIRA NATIVA / REGIONAL 7,5 X 7,5CM (3X3) NAO APARELHADA (P/FORMA) | M | 2.307 | 6.86 | 15.826
INSUMO | 4517 | SINAPI | PECA DE MADEIRA NATIVA/REGIONAL 2,5 X 7,0 CM (SARRAFO-P/FORMA) | M | 8.291 | 0.98 | 8.1252
INSUMO | 5068 | SINAPI | PREGO DE ACO POLIDO COM CABECA 17 X 21 (2 X 11) | KG | 0.215 | 9.46 | 2.0339
COMPOSICAO | 88239 | SINAPI | AJUDANTE DE CARPINTEIRO COM ENCARGOS COMPLEMENTARES | H | 0.276 | 14.05 | 3.8778
COMPOSICAO | 88262 | SINAPI | CARPINTEIRO DE FORMAS COM ENCARGOS COMPLEMENTARES | H | 1.38 | 17.18 | 23.7084
COMPOSICAO | 91692 | SINAPI | SERRA CIRCULAR DE BANCADA COM MOTOR ELÉTRICO POTÊNCIA DE 5HP, COM COIFA PARA DISCO 10" - CHP DIURNO. AF_08/2015 | CHP | 0.062 | 31.22 | 1.9356
COMPOSICAO | 91693 | SINAPI | SERRA CIRCULAR DE BANCADA COM MOTOR ELÉTRICO POTÊNCIA DE 5HP, COM COIFA PARA DISCO 10" - CHI DIURNO. AF_08/2015 | CHI | 0.214 | 28.89 | 6.1825
COMPOSIÇÃO | 3777 | SINAPI | LONA PLASTICA PRETA, E= 150 MICRA | M2 | 2 | 1 | 2
COMPOSIÇÃO | 38366 | SINAPI | PAPEL KRAFT BETUMADO | M2 | 2 | 3.56 | 7.12
[5 empty] | TOTAL |  | 106.8411
COMP 93A |  |  | Tratamento anticorrosivo e pintura da estrutura metálica |  |  | 2017-12-01 | M2
BASE DE REFERÊNCIA - COTAÇÃO
Tipo |  | REF. | Insumos/Serviços | Unid | Coef. | P. UNIT | TOTAL
| 1.3 | COT | AREA TOTAL DOS ITENS ABAIXO DESCRITOS PARA SEREM REVISADOS É DE 424,97m² ESTIMAMOS QUE HAVERÁ INTERVENÇÃO EFETIVAMENTE EM APENAS 30% DO TOTAL DOS ITENS, QUE SÃO INTRADORSO DO SALÃO DE LEITURA/ BIBLIOTECA, REVISÃO DA ESTRUTURA METÁLICA DAS DUAS ABOBODAS LINDEIRAS A TORRE DO RELÓGIO E A CENTRAL REVISÃO COM; SUBSTITUIÇÃO DE PARTES METÁLICAS QUE ENCONTRAM-SE COMPLETAMENTE AVARIADAS POR BAIXO DA PINTURA NOVA, PREENCHIMENTO DAS LACUNAS, TROCA DE CRAVOS, PARAFUSOS E ETC.. | M2 | 1 | 154.03 | 154.03
| 1.4 | COT | AREA TOTAL DOS ITENS ABAIXO DESCRITOS PARA SEREM REVISADOS É DE 424,97m² ESTIMAMOS QUE HAVERÁ INTERVENÇÃO EFETIVAMENTE EM APENAS 30% DO TOTAL DOS ITENS, QUE SÃO INTRADORÇO DO SALÃO DE LEITURA/ BIBLIOTECA, REVISÃO DA ESTRUTURA METÁLICA DAS DUAS ABOBODAS LINDEIRAS A TORRE DO RELÓGIO E A CENTRAL REVISÃO COM; SUBSTITUIÇÃO DE PARTES METÁLICAS QUE ENCONTRAM-SE COMPLETAMENTE AVARIADAS POR BAIXO DA PINTURA NOVA, PREENCHIMENTO DAS LACUNAS, TROCA DE CRAVOS, PARAFUSOS E ETC.. | M2 | 1 | 220 | 220
149.612
224.418
[5 empty] | TOTAL |  | 374.03
COMP 95 |  |  | Revisão e pintura do conjunto metálico da Biblioteca, envolvendo , estrutura, pisos, escadas e prateleiras fixas |  |  | 2017-12-01 | M2
BASE DE REFERÊNCIA - COTAÇÃO
Tipo |  | REF. | Insumos/Serviços | Unid | Coef. | P. UNIT | TOTAL
INSUMO | 4.1 | COT | RESTAURAÇÃO DOS PISOS, ESCADAS COM CORRIMÃO E GUARDA CORPO E ELEMENTOS DECORATIVOS, E PRATELEIRAS DA BIBLIOTECA. RESTAURAÇÃO COM SUBSTITUIÇÃO DE PARTES METÁLICAS QUE ESTÃO COMPLETAMENTE COMPROMETIDAS PELA FERRUGEM, PREENCHIMENTO DAS LACUNAS, TROCA DE ARREBITES, PARAFUSOS E ETC | M2 | 1 | 547.47 | 547.47
INSUMO | 4.2 | COT | DECAPAGEM TOTAL DE ESCADAS COM CORRIMÃO E GUARDA CORPO E ELEMENTOS DECORATIVOS, E PRATELEIRAS DA BIBLIOTECA. UTILIZANDO MÁQUINAS ELÉTRICAS, PNEUMÁTICAS, TAIS COMO; LIXADEIRA, RETIFICAS, DESENGRUSTRADOR E FERRAMENTAS MANUAIS DESENVOLVIDAS ESPECIFICAMENTE PARA ESTE SERVIÇO. TRATAMENTO ANTIORROSIVO E PINTURA, ESCADAS COM CORRIMÃO E GUARDA CORPO E ELEMENTOS DECORATIVOS, E PRATELEIRAS DA BIBLIOTECA: UTILIZANDO SUMASTIC 228 AR COMO TRATAMENTO ANTICORROZIVO E PINTURA DE ACABAMENTO UTILIZANDO POLIURETANO SUMASTAME HS 2677 | M2 | 1 | 688.94 | 688.94
INSUMO | 4.3 | COT | DECAPAGEM DE TODO O PISO UTILIZANDO MÁQUINAS ELÉTRICAS, PNEUMÁTICAS, TAIS COMO; LIXADEIRA, RETIFICAS, DESENGRUSTRADOR E FERRAMENTAS MANUAIS DESENVOLVIDAS ESPECIFICAMENTE PARA ESTE SERVIÇO. PINTURA DO PISO DA BIBLIOTECA COM: PRIMER SUMASTIC 228 EM UMA DEMÃO, APÓS APLICAR A LINHA PARA PISO QUE É SUMADUR DECK FINISH, EM DUAS DEMÃOS DE 120 MICROMETROS | M2 | 1 | 742.26 | 742.26
791.468
1187.202
[5 empty] | TOTAL |  | 1978.67
COMP 96 |  |  | Restauração do conjunto metálico RESTAURO DO INTRADORÇO DO ANFITEATRO B E REVISÃO DO INTRADORÇO DO ANFITEATRO CASTRO ALVES |  |  | 2017-12-01 | M2
BASE DE REFERÊNCIA - Cotação
Tipo |  | REF. | Insumos/Serviços | Unid | Coef. | P. UNIT | TOTAL
| COT | 5.1 | RESTAURO DO INTRADORÇO DO ANFITEATRO B: RESTAURAÇÃO COM SUBSTITUIÇÃO DE PARTES METÁLICAS QUE ESTÃO COMPLETAMENTE COMPROMETIDAS PELA FERRUGEM, PREENCHIMENTO DAS LACUNAS, TROCA DE CRAVOS, PARAFUSOS E ETC.. | M2 | 1 | 223 | 234.15
| COT | 5.2 | DECAPAGEM TOTAL DO INTRADORÇO ANFITEATRO B UTILIZANDO MÁQUINAS ELÉTRICAS, PNEUMÁTICAS, TAIS COMO; LIXADEIRA, RETIFICAS, DESENGRUSTRADOR E FERRAMENTAS MANUAIS DESENVOLVIDAS ESPECIFICAMENTE PARA ESTE SERVIÇO. TRATAMENTO ANTIORROZIVO E PINTURA DO INTRADORÇO DO ACERVO, INCLUSIVE CLARABOA DO ACERVO E DA BIBLOTECA: UTILIZANDO SUMASTIC 228 AR COMO TRATAMENTO ANTICORROZIVO E PINTURA DE ACABAMENTO UTILIZANDO POLIURETANO SUMASTAME HS 2677 | M2 | 1 | 494 | 494
291.26
436.89
[5 empty] | TOTAL |  | 728.15
COMP 96A |  |  | Tratamento anticorrosivo e pintura da estrutura metálica |  |  | 2017-12-01 | M2
BASE DE REFERÊNCIA - COTAÇÃO
Tipo |  | REF. | Insumos/Serviços | Unid | Coef. | P. UNIT | TOTAL
| COT | 5.3 | AREA TOTAL DO INTRADORÇO DO ANFITEATRO CASTRO ALVES É DE 103,16m² ESTIMAMOS QUE HAVERÁ INTERVENÇÃO EFETIVAMENTE EM APENAS 30% DA ÁREA TOTAL DO INTRADORÇO, REVISÃO COM; SUBSTITUIÇÃO DE PARTES METÁLICAS QUE ENCONTRAM-SE COMPLETAMENTE AVARIADAS POR BAIXO DA PINTURA NOVA, PREENCHIMENTO DAS LACUNAS, TROCA DE CRAVOS, PARAFUSOS E ETC.. | M2 | 1 | 154 | 154
| COT | 5.4 | AREA TOTAL DO INTRADORÇO DO ANFITEATRO CASTRO ALVES É DE 103,16m² ESTIMAMOS QUE HAVERÁ INTERVENÇÃO EFETIVAMENTE EM APENAS 30% DA AREA TOTAL O SERVIÇO CONSISTE EM: DECAPAGEM DE TODA A ÁREA QUE SERÁ FEITA A INTERVENÃO DE REVISÃO, UTILIZANDO MÁQUINAS ELÉTRICAS, PNEUMÁTICAS, TAIS COMO; LIXADEIRA, RETIFICAS, DESENGRUSTRADOR E FERRAMENTAS MANUAIS DESENVOLVIDAS ESPECIFICAMENTE PARA ESTE SERVIÇO. TRATAMENTO ANTIORROZIVO E PINTURA DE TODA A ÁREA QUE SERÁ FEITA A INTERVENÃO DE REVIISÃO: UTILIZANDO SUMASTIC 228 AR COMO TRATAMENTO ANTICORROZIVO E PINTURA DE ACABAMENTO UTILIZANDO POLIURETANO SUMASTAME HS 2677 | M2 | 1 | 220 | 220
149.6
224.4
[5 empty] | TOTAL |  | 374
COMP 97 |  |  | LIXAMENTO, TRATAMENTO ANTICORROSIVO E PINTURA DAS ESQUADRIAS DE FERRO, GRADIS E ELEMENTOS DECORATIVOS METÁLICOS INTERNOS |  |  | 2017-12-01 | M2
BASE DE REFERÊNCIA -
Tipo |  | REF. | Insumos/Serviços | Unid | Coef. | P. UNIT | TOTAL
INSUMO | 3 | R4METAIS | AREA TOTAL DO INTRADORÇO DO ANFITEATRO CASTRO ALVES É DE 103,16m² ESTIMAMOS QUE HAVERÁ INTERVENÇÃO EFETIVAMENTE EM APENAS 30% DA ÁREA TOTAL DO INTRADORÇO, REVISÃO COM; SUBSTITUIÇÃO DE PARTES METÁLICAS QUE ENCONTRAM-SE COMPLETAMENTE AVARIADAS POR BAIXO DA PINTURA NOVA, PREENCHIMENTO DAS LACUNAS, TROCA DE CRAVOS, PARAFUSOS E ETC.. | M2 | 30.94 | 1.4928 | 46.1881
INSUMO | 4 | R4METAIS | AREA TOTAL DO INTRADORÇO DO ANFITEATRO CASTRO ALVES É DE 103,16m² ESTIMAMOS QUE HAVERÁ INTERVENÇÃO EFETIVAMENTE EM APENAS 30% DA AREA TOTAL O SERVIÇO CONSISTE EM: DECAPAGEM DE TODA A ÁREA QUE SERÁ FEITA A INTERVENÃO DE REVISÃO, UTILIZANDO MÁQUINAS ELÉTRICAS, PNEUMÁTICAS, TAIS COMO; LIXADEIRA, RETIFICAS, DESENGRUSTRADOR E FERRAMENTAS MANUAIS DESENVOLVIDAS ESPECIFICAMENTE PARA ESTE SERVIÇO. TRATAMENTO ANTIORROZIVO E PINTURA DE TODA A ÁREA QUE SERÁ FEITA A INTERVENÃO DE REVIISÃO: UTILIZANDO SUMASTIC 228 AR COMO TRATAMENTO ANTICORROZIVO E PINTURA DE ACABAMENTO UTILIZANDO POLIURETANO SUMASTAME HS 2677 | KG | 30.94 | 2.1326 | 65.9829
44.8684
67.3026
[5 empty] | TOTAL |  | 112.171
COMP 97A |  |  | Ponto de luz e tomadas para o Canteiro de Obra |  |  | 2017-12-01 | PT
BASE DE REFERÊNCIA - SINAPI
Tipo |  | REF. | Insumos/Serviços | Unid | Coef. | P. UNIT | TOTAL
COMPOSICAO | 50 |  | PONTO DE LUZ EMBITIDO NO TETO, PAREDE OU PISO | UND | 0.5122 | 116.8 | 59.8244
COMPOSICAO | 51 |  | PONTO DE TOMADA UNIVERSAL 2P+T, INCLUSIVE ELETRODUTO DE PVC RÍGIDO, FIAÇÃO, CAIXA ACABAMENTO E ACESSÓRIOS | UND | 0.26829 | 265.4 | 71.2049
COMPOSICAO | 53 |  | PONTO DE INTERRUPTOR 1 SECÇÃO, INCLUSIVE ELETRODUTO DE PVC RÍGIDO, FIAÇÃO, CAIXA ACABAMENTO E ACESSÓRIOS | UND | 0.21951 | 260.78 | 57.2444
75.3095
112.9642
[5 empty] | TOTAL |  | 188.2737
COMP 97B |  |  | EXECUÇÃO DE REFEITÓRIO E OFICINA EM CANTEIRO DE OBRA, COM ESTRUTURA DE MADEIRA, COBERTA EM TELHA DE FIBROCIMENTO, FECHAMENTOS EXTERNOS EM TELHAS TRAPEZOIDAIS GALVANIZADAS E PISO EM CIMENTADO, INCLUSIVE MESAS BANCOS E BANCADAS EM TÁBUAS E MADEIRIT RESINADO DE 9MM |  |  | 2017-12-01 | M2
BASE DE REFERÊNCIA - SINAPI - PLANTA
Tipo |  | REF. | Insumos/Serviços | Unid | Coef. | P. UNIT | TOTAL
INSUMO | SINAPI | 4491 | PECA DE MADEIRA NATIVA / REGIONAL 7,5 X 7,5CM (3X3) NAO APARELHADA (P/FORMA) | M | 1.8464 | 6.86 | 12.6663
INSUMO | SINAPI | 37525 | TELA PLASTICA TECIDA LISTRADA BRANCA E LARANJA, TIPO GUARDA CORPO, EM POLIETILENO MONOFILADO, ROLO 1,20 X 50 M (L X C) | M | 1.2782 | 3.34 | 4.2692
COMPOSICAO | SINAPI | 88316 | SERVENTE COM ENCARGOS COMPLEMENTARES (REATERRO) | H | 0.03 | 14.11 | 0.4233
COMPOSICAO | SINAPI | 74051/2 | CAIXA DE GORDURA SIMPLES EM CONCRETO PRE-MOLDADO DN 40MM COM TAMPA - FORNECIMENTO E INSTALACAO | UND | 0.0268 | 109.68 | 2.9394
COMPOSICAO | SINAPI | 74166/1 | CAIXA DE INSPEÇÃO EM CONCRETO PRÉ-MOLDADO DN 60CM COM TAMPA H= 60CM - FORNECIMENTO E INSTALACAO | UND | 0.0268 | 166.18 | 4.4536
COMPOSICAO | SINAPI | 83518 | ALVENARIA EMBASAMENTO E=20 CM BLOCO CONCRETO | UND | 0.04 | 290.1 | 11.604
COMPOSICAO | SINAPI | 88262 | CARPINTEIRO DE FORMAS COM ENCARGOS COMPLEMENTARES | H | 1.1155 | 17.18 | 19.1643
COMPOSICAO | SINAPI | 89711 | TUBO PVC, SERIE NORMAL, ESGOTO PREDIAL, DN 40 MM, FORNECIDO E INSTALADO EM RAMAL DE DESCARGA OU RAMAL DE ESGOTO SANITÁRIO. AF_12/2014 | M | 0.0886 | 12.75 | 1.1297
COMPOSICAO | SINAPI | 89714 | TUBO PVC, SERIE NORMAL, ESGOTO PREDIAL, DN 100 MM, FORNECIDO E INSTALADO EM RAMAL DE DESCARGA OU RAMAL DE ESGOTO SANITÁRIO. AF_12/2014 | M | 0.1423 | 35.94 | 5.1143
COMPOSICAO | SINAPI | 89724 | JOELHO 90 GRAUS, PVC, SERIE NORMAL, ESGOTO PREDIAL, DN 40 MM, JUNTA SOLDÁVEL, FORNECIDO E INSTALADO EM RAMAL DE DESCARGA OU RAMAL DE ESGOTO SANITÁRIO. AF_12/2014 | UND | 0.0537 | 5.38 | 0.28891
COMPOSICAO | SINAPI | 89957 | PONTO DE CONSUMO TERMINAL DE ÁGUA FRIA (SUBRAMAL) COM TUBULAÇÃO DE PVC, DN 25 MM, INSTALADO EM RAMAL DE ÁGUA, INCLUSOS RASGO E CHUMBAMENTO EM ALVENARIA. AF_12/2014 | UND | 0.0537 | 93.77 | 5.0354
COMPOSICAO | SINAPI | 91170 | FIXAÇÃO DE TUBOS HORIZONTAIS DE PVC, CPVC OU COBRE DIÂMETROS MENORES OU IGUAIS A 40 MM OU ELETROCALHAS ATÉ 150MM DE LARGURA, COM ABRAÇADEIRA METÁLICA RÍGIDA TIPO D 1/2”, FIXADA EM PERFILADO EM LAJE. AF_05/2015 | M | 0.3221 | 2.2 | 0.70862
COMPOSICAO | SINAPI | 91173 | FIXAÇÃO DE TUBOS VERTICAIS DE PPR DIÂMETROS MENORES OU IGUAIS A 40 MM COM ABRAÇADEIRA METÁLICA RÍGIDA TIPO D 1/2", FIXADA EM PERFILADO EM ALVENARIA. AF_05/2015 | M | 0.5369 | 1.11 | 0.59596
COMPOSICAO | SINAPI | 92543 | TRAMA DE MADEIRA COMPOSTA POR TERÇAS PARA TELHADOS DE ATÉ 2 ÁGUAS PARA TELHA ONDULADA DE FIBROCIMENTO, METÁLICA, PLÁSTICA OU TERMOACÚSTICA, INCLUSO TRANSPORTE VERTICAL. AF_12/2015 | M2 | 1.451 | 16 | 23.216
COMPOSICAO | SINAPI | 92235 | FECHAMENTO TEMPORÁRIO EM CHAPA DE MADEIRA COMPENSADA E=10MM, COM REAPROVEITAMENTO 2X | M2 | 0.7146 | 54.48 | 38.9314
COMPOSICAO | SINAPI | 93358 | ESCAVAÇÃO MANUAL DE VALAS. AF_03/2016 | M3 | 0.039 | 55.81 | 2.1766
COMPOSICAO | SINAPI | 94210 | TELHAMENTO COM TELHA ONDULADA DE FIBROCIMENTO E = 6 MM, COM RECOBRIMENTO LATERAL DE 1 1/4 DE ONDA PARA TELHADO COM INCLINAÇÃO MÁXIMA DE 10°, COM ATÉ 2 ÁGUAS, INCLUSO IÇAMENTO. AF_06/2016 | M2 | 0.009 | 54.32 | 0.48888
COMPOSICAO | SINAPI | 95241 | LASTRO DE CONCRETO, E = 5 CM, PREPARO MECÂNICO, INCLUSOS LANÇAMENTO E ADENSAMENTO. AF_07_2016 | M2 | 1 | 17.84 | 17.84
90.6275
60.4183
[5 empty] | TOTAL |  | 151.0459
COMP 17B |  |  | VIGIA NOTURNO COM LEIS SOCIAIS ( 02 PROFISSIONAIS ) EM REGIME 12/36HORAS COM ENCARGOS COMPLEMENTARES |  |  | 2017-12-01 | MÊS
BASE DE REFERÊNCIA - UFPE
Tipo |  | REF. | Insumos/Serviços | Unid | Coef. | P. UNIT | TOTAL
M-O | 88326 | SINDUSCON/PE | VIGIA NOTURNO (COM 20% ADICIONAL NOTURNO) | MÊS | 2 | 1285.68 | 2571.36
MAT | 40861 | SINAPI | TRANSPORTE - MENSALISTA (ENCARGOS COMPLEMENTARES) (COLETADO CAIXA) | MÊS | 2 | 91.21 | 182.42
MAT | 40862 | SINAPI | ALIMENTACAO - MENSALISTA (ENCARGOS COMPLEMENTARES) (COLETADO CAIXA) | MÊS | 2 | 413.84 | 827.68
MAT | 40863 | SINAPI | EXAMES - MENSALISTA (ENCARGOS COMPLEMENTARES (COLETADO CAIXA) | MÊS | 2 | 69.24 | 138.48
MAT | 40864 | SINAPI | SEGURO - MENSALISTA (ENCARGOS COMPLEMENTARES) (COLETADO CAIXA) | MÊS | 2 | 3.94 | 7.88
COMPOSIÇÃO | 95388 | SINAPI | CURSO DE CAPACITAÇÃO PARA VIGIA NOTURNO (ENCARGOS COMPLEMENTARES) | H | 440 | 0.05 | 22
[5 empty] | TOTAL |  | 3749.82
COMP 98 |  |  | Revisão e Restauração do Conjunto Metálico |  |  | 2017-12-01 | M2
BASE DE REFERÊNCIA - COTAÇÃO 1
Tipo |  | REF. | Insumos/Serviços | Unid | Coef. | P. UNIT | TOTAL
| COT | 1.1 | RESTAURO DO INTRADORÇO DO ACERVO, INCLUSIVE CLARABOA DO ACERVO E DA BIBLOTECA: RESTAURAÇÃO COM SUBSTITUIÇÃO DE PARTES METÁLICAS QUE ESTÃO COMPLETAMENTE COMPROMETIDAS PELA FERRUGEM, PREENCHIMENTO DAS LACUNAS, TROCA DE CRAVOS, PARAFUSOS E ETC.. | M2 | 1 | 172 | 172
| COT | 1.2 | DECAPAGEM TOTAL DO INTRADORÇO DO ACERVO, INCLUSIVE CLARABOA DO ACERVO E DA BIBLOTECA UTILIZANDO MÁQUINAS ELÉTRICAS, PNEUMÁTICAS, TAIS COMO; LIXADEIRA, RETIFICAS, DESENGRUSTRADOR E FERRAMENTAS MANUAIS DESENVOLVIDAS ESPECIFICAMENTE PARA ESTE SERVIÇO. REMOÇÃO DE TODOS OS VIDROS DAS CLARABÓIAS CUIDADOSAMENTE, E REMOÇÃO DE TODAS AS MASSAS QUE COMPÕE O TRAVAMENTO DOS VIDROS, APÓS RESTAURAÇÃO DE TODO O CONJUNTO FAREMOS A DEVIDA REINSTALAÇÃO DOS VIDROS. TRATAMENTO ANTIORROZIVO E PINTURA DO INTRADORÇO DO ACERVO, INCLUSIVE CLARABOA DO ACERVO E DA BIBLOTECA: UTILIZANDO SUMASTIC 228 AR COMO TRATAMENTO ANTICORROZIVO E PINTURA DE ACABAMENTO UTILIZANDO POLIURETANO SUMASTAME HS 2677 | M2 | 1 | 454 | 454
250.4
375.6
[5 empty] | TOTAL |  | 626
COMP 99 |  |  | REVISÃO DE CALHA DE COBRE |  |  | 2017-12-01 | M
BASE DE REFERÊNCIA - SINAPI 94227
Tipo |  | REF. | Insumos/Serviços | Unid | Coef. | P. UNIT | TOTAL
INSUMO | 142 | SINAPI | SELANTE ELASTICO MONOCOMPONENTE A BASE DE POLIURETANO PARA JUNTAS DIVERSAS | 310ML | 0.053 | 34.88 | 1.8486
INSUMO | 5061 | SINAPI | PREGO DE ACO POLIDO COM CABECA 18 X 27 (2 1/2 X 10) | KG | 0.008 | 9.3 | 0.0744
INSUMO | 5104 | SINAPI | REBITE DE ALUMINIO VAZADO DE REPUXO, 3,2 X 8 MM (1KG = 1025 UNIDADES) | KG | 0.0016 | 34.04 | 0.054464
INSUMO | 13388 | SINAPI | SOLDA EM BARRA DE ESTANHO-CHUMBO 50/50 | KG | 0.059 | 129.44 | 7.637
INSUMO | 37 | COT. | CHAPA DE COBRE NUM 24, CORTE 33 CM (COLETADO CAIXA) - (15% de reposição) | M | 0.1575 | 110 | 17.325
COMPOSICAO | 88316 | SINAPI | SERVENTE COM ENCARGOS COMPLEMENTARES | H | 0.282 | 14.11 | 3.979
COMPOSICAO | 88323 | SINAPI | TELHADISTA COM ENCARGOS COMPLEMENTARES | H | 0.188 | 15.46 | 2.9065
26.9395
6.8855
[5 empty] | TOTAL |  | 33.825
COMP 100 |  |  | Revisão das descidas de águas pluviais |  |  | 2017-12-01 | M
BASE DE REFERÊNCIA - COTAÇÃO
Tipo |  | REF. | Insumos/Serviços | Unid | Coef. | P. UNIT | TOTAL
| COT | 2.9 | RESTAURAÇÃO E RECONSTITUIÇÃO DOS TUBOS DE DESCIDA DE ÁGUA PLUVIAIS, QUE ENVOLVE A FACHADA SUDOESTE E NOROESTE. | UND | 0.055127 | 1650 | 90.9592
36.3837
54.5755
[5 empty] | TOTAL |  | 90.9592
COMP 101 |  |  | Execução de Descida de águas Pluviais em PVC de 100mm embutudo em alvenaria inclusive abertura e fechamento de rasgo |  |  | 2017-12-01 | M
BASE DE REFERÊNCIA - SINAPI
Tipo |  | REF. | Insumos/Serviços | Unid | Coef. | P. UNIT | TOTAL
COMPOSIÇÃO | 89512 | SINAPI | TUBO PVC, SÉRIE R, ÁGUA PLUVIAL, DN 100 MM, FORNECIDO E INSTALADO EM RAMAL DE ENCAMINHAMENTO. AF_12/2014 | M | 1 | 35.46 | 35.46
COMPOSIÇÃO | 90443 | SINAPI | RASGO EM ALVENARIA PARA RAMAIS/ DISTRIBUIÇÃO COM DIAMETROS MENORES OU IGUAIS A 40 MM. AF_05/201 | M | 1 | 8.72 | 8.72
COMPOSIÇÃO | 90467 | SINAPI | CHUMBAMENTO LINEAR EM ALVENARIA PARA RAMAIS/DISTRIBUIÇÃO COM DIÂMETROS MAIORES QUE 40 MM E MENORES OU IGUAIS A 75 MM. AF_05/2015 | M | 1 | 13.54 | 13.54
34.632
23.088
[5 empty] | TOTAL |  | 57.72
COMP 102 |  |  | Pendente tipo globo leitoso de 41cm, com 02 lâmpadas bulbo LED de 12W - 3000 a 4000K |  |  | 2017-12-01 | UND
BASE DE REFERÊNCIA - SINAPI/74041/1 -
Tipo |  | REF. | Insumos/Serviços | Unid | Coef. | P. UNIT | TOTAL
INSUMO | 25 | COT | PENDENTE GLOBO DE VIDRO FOSCO, 41CM COMPLETA COM 02 LAMPADAS BULBO LED 12W/3000K/220V. OBS: PRODUTO VAI SER COM CABO CRISTAL, SEM O FIO DECORATIVO, CABO PADRÃO 3MTS ALTURA. | UN | 1 | 1298.76 | 1298.76
COMPOSICAO | 88247 | SINAPI | AUXILIAR DE ELETRICISTA COM ENCARGOS COMPLEMENTARES | H | 0.8 | 14.22 | 11.376
COMPOSICAO | 88264 | SINAPI | ELETRICISTA COM ENCARGOS COMPLEMENTARES | H | 0.8 | 17.44 | 13.952
1298.76
25.328
[5 empty] | TOTAL |  | 1324.088
COMP 103 |  |  | PROJETOR MP 30 LEDS MID POWER ENGINE 50.000 HRS IP66 12.500L 60º, 3 MÓDULOS/5700K/113W |  |  | 2017-12-01 | UND
BASE DE REFERÊNCIA - SINAPI/74041/1 -
Tipo |  | REF. | Insumos/Serviços | Unid | Coef. | P. UNIT | TOTAL
INSUMO | COT | 26 | PROJETOR MP 30 LEDS MID POWER ENGINE 50.000 HRS IP66 12.500L 60º, 3 MÓDULOS/5700K/113W | UN | 1 | 2047.5 | 2047.5
COMPOSICAO | 88247 | SINAPI | AUXILIAR DE ELETRICISTA COM ENCARGOS COMPLEMENTARES | H | 0.8 | 14.22 | 11.376
COMPOSICAO | 88264 | SINAPI | ELETRICISTA COM ENCARGOS COMPLEMENTARES | H | 0.8 | 17.44 | 13.952
2047.5
25.328
[5 empty] | TOTAL |  | 2072.828
COMP 104 |  |  | ARANDELA, BASE EM ALUMINIO, DIFUSOR EM VIDRO CURVO ACETINADO, COPATIVEL COM CAIXA 4X2. COMPLETA COM 01 LAMPADA BULBO LED 12W/3000K/220V. A=16CM, B=33CM E C=80CM - BIBLIOTECA |  |  | 2017-12-01 | UND
BASE DE REFERÊNCIA - SINAPI/74041/1 -
Tipo |  | REF. | Insumos/Serviços | Unid | Coef. | P. UNIT | TOTAL
INSUMO | 32 | COT | ARANDELA, BASE EM ALUMINIO, DIFUSOR EM VIDRO CURVO ACETINADO, COPATIVEL COM CAIXA 4X2. COMPLETA COM 01 LAMPADA BULBO LED 12W/3000K/220V. A= 16CM B=33CM C=80CM. | UN | 1 | 149.32 | 149.32
COMPOSICAO | 88247 | SINAPI | AUXILIAR DE ELETRICISTA COM ENCARGOS COMPLEMENTARES | H | 0.8 | 14.22 | 11.376
COMPOSICAO | 88264 | SINAPI | ELETRICISTA COM ENCARGOS COMPLEMENTARES | H | 0.8 | 17.44 | 13.952
149.32
25.328
[5 empty] | TOTAL |  | 174.648
COMP 105 |  |  | ARANDELA ECCENTRIC COR PT. COMPLETA COM 01 LÂMPADA BULBO LED 12W 4000K - LABORATÓRIO |  |  | 2017-12-01 | UND
BASE DE REFERÊNCIA - SINAPI/ 73953/004 -
Tipo |  | REF. | Insumos/Serviços | Unid | Coef. | P. UNIT | TOTAL
INSUMO | 32A | COT | ARANDELA ECCENTRIC COR PT. COMPLETA COM 01 LÂMPADA BULBO LED 12W 4000K | UN | 1 | 108.99 | 108.99
COMPOSICAO | 88247 | SINAPI | AUXILIAR DE ELETRICISTA COM ENCARGOS COMPLEMENTARES | H | 1.2 | 14.22 | 17.064
COMPOSICAO | 88264 | SINAPI | ELETRICISTA COM ENCARGOS COMPLEMENTARES | H | 1.2 | 17.44 | 20.928
108.99
37.992
[5 empty] | TOTAL |  | 146.982
COMP 106 |  |  | Revisão de luminárias fluorescentes, fiação, soquetes, complementação das partes faltantes, limpeza e substituição das atuais lâmpadas para tuboled de 12W 4000K - ACERVO |  |  | 2017-12-01 | UND
BASE DE REFERÊNCIA - SINAPI/74041/1 - LUMINARIA GLOBO VIDRO LEITOSO/PLAFONIER/BOCAL/LAMPADA FLUORESCENTE 20W
Tipo |  | REF. | Insumos/Serviços | Unid | Coef. | P. UNIT | TOTAL
INSUMO | 3788 | SINAPI | LAMPADA TUBOLED 18W/BN/1.850LM | UN | 1 | 46.7 | 46.7
INSUMO | 31 | COT | SOQUETE TOMADINHA T8 G13 | UM | 2 | 1.62 | 3.24
COMPOSICAO | 88264 | SINAPI | ELETRICISTA COM ENCARGOS COMPLEMENTARES | H | 0.7 | 17.44 | 12.208
COMPOSICAO | 88316 | SINAPI | SERVENTE COM ENCARGOS COMPLEMENTARES | H | 0.7 | 14.11 | 9.877
[5 empty] | TOTAL |  | 72.025
COMP 107 |  |  | LUMINÁRIA RETANGULAR DE SOBREPOR, IP65. COMPLETA COM 02 LÂMPADAS TUBOLEDS DE 18W/BN/220V. |  |  | 2017-12-01 | UND
BASE DE REFERÊNCIA - SINAPI/74041/1 -
Tipo |  | REF. | Insumos/Serviços | Unid | Coef. | P. UNIT | TOTAL
INSUMO | 29 | COT | LUMINÁRIA RETANGULAR DE SOBREPOR, IP65. COMPLETA COM 02 LÂMPADAS TUBOLEDS DE 18W/BN/220V. | UN | 1 | 231.34 | 231.34
COMPOSICAO | 88264 | SINAPI | ELETRICISTA COM ENCARGOS COMPLEMENTARES | H | 0.7 | 17.44 | 12.208
COMPOSICAO | 88316 | SINAPI | SERVENTE COM ENCARGOS COMPLEMENTARES | H | 0.7 | 14.11 | 9.877
231.34
22.085
[5 empty] | TOTAL |  | 253.425
COMP 108 |  |  | Estrutura em alumínio tubular quadrado, conforme detalhe para instalação de refletores sobre a claraboia |  |  | 2017-12-01 | CJ
BASE DE REFERÊNCIA
Tipo |  | REF. | Insumos/Serviços | Unid | Coef. | P. UNIT | TOTAL
INSUMO | 39 | cotação | FABRICAÇÃO, FORNECIMENTO E INSTALAÇÃO DE GRID EM PERFIL DE ALUMÍNIO MED. 4M X 4,70M, COM 25 METROS DE CABO DE AÇO 3/16 REVESTIDO E ACESSÓRIOS DE INSTALAÇÃO DOS CABOS DE AÇO E GRID. CONFORME DESENHOS E ESPECIFICAÇÕES TÉCNICAS DO CONTRATANTE | UN | 1 | 23851 | 23851
COMPOSICAO | 88264 | SINAPI | ELETRICISTA COM ENCARGOS COMPLEMENTARES | H | 10 | 17.44 | 174.4
COMPOSICAO | 88316 | SINAPI | SERVENTE COM ENCARGOS COMPLEMENTARES | H | 10 | 14.11 | 141.1
23851
315.5
[5 empty] | TOTAL |  | 24166.5
SINAPI 90438 |  |  | Furo em alvenaria de tijolos comuns e= 60cm - para passagem de exaustão - diâmetro = 4" |  |  | 2017-12-01 | UND
BASE DE REFERÊNCIA - SINAPI/90438 - FURO EM ALVENARIA PARA DIÂMETROS MAIORES QUE 75 MM. AF_05/2015
Tipo |  | REF. | Insumos/Serviços | Unid | Coef. | P. UNIT | TOTAL
COMPOSICAO | 88248 | SINAPI | AUXILIAR DE ENCANADOR OU BOMBEIRO HIDRÁULICO COM ENCARGOS COMPLEMENTARES | H | 0.269 | 14.07 | 3.7848
COMPOSICAO | 88267 | SINAPI | ENCANADOR OU BOMBEIRO HIDRÁULICO COM ENCARGOS COMPLEMENTARES | H | 1.719 | 17.25 | 29.6528
33.4276
[5 empty] | TOTAL |  | 33.4276
COMP 109 |  |  | FORNECIMENTO, E INSTALAÇÃO DE COBERTURA EM POLICARBONATO ALVEOLAR 6MM COR PRETA COM PERFIS DE JUNÇÃO TIPO H FITAS ANTI-MORFO, VEDANTES ETC.. MED. 4M X 4,70M. CONFORME DESENHOS E ESPECIFICAÇÕES TÉCNICAS DO CONTRATANTE |  |  | 2017-12-01 | CJ.
BASE DE REFERÊNCIA -
Tipo |  | REF. | Insumos/Serviços | Unid | Coef. | P. UNIT | TOTAL
INSUMO | 6 | R4Metais | COBERTURA EM POLICARBONATO ALVEOLAR 6MM COR PRETA COM PERFIS DE JUNÇÃO TIPO H FITAS ANTI-MORFO, VEDANTES ETC. | Cj. | 1 | 3696 | 3696
COMPOSICAO | 88264 | SINAPI | ELETRICISTA COM ENCARGOS COMPLEMENTARES | H | 5 | 17.44 | 87.2
COMPOSICAO | 88316 | SINAPI | SERVENTE COM ENCARGOS COMPLEMENTARES | H | 5 | 14.11 | 70.55
3696
157.75
[5 empty] | TOTAL |  | 3853.75
SINAPI 73948/8 |  |  | Limpeza das Laminas de Vidro da Claraboia |  |  | 2017-12-01 | UND
BASE DE REFERÊNCIA - SINAPI/73948/8 - LIMPEZA VIDRO COMUM
Tipo |  | REF. | Insumos/Serviços | Unid | Coef. | P. UNIT | TOTAL
INSUMO | 13 | SINAPI | ESTOPA | KG | 0.09 | 13.85 | 1.2465
INSUMO | 5318 | SINAPI | SOLVENTE DILUENTE A BASE DE AGUARRAS | L | 0.08 | 13.69 | 1.0952
COMPOSICAO | 88316 | SINAPI | SERVENTE COM ENCARGOS COMPLEMENTARES | H | 0.6 | 14.11 | 8.466
2.3417
8.446
[5 empty] | TOTAL |  | 10.7877
COMP 110 |  |  | Aquisição e instalação de ar condicionado do tipo piso/teto de 18000 BTUs, inclusive execução de instalação elétrica |  |  | 2017-12-01 | cj
BASE DE REFERÊNCIA - SBC/70432 - AR CONDICIONADO SPLIT PISO/TETO 18.000 BTU'S
Tipo |  | REF. | Insumos/Serviços | Unid | Coef. | P. UNIT | TOTAL
INSUMO | 39838 | SINAPI | AR COND. PISO/TETO 18.000 BTU'S | UND | 1 | 3556.2 | 3556.2
COMPOSICAO | 88264 | SINAPI | ELETRICISTA COM ENCARGOS COMPLEMENTARES | L | 2.913 | 17.44 | 50.8027
COMPOSICAO | 88316 | SINAPI | AJUDANTE DE ELETRICISTA COM ENCARGOS COMPLEMENTARES | H | 2.901 | 14.11 | 40.9331
COMPOSICAO | 88275 | SINAPI | MECANICO DE REFRIGERACAO | H | 2.913 | 26.98 | 78.5927
COMPOSICAO | 93144 | SINAPI | PONTO DE UTILIZAÇÃO DE EQUIPAMENTOS ELÉTRICOS, RESIDENCIAL, INCLUINDO SUPORTE E PLACA, CAIXA ELÉTRICA, ELETRODUTO, CABO, RASGO, QUEBRA E CHU MBAMENTO. AF_01/2016 | UND | 1 | 155.6 | 155.6
[5 empty] | TOTAL |  | 3882.1286
COMP 111 |  |  | Retirada da grade de ferro do hall da escada do segundo pavimento e grades das esquadrias da fachada sudoeste |  |  | 2017-12-01 | m2
BASE DE REFERÊNCIA - SINAPI/85334
Tipo |  | REF. | Insumos/Serviços | Unid | Coef. | P. UNIT | TOTAL
INSUMO | 88316 | SINAPI | SERVENTE COM ENCARGOS COMPLEMENTARES | H | 1 | 14.11 | 14.11
14.11
[5 empty] | TOTAL |  | 14.11
SINAPI 73876/1 |  |  | Substituição de pisos emborrachados das escadas metálicas |  |  | 2017-12-01 | m2
BASE DE REFERÊNCIA - SINAPI/73876/001 - PISO DE BORRACHA PASTILHADO, ESPESSURA 7MM, FIXADO COM COLA
Tipo |  | REF. | Insumos/Serviços | Unid | Coef. | P. UNIT | TOTAL
INSUMO | 4791 | SINAPI | ADESIVO ACRILICO/COLA DE CONTATO | KG | 0.37 | 19.7 | 7.289
INSUMO | 4796 | SINAPI | PISO DE BORRACHA FRISADO OU PASTILHADO, PRETO, EM PLACAS 50 X 50 CM, E = 7 MM, PARA ARGAMASSA | M2 | 1 | 119.35 | 119.35
COMPOSICAO | 88309 | SINAPI | PEDREIRO COM ENCARGOS COMPLEMENTARES | H | 0.17 | 17.28 | 2.9376
COMPOSICAO | 88316 | SINAPI | SERVENTE COM ENCARGOS COMPLEMENTARES | H | 0.17 | 14.11 | 2.3987
126.609
5.3363
[5 empty] | TOTAL |  | 131.9453
COMP 112 |  |  | Ponto de Lógica |  |  | 2017-12-01 | und
BASE DE REFERÊNCIA - 05006/ORSE - Ponto para cabeamento estruturado embutido, com eletroduto pvc rígido Ø 3/4" c/cabo UTP 4 pares cat. 5e un
Tipo |  | REF. | Insumos/Serviços | Unid | Coef. | P. UNIT | TOTAL
INSUMO | 38083 | SINAPI | TOMADA RJ45, 8 FIOS, CAT 5E, CONJUNTO MONTADO PARA EMBUTIR 4" X 2" (PLACA SUPORTE + MODULO) | UND | 1 | 36.56 | 36.56
INSUMO | 1872 | SINAPI | CAIXA DE PASSAGEM, EM PVC, DE 4" X 2", PARA ELETRODUTO FLEXIVEL CORRUGADO | UND | 1 | 1.92 | 1.92
INSUMO | 337 | SINAPI | ARAME RECOZIDO 18 BWG, 1,25 MM (0,01 KG/M) | KG | 0.01 | 8.6 | 0.086
INSUMO | 2674 | SINAPI | ELETRODUTO DE PVC RIGIDO ROSCAVEL DE 3/4 ", SEM LUVA | M | 6 | 2.75 | 16.5
INSUMO | 423 | ORSE | Cabo UTP - 4 pares-categoria 5e (p/cabeam.estruturado) | M | 12 | 1.5 | 18
INSUMO | 333 | SINAPI | Arame galvanizado 14 bwg, d = 2,11 mm (0,026 kg/m) | kG | 1.2 | 11.2 | 13.44
COMPOSIÇÃO | 90443 | SINAPI | RASGO EM ALVENARIA PARA RAMAIS/ DISTRIBUIÇÃO COM DIAMETROS MENORES OU IGUAIS A 40 MM. AF_05/2015 | M | 6 | 8.72 | 52.32
COMPOSIÇÃO | 90466 | SINAPI | CHUMBAMENTO LINEAR EM ALVENARIA PARA RAMAIS/DISTRIBUIÇÃO COM DIÂMETROS MENORES OU IGUAIS A 40 MM. AF_05/2015 | M | 6 | 8.57 | 51.42
COMPOSICAO | 88264 | SINAPI | ELETRICISTA COM ENCARGOS COMPLEMENTARES | H | 4.68 | 17.44 | 81.6192
COMPOSICAO | 88316 | SINAPI | SERVENTE COM ENCARGOS COMPLEMENTARES | H | 4.68 | 14.11 | 66.0348
190.246
147.654
[5 empty] | TOTAL |  | 337.9
COMP 113 |  |  | Ponto de CFTV |  |  | 2017-12-01 | m2
BASE DE REFERÊNCIA - 7829/ORSE - Câmera infravermelho CCD Sony 1/3 super HAD, 420TVL, 25 metros, VM 300 IR25, cod.6250, Intelbras ou similar - fornecimento
Tipo |  | REF. | Insumos/Serviços | Unid | Coef. | P. UNIT | TOTAL
INSUMO | 38 | COT | Câmera Infravermelho Intelbras Vm 1120 Ir G3 Analog + Ahd | UND | 1 | 114.21 | 114.21
INSUMO | 1872 | SINAPI | CAIXA DE PASSAGEM, EM PVC, DE 4" X 2", PARA ELETRODUTO FLEXIVEL CORRUGADO | UND | 1 | 1.92 | 1.92
INSUMO | 337 | SINAPI | ARAME RECOZIDO 18 BWG, 1,25 MM (0,01 KG/M) | KG | 0.01 | 8.6 | 0.086
INSUMO | 2674 | SINAPI | ELETRODUTO DE PVC RIGIDO ROSCAVEL DE 3/4 ", SEM LUVA | M | 6 | 2.75 | 16.5
COMPOSIÇÃO | 90443 | SINAPI | RASGO EM ALVENARIA PARA RAMAIS/ DISTRIBUIÇÃO COM DIAMETROS MENORES OU IGUAIS A 40 MM. AF_05/2015 | M | 6 | 8.72 | 52.32
COMPOSIÇÃO | 90466 | SINAPI | CHUMBAMENTO LINEAR EM ALVENARIA PARA RAMAIS/DISTRIBUIÇÃO COM DIÂMETROS MENORES OU IGUAIS A 40 MM. AF_05/2015 | M | 6 | 8.57 | 51.42
COMPOSICAO | 88264 | SINAPI | ELETRICISTA COM ENCARGOS COMPLEMENTARES | H | 3 | 17.44 | 52.32
COMPOSICAO | 88316 | SINAPI | SERVENTE COM ENCARGOS COMPLEMENTARES | H | 3 | 14.11 | 42.33
236.456
94.65
[5 empty] | TOTAL |  | 331.106
COMP 114 |  |  | Ponto de Telefone estruturado |  |  | 2017-12-01 | und
BASE DE REFERÊNCIA - 05006/ORSE - Ponto para cabeamento estruturado embutido, com eletroduto pvc rígido Ø 3/4" c/cabo UTP 4 pares cat. 5e un
Tipo |  | REF. | Insumos/Serviços | Unid | Coef. | P. UNIT | TOTAL
INSUMO | 38083 | SINAPI | TOMADA RJ45, 8 FIOS, CAT 5E, CONJUNTO MONTADO PARA EMBUTIR 4" X 2" (PLACA SUPORTE + MODULO) | UND | 1 | 36.56 | 36.56
INSUMO | 1872 | SINAPI | CAIXA DE PASSAGEM, EM PVC, DE 4" X 2", PARA ELETRODUTO FLEXIVEL CORRUGADO | UND | 1 | 1.92 | 1.92
INSUMO | 337 | SINAPI | ARAME RECOZIDO 18 BWG, 1,25 MM (0,01 KG/M) | KG | 0.01 | 8.6 | 0.086
INSUMO | 2674 | SINAPI | ELETRODUTO DE PVC RIGIDO ROSCAVEL DE 3/4 ", SEM LUVA | M | 6 | 2.75 | 16.5
INSUMO | 423 | ORSE | Cabo UTP - 4 pares-categoria 5e (p/cabeam.estruturado) | M | 12 | 1.5 | 18
INSUMO | 333 | SINAPI | Arame galvanizado 14 bwg, d = 2,11 mm (0,026 kg/m) | kG | 1.2 | 11.2 | 13.44
COMPOSIÇÃO | 90443 | SINAPI | RASGO EM ALVENARIA PARA RAMAIS/ DISTRIBUIÇÃO COM DIAMETROS MENORES OU IGUAIS A 40 MM. AF_05/2015 | M | 6 | 8.72 | 52.32
COMPOSIÇÃO | 90466 | SINAPI | CHUMBAMENTO LINEAR EM ALVENARIA PARA RAMAIS/DISTRIBUIÇÃO COM DIÂMETROS MENORES OU IGUAIS A 40 MM. AF_05/2015 | M | 6 | 8.57 | 51.42
COMPOSICAO | 88264 | SINAPI | ELETRICISTA COM ENCARGOS COMPLEMENTARES | H | 4.68 | 17.44 | 81.6192
COMPOSICAO | 88316 | SINAPI | SERVENTE COM ENCARGOS COMPLEMENTARES | H | 4.68 | 14.11 | 66.0348
190.246
147.654
[5 empty] | TOTAL |  | 337.9
COMP 115 |  |  | Switch |  |  | 2017-12-01 | und
BASE DE REFERÊNCIA -10726/ORSE - Fornecimento e instalação de Switch 24 portas 10/100 mpbs + 2P10-100-1000 BT
Tipo |  | REF. | Insumos/Serviços | Unid | Coef. | P. UNIT | TOTAL
INSUMO | 12 | COT | Switch 24 portas 10/100 mpbs + 2P10-100-1000 BT | UND | 1 | 259.89 | 259.89
COMPOSICAO | 88264 | SINAPI | ELETRICISTA COM ENCARGOS COMPLEMENTARES | H | 1 | 17.44 | 17.44
259.89
17.44
[5 empty] | TOTAL |  | 277.33
COMP 116 |  |  | QUADRO DE WIFI |  |  | 2017-12-01 | und
BASE DE REFERÊNCIA -
Tipo |  | REF. | Insumos/Serviços | Unid | Coef. | P. UNIT | TOTAL
INSUMO | 13395 | SINAPI | Quadro de distribuição de embutir, com barramento, em chapa de aço, para até 18 disjuntores padrão europeu (linha branca), exclusive disjuntores | UND | 1 | 236.97 | 236.97
INSUMO | 87292 | SINAPI | ARGAMASSA TRAÇO 1:2:8 (CIMENTO, CAL E AREIA MÉDIA) PARA EMBOÇO/MASSA ÚNICA/ASSENTAMENTO DE ALVENARIA DE VEDAÇÃO, PREPARO MECÂNICO COM BETONE IRA 400 L. AF_06/2014 | M3 | 0.027 | 370.05 | 9.9914
INSUMO | 88309 | SINAPI | PEDREIRO COM ENCARGOS COMPLEMENTARES | H | 1 | 17.28 | 17.28
COMPOSICAO | 88264 | SINAPI | ELETRICISTA COM ENCARGOS COMPLEMENTARES | H | 2 | 17.44 | 34.88
COMPOSICAO | 88316 | SINAPI | SERVENTE COM ENCARGOS COMPLEMENTARES | H | 3 | 14.11 | 42.33
246.9614
94.49
[5 empty] | TOTAL |  | 341.4514
COMP 117 |  |  | Caixa de Passagem25cmx25cm |  |  | 2017-12-01 | und
BASE DE REFERÊNCIA - 7872/ORSE - Fornecimento e instalação de caixa de passagem pvc 20 x 20 cm un
Tipo |  | REF. | Insumos/Serviços | Unid | Coef. | P. UNIT | TOTAL
INSUMO | 20255 | SINAPI | CAIXA DE PASSAGEM METALICA DE SOBREPOR COM TAMPA PARAFUSADA, DIMENSOES 25 X 25 X 10 CM | UND | 1 | 35.89 | 35.89
COMPOSICAO | 88264 | SINAPI | ELETRICISTA COM ENCARGOS COMPLEMENTARES | H | 0.6 | 17.44 | 10.464
COMPOSICAO | 88316 | SINAPI | SERVENTE COM ENCARGOS COMPLEMENTARES | H | 0.6 | 14.11 | 8.466
35.89
18.93
[5 empty] | TOTAL |  | 54.82
COMP 118 |  |  | Demolição do atual lavatório inclusive revestimento cerâmico, recomposição do revestimento em argamassa de cimento cal e areia fina e execução de um novo balcão em aço inox, conforme detalhamento, inclusive instalação. |  |  | 2017-12-01 | cj
BASE DE REFERÊNCIA - Ponto de esgoto (2 und) ORSE 1678
Tipo |  | REF. | Insumos/Serviços | Unid | Coef. | P. UNIT | TOTAL
INSUMO | 13 | COT | BALCÃO EM AÇO INOX FABRICADO CONFORME MODELO | UND | 1 | 10780 | 10780
INSUMO | 11772 | SINAPI | TORNEIRA CROMADA DE MESA PARA COZINHA BICA MOVEL COM AREJADOR 1/2 " OU 3/4 " (REF 1167) | UND | 2 | 96.88 | 193.76
INSUMO | 6150 | SINAPI | SIFAO EM METAL CROMADO PARA PIA AMERICANA, 1.1/2 X 2 " | UND | 2 | 134.78 | 269.56
INSUMO | 6157 | SINAPI | VALVULA EM METAL CROMADO PARA PIA AMERICANA 3.1/2 X 1.1/2 " | UND | 2 | 36.18 | 72.36
COMPOSIÇÃO | 88309 | SINAPI | PEDREIRO COM ENCARGOS COMPLEMENTARES | H | 1.49 | 17.28 | 25.7472
COMPOSIÇÃO | 88316 | SINAPI | SERVENTE COM ENCARGOS COMPLEMENTARES | H | 11.2 | 14.11 | 158.032
COMPOSIÇÃO | 88267 | SINAPI | ENCANADOR OU BOMBEIRO HIDRÁULICO COM ENCARGOS COMPLEMENTARES | H | 2.09 | 17.25 | 36.0525
COMPOSIÇAO | 89957 | SINAPI | PONTO DE CONSUMO TERMINAL DE ÁGUA FRIA (SUBRAMAL) COM TUBULAÇÃO DE PVC , DN 25 MM, INSTALADO EM RAMAL DE ÁGUA, INCLUSOS RASGO E CHUMBAMENTO E M ALVENARIA. AF_12/2014 | UND | 2 | 93.77 | 187.54
INSUMO | 122 | SINAPI | ADESIVO PVC 800 GRAMAS | UND | 0.03 | 44.8 | 1.344
INSUMO | 020079 | SINAPI | Pasta lubrificante p/ pvc je | KG | 0.012 | 102.32 | 1.2278
INSUMO | 20083 | SINAPI | Solucao limpadora pvc | L | 0.046 | 38.91 | 1.7899
INSUMO | 9838 | SINAPI | Tubo pvc serie normal, dn 50 mm, para esgoto predial (nbr 5688) | M | 16 | 5.2 | 83.2
INSUMO | 7097 | SINAPI | Te sanitario, pvc, dn 50 x 50 mm, serie normal, para esgotopredial | UND | 2 | 5.2 | 10.4
INSUMO | 3767 | SINAPI | Lixa em folha para parede ou madeira, numero 120 (cor vermelha) | UND | 0.4 | 0.39 | 0.156
INSUMO | 3518 | SINAPI | Joelho pvc, soldavel, pb, 45 graus, dn 50 mm, para esgoto predial | UND | 6 | 2.4 | 14.4
INSUMO | 13 | SINAPI | Estopa | KG | 0.1 | 13.85 | 1.385
[5 empty] | TOTAL |  | 11836.9544
COMP 119 |  |  | Revisão e pintura do conjunto metálico da biblioteca, envolvento, estrutura, pisos, escadas e prateleiras fixas |  |  | 2017-12-01 | m2
BASE DE REFERÊNCIA - R4Metais un
Tipo |  | REF. | Insumos/Serviços | Unid | Coef. | P. UNIT | TOTAL
COTACAO | 4.1 | COT | RESTAURAÇÃO DOS PISOS, ESCADAS COM CORRIMÃO E GUARDA CORPO E ELEMENTOS DECORATIVOS, E PRATELEIRAS DA BIBLIOTECA. RESTAURAÇÃO COM SUBSTITUIÇÃO DE PARTES METÁLICAS QUE ESTÃO COMPLETAMENTE COMPROMETIDAS PELA FERRUGEM, PREENCHIMENTO DAS LACUNAS, TROCA DE ARREBITES, PARAFUSOS E ETC.. | M2 | 1 | 516 | 516
COTACAO | 4.2 | COT | DECAPAGEM TOTAL DE ESCADAS COM CORRIMÃO E GUARDA CORPO E ELEMENTOS DECORATIVOS, E PRATELEIRAS DA BIBLIOTECA. UTILIZANDO MÁQUINAS ELÉTRICAS, PNEUMÁTICAS, TAIS COMO; LIXADEIRA, RETIFICAS, DESENGRUSTRADOR E FERRAMENTAS MANUAIS DESENVOLVIDAS ESPECIFICAMENTE PARA ESTE SERVIÇO. TRATAMENTO ANTIORROZIVO E PINTURA, ESCADAS COM CORRIMÃO E GUARDA CORPO E ELEMENTOS DECORATIVOS, E PRATELEIRAS DA BIBLIOTECA: UTILIZANDO SUMASTIC 228 AR COMO | M2 | 1 | 680 | 680
| 4.3 | COT | DECAPAGEM DE TODO O PISO UTILIZANDO MÁQUINAS ELÉTRICAS, PNEUMÁTICAS, TAIS COMO; LIXADEIRA, RETIFICAS, DESENGRUSTRADOR E FERRAMENTAS MANUAIS DESENVOLVIDAS ESPECIFICAMENTE PARA ESTE SERVIÇO. PINTURA DO PISO DA BIBLIOTECA COM: PRIMER SUMASTIC 228 EM UMA DEMÃO, APÓS APLICAR A LINHA PARA PISO QUE É SUMADUR DECK FINISH, EM DUAS DEMÃOS DE 120 MICROMETROS | M2 | 1 | 720 | 720
766.4
1149.6
[5 empty] | TOTAL |  | 1916
COMP 120 |  |  | Intervenção no piso decorado, inclusive degraus, com higienização e reintegração das lacunas |  |  | 2017-12-01 | m2
BASE DE REFERÊNCIA - un
Tipo |  | REF. | Insumos/Serviços | Unid | Coef. | P. UNIT | TOTAL
COMPOSIÇÃO | 73676 | SINAPI | PISO CIMENTADO TRAÇO 1:3 (CIMENTO E AREIA) ACABAMENTO LISO PIGMENTADO ESPESSURA 1,5CM COM JUNTAS PLASTICAS DE DILATACAO E ARGAMASSA EM PREPARO MANUAL | M2 | 1 | 47.77 | 47.77
COMPOSICAO | 84123 | SINAPI | LIXAMENTO MAN C/ LIXA CALAFATE DE CONCR APARENTE ANTIGO | M2 | 1 | 4.99 | 4.99
COMPOSICAO | 73948/15 | SINAPI | LIMPEZA PISO MARMORITE/GRANILITE | M2 | 1 | 12.51 | 12.51
INSUMO | 7569 | SINAPI | HASTE ANCORA EM ACO GALVANIZADO, DIMENSOES 16 MM X 2000 MM | M | 0.1 | 43.17 | 4.317
INSUMO | 12 | SINAPI | ESCOVA DE ACO/NYLON, COM CABO, *4 X 15* FILEIRAS DE CERDAS | UND | 0.1 | 9 | 0.9
INSUMO | 13 | SINAPI | ESTOPA | KG | 0.1 | 13.85 | 1.385
21.5616
50.3104
[5 empty] | TOTAL |  | 71.872
COMP 121 |  |  | Quadro parcial com disjuntores (1 Geral trifásico de 40A+ 4 disjuntores de 16A + 2 de 25A) |  |  | 2017-12-01 | UND
BASE DE REFERÊNCIA -sinapi - QUADRO DE DISTRIBUICAO DE ENERGIA DE EMBUTIR, EM CHAPA METALICA, PARA 18 DISJUNTORES TERMOMAGNETICOS MONOPOLARES, COM BARRAMENTO TRIFASICO E NEUTRO, FORNECIMENTO E INSTALACAO
Tipo |  | REF. | Insumos/Serviços | Unid | Coef. | P. UNIT | TOTAL
INSUMO | 12038 | SINAPI | QUADRO DE DISTRIBUICAO COM BARRAMENTO TRIFASICO, DE SOBREPOR, EM CHAPA DE ACO GALVANIZADO, PARA 18 DISJUNTORES DIN, 100 A | UN | 1 | 276.07 | 276.07
COMPOSIÇÃO | 93672 | SINAPI | DISJUNTOR TRIPOLAR TIPO DIN, CORRENTE NOMINAL DE 40A - FORNECIMENTO E INSTALAÇÃO. AF_04/2016 | UN | 1 | 84.39 | 84.39
COMPOSIÇÃO | 93654 | SINAPI | DISJUNTOR MONOPOLAR TIPO DIN, CORRENTE NOMINAL DE 16A - FORNECIMENTO E INSTALAÇÃO. AF_04/2016 | UN | 4 | 11.86 | 47.44
COMPOSIÇÃO | 93656 | SINAPI | DISJUNTOR MONOPOLAR TIPO DIN, CORRENTE NOMINAL DE 25A - FORNECIMENTO EINSTALAÇÃO. AF_04/2016 | UN | 2 | 12.62 | 25.24
COMPOSICAO | 88247 | SINAPI | AUXILIAR DE ELETRICISTA COM ENCARGOS COMPLEMENTARES | H | 2.5 | 14.22 | 35.55
COMPOSICAO | 88264 | SINAPI | ELETRICISTA COM ENCARGOS COMPLEMENTARES | H | 2.5 | 17.44 | 43.6
433.14
79.15
[5 empty] | TOTAL |  | 512.29
COMP 122 |  |  | Célula fotoelétrica para refletor de 100W |  |  | 2017-12-01 | UND
BASE DE REFERÊNCIA - 11004/ORSE Sinalizador duplo (luz de topo) c/relé fotocelula, exceto fiação
Tipo |  | REF. | Insumos/Serviços | Unid | Coef. | P. UNIT | TOTAL
INSUMO | 38191 | SINAPI | LAMPADA FLUORESCENTE TUBULAR T10, DE 20 OU 40 W, BIVOLT | UN | 2 | 12.99 | 25.98
INSUMO | 38061 | SINAPI | SINALIZADOR NOTURNO SIMPLES PARA PARA-RAIOS SEM RELE FOTOELETRICO | UN | 1 | 50.78 | 50.78
INSUMO | 2510 | SINAPI | RELE FOTOELETRICO INTERNO E EXTERNO BIVOLT | UM | 1 | 23.74 | 23.74
COMPOSIÇÃO | 88309 | SINAPI | PEDREIRO COM ENCARGOS COMPLEMENTARES | H | 0.25 | 17.28 | 4.32
COMPOSICAO | 88247 | SINAPI | AUXILIAR DE ELETRICISTA COM ENCARGOS COMPLEMENTARES | H | 1.5 | 14.22 | 21.33
COMPOSICAO | 88264 | SINAPI | ELETRICISTA COM ENCARGOS COMPLEMENTARES | H | 1.5 | 17.44 | 26.16
100.5
51.81
[5 empty] | TOTAL |  | 152.31
COMP 123 |  |  | LUMINÁRIA TIPO GLOBO LEITOSO PLAFON, PARA ADAPTAR EM POSTE. COMPLETO COM 02 LÂMPADAS BULBO LED 12W 3000K A 4000K |  |  | 2017-12-01 | UND
BASE DE REFERÊNCIA - SINAPI/74041/1 -
Tipo |  | REF. | Insumos/Serviços | Unid | Coef. | P. UNIT | TOTAL
INSUMO | 26A | COT | GLOBO LEITOSO PLAFON, PARA ADAPTAR EM POSTE. COMPLETO COM 02 LÂMPADAS BULBO LED 12W 3000K A 4000K | UN | 1 | 1298.76 | 1298.76
COMPOSICAO | 88247 | SINAPI | AUXILIAR DE ELETRICISTA COM ENCARGOS COMPLEMENTARES | H | 0.8 | 14.22 | 11.376
COMPOSICAO | 88264 | SINAPI | ELETRICISTA COM ENCARGOS COMPLEMENTARES | H | 0.8 | 17.44 | 13.952
1298.76
25.328
[5 empty] | TOTAL |  | 1324.088
COMP 126 |  |  | Ga - 2,04 x 3,36m |  |  | 2017-12-01 | UND
BASE DE REFERÊNCIA - COTAÇÃO
Tipo |  | REF. | Insumos/Serviços | Unid | Coef. | P. UNIT | TOTAL
| COT | 3.2 | ESQUADRIA ( GA) RESTAURAÇÃO COM SUBSTITUIÇÃO DE PARTES METÁLICAS QUE ESTÃO COMPLETAMENTE COMPROMETIDAS PELA FERRUGEM, PREENCHIMENTO DAS LACUNAS, TROCA DE CRAVOS METÁLICOS, ORNATOS, FOLHAS, GUIRLANDAS ETC... | UN | 1 | 2999.01 | 2999.01
| COT | 3.3 | ESQUADRIA ( GA) DECAPAGEM TOTAL DE TODA A ESQUADRIA UTILIZANDO MÁQUINAS ELÉTRICAS, PNEUMÁTICAS, TAIS COMO; LIXADEIRA, RETIFICAS, DESENGRUSTRADOR E FERRAMENTAS MANUAIS DESENVOLVIDAS ESPECIFICAMENTE PARA ESTE SERVIÇO. TRATAMENTO ANTIORROZIVO E PINTURA DAS ESQUADRIAS DO TIPO GA: UTILIZANDO SUMASTIC 228 AR COMO TRATAMENTO ANTICORROZIVO E PINTURA DE ACABAMENTO UTILIZANDO POLIURETANO SUMASTAME HS 2677 | UM | 1 | 2201 | 2201
1560.003
3640.007
[5 empty] | TOTAL |  | 5200.01
COMP 127 |  |  | Gd - 1,41 x 2,76 |  |  | 2017-12-01 | UND
BASE DE REFERÊNCIA - COTAÇÃO
Tipo |  | REF. | Insumos/Serviços | Unid | Coef. | P. UNIT | TOTAL
| COT | 3.8 | 3,89M² ESQUADRIA ( GD) RESTAURAÇÃO COM SUBSTITUIÇÃO DE PARTES METÁLICAS QUE ESTÃO COMPLETAMENTE COMPROMETIDAS PELA FERRUGEM, PREENCHIMENTO DAS LACUNAS, TROCA DE CRAVOS METÁLICOS, ORNATOS, FOLHAS, GUIRLANDAS ETC.. | UN | 1 | 1847 | 1847
| COT | 3.9 | 3,89M² ESQUADRIA ( GD) DECAPAGEM TOTAL DE TODA A ESQUADRIA UTILIZANDO MÁQUINAS ELÉTRICAS, PNEUMÁTICAS, TAIS COMO; LIXADEIRA, RETIFICAS, DESENGRUSTRADOR E FERRAMENTAS MANUAIS DESENVOLVIDAS ESPECIFICAMENTE PARA ESTE SERVIÇO TRATAMENTO ANTIORROZIVO E PINTURA DAS ESQUADRIAS DO TIPO GB: UTILIZANDO SUMASTIC 228 AR COMO TRATAMENTO ANTICORROZIVO E PINTURA DE ACABAMENTO UTILIZANDO POLIURETANO SUMASTAME HS 2677 | UN | 1 | 1582.8 | 1582.8
1028.94
2400.86
[5 empty] | TOTAL |  | 3429.8
COMP 128 |  |  | Gc - 0,82 x 0,41m |  |  | 2017-12-01 | UND
BASE DE REFERÊNCIA - COTAÇÃO
Tipo |  | REF. | Insumos/Serviços | Unid | Coef. | P. UNIT | TOTAL
| COT | 3.4 | 0,32M² ESQUADRIA ( GC) RESTAURAÇÃO COM SUBSTITUIÇÃO DE PARTES METÁLICAS QUE ESTÃO COMPLETAMENTE COMPROMETIDAS PELA FERRUGEM, PREENCHIMENTO DAS LACUNAS E TROCA DE CRAVOS METÁLICOS | UN | 1 | 128 | 128
| COT | 3.5 | 0,32M² ESQUADRIA ( GC) DECAPAGEM TOTAL DE TODA A ESQUADRIA UTILIZANDO MÁQUINAS ELÉTRICAS, PNEUMÁTICAS, TAIS COMO; LIXADEIRA, RETIFICAS, DESENGRUSTRADOR E FERRAMENTAS MANUAIS DESENVOLVIDAS ESPECIFICAMENTE PARA ESTE SERVIÇO. TRATAMENTO ANTIORROZIVO E PINTURA DAS ESQUADRIAS DO TIPO GC: UTILIZANDO SUMASTIC 228 AR COMO TRATAMENTO ANTICORROZIVO E PINTURA DE ACABAMENTO UTILIZANDO POLIURETANO SUMASTAME HS 2677 | UN | 1 | 210.59 | 210.59
101.577
237.013
[5 empty] | TOTAL |  | 338.59
COMP 128B |  |  | GAB - 1,40 x 2,30m |  |  | 2017-12-01 | UND
BASE DE REFERÊNCIA - COTAÇÃO
Tipo |  | REF. | Insumos/Serviços | Unid | Coef. | P. UNIT | TOTAL
| COT | 3.10 | 3,22M² ESQUADRIA ( GAB) RESTAURAÇÃO COM SUBSTITUIÇÃO DE PARTES METÁLICAS QUE ESTÃO COMPLETAMENTE COMPROMETIDAS PELA FERRUGEM, PREENCHIMENTO DAS LACUNAS, TROCA DE CRAVOS METÁLICOS, ORNATOS, FOLHAS, GUIRLANDAS ETC.. | UN | 1 | 1199 | 1199
| COT | 3.11 | 3,22M² ESQUADRIA ( GAB) DECAPAGEM TOTAL DE TODA A ESQUADRIA UTILIZANDO MÁQUINAS ELÉTRICAS, PNEUMÁTICAS, TAIS COMO; LIXADEIRA, RETIFICAS, DESENGRUSTRADOR E FERRAMENTAS MANUAIS DESENVOLVIDAS ESPECIFICAMENTE PARA ESTE SERVIÇO TRATAMENTO ANTIORROZIVO E PINTURA DAS ESQUADRIAS DO TIPO GAB: UTILIZANDO SUMASTIC 228 AR COMO TRATAMENTO ANTICORROZIVO E PINTURA DE ACABAMENTO UTILIZANDO POLIURETANO SUMASTAME HS 2677 | UN | 1 | 1301 | 1301
750
1750
[5 empty] | TOTAL |  | 2500
COMP 128C |  |  | Pfa - 2,29 x 4,77m |  |  | 2017-12-01 | UND
BASE DE REFERÊNCIA - COTAÇÃO
Tipo |  | REF. | Insumos/Serviços | Unid | Coef. | P. UNIT | TOTAL
| COT | 3.12 | 10,94M² ESQUADRIA ( PFA) RESTAURAÇÃO COM SUBSTITUIÇÃO DE PARTES METÁLICAS QUE ESTÃO COMPLETAMENTE COMPROMETIDAS PELA FERRUGEM, PREENCHIMENTO DAS LACUNAS, TROCA DE CRAVOS METÁLICOS, ORNATOS, FOLHAS, GUIRLANDAS ETC.. | UN | 1 | 7598 | 7598
| COT | 3.13 | 10,94M² ESQUADRIA ( PFA) DECAPAGEM TOTAL DE TODA A ESQUADRIA UTILIZANDO MÁQUINAS ELÉTRICAS, PNEUMÁTICAS, TAIS COMO; LIXADEIRA, RETIFICAS, DESENGRUSTRADOR E FERRAMENTAS MANUAIS DESENVOLVIDAS ESPECIFICAMENTE PARA ESTE SERVIÇO. TRATAMENTO ANTIORROZIVO E PINTURA DAS ESQUADRIAS DO TIPO PFA: UTILIZANDO SUMASTIC 228 AR COMO TRATAMENTO ANTICORROZIVO E PINTURA DE ACABAMENTO UTILIZANDO POLIURETANO SUMASTAME HS 2677 | UN | 1 | 5230 | 5230
3848.4
8979.6
[5 empty] | TOTAL |  | 12828
COMP 128E |  |  | GAa - 1,78 x 2,30m |  |  | 2017-12-01 | UND
BASE DE REFERÊNCIA - COTAÇÃO
Tipo |  | REF. | Insumos/Serviços | Unid | Coef. | P. UNIT | TOTAL
| COT | 3.18 | 4,09m² ESQUADRIA ( GAA) FABRICAÇÃO E INSTALAÇÃO DE ESQUADRIAS DE PROTEÇÃO PARA JANELAS DA BIBLIOTECA, ESQUADRIAS EM TUBOS E CANTONEIRAS METÁLICAS MED. 1,78M DE ALTURA X 2,30M DE LARGURA. COM FECHAMENTO EM TELA METÁLICA DE 1'', ABERTURA EM DUAS FOLHAS DE GIRO COM FEIXOS TIPO ALDABRA E CADEADO, TODAS AS ESQUADRIAS SERÃO DEVIDAMENTE, ALINHADA, NILEVADA, MONTADA EM GABARITO PARA MANTER A UNIFORMIDADE E SOLDADA COM SOLDA MIG. NIVELAMENTO DAS SOLDAS COM ESMARILHADEIRA CIRCULAR E DISCO ABRASIVO, LIXAMENTO MANUAL COM LIXA ABRASIVA, LIMPEZA QUÍMICA COM SOLUÇÃO DESENGRAZANTE, TRATAMENTO ANTIORROZIVO E PINTURA DAS ESQUADRIAS, UTILIZANDO SUMASTIC 228 AR COMO TRATAMENTO ANTICORROZIVO E PINTURA DE ACABAMENTO UTILIZANDO POLIURETANO SUMASTAME HS 2677 | UN | 1 | 903 | 903
270.9
632.1
[5 empty] | TOTAL |  | 903
COMP 129 |  |  | Reforço Estrutural Provisório |  |  | 2017-12-01 | UND
BASE DE REFERÊNCIA - Cotação
Tipo |  | REF. | Insumos/Serviços | Unid | Coef. | P. UNIT | TOTAL
| COT | 2.3 | EXECUÇÃO DA ESTRUTURA DE ESCORAMENTO DA TORRE DO RELÓGIO, EM PERFIS W 460 X 60 E TRAVESSEIROS DE CONCRETO ARMADO | CJ | 1 | 14350.08 | 14350.08
8610.048
5740.032
[5 empty] | TOTAL |  | 14350.08
COMP 130 |  |  | Restauração dos Pisos e Escadas Metálicas, inclusive Corrimão |  |  | 2017-12-01 | m2
BASE DE REFERÊNCIA -
Tipo |  | REF. | Insumos/Serviços | Unid | Coef. | P. UNIT | TOTAL
| COT | 2.1 | RESTAURAÇÃO DOS PISOS E ESCADAS METÁLICAS INCLUSIVE CORRIMÃO: RESTAURAÇÃO COM SUBSTITUIÇÃO DE PARTES METÁLICAS QUE ESTÃO COMPLETAMENTE COMPROMETIDAS PELA FERRUGEM, PREENCHIMENTO DAS LACUNAS, TROCA DE ARREBITES, PARAFUSOS E ETC.. | m2 | 1 | 280.56 | 280.56
| COT | 2.2 | DECAPAGEM TOTAL DE TODOS OS PISOS E ESCADAS METÁLICAS INCLUSIVE CORRIMÃO: UTILIZANDO MÁQUINAS ELÉTRICAS, PNEUMÁTICAS, TAIS COMO; LIXADEIRA, RETIFICAS, DESENGRUSTRADOR E FERRAMENTAS MANUAIS DESENVOLVIDAS ESPECIFICAMENTE PARA ESTE SERVIÇO. TRATAMENTO ANTIORROZIVO E PINTURA DOS PISOS E ESCADAS METÁLICAS INCLUSIVE CORRIMÃO: UTILIZANDO SUMASTIC 228 AR COMO TRATAMENTO ANTICORROZIVO E PINTURA DE ACABAMENTO UTILIZANDO POLIURETANO SUMASTAME HS 2677 | M2 | 1 | 416.69 | 416.69
278.9
418.35
[5 empty] | TOTAL |  | 697.25
COMP 131 |  |  | Tratamento anticorrosivo e pintura das estruturas do conjunto metálico, pisos e escadas metálicas inclusive corrimão |  |  | 2017-12-01 | m2
BASE DE REFERÊNCIA - R4Metais
Tipo |  | REF. | Insumos/Serviços | Unid | Coef. | P. UNIT | TOTAL
INSUMO | COT | 2.5 | DECAPAGEM TOTAL DE TODOS OS PISOS E ESCADAS METÁLICAS INCLUSIVE CORRIMÃO: UTILIZANDO MÁQUINAS ELÉTRICAS, PNEUMÁTICAS, TAIS COMO; LIXADEIRA, RETIFICAS, DESENGRUSTRADOR E FERRAMENTAS MANUAIS DESENVOLVIDAS ESPECIFICAMENTE PARA ESTE SERVIÇO. TRATAMENTO ANTIORROZIVO E PINTURA DOS PISOS E ESCADAS METÁLICAS INCLUSIVE CORRIMÃO: UTILIZANDO SUMASTIC 228 AR COMO TRATAMENTO ANTICORROZIVO E PINTURA DE ACABAMENTO UTILIZANDO POLIURETANO SUMASTAME HS 2677 | m2 | 1 | 1356 | 1356
542.4
813.6
[5 empty] | TOTAL |  | 1356
COMP 132 |  |  | Restauração do conjunto metálico - treliças, pilares, vigas, suportes, sistemas de ancoragem, escadas tipo marinheiro aparelhos de apoio e reforços |  |  | 2017-12-01 | CJ
BASE DE REFERÊNCIA - R4Metais
Tipo |  | REF. | Insumos/Serviços | Unid | Coef. | P. UNIT | TOTAL
INSUMO | COT | 2.4 | RESTAURAÇÃO DO CONJUNTO METÁLICO - TRELIÇAS, PILARES, VIGAS, SUPORTES, SISTEMAS DE ANCORAGEM, ESCADAS TIPOS MARINHEIRO, APARELHOS DE APOIO E REFORÇO: RESTAURAÇÃO COM SUBSTITUIÇÃO DE PARTES METÁLICAS QUE ESTÃO COMPLETAMENTE COMPROMETIDAS PELA FERRUGEM, PREENCHIMENTO DAS LACUNAS, TROCA DE ARREBITES, PARAFUSOS E ETC.. | m2 | 1 | 1086.24 | 1086.24
434.496
651.744
[5 empty] | TOTAL |  | 1086.24
COMP 133 |  |  | Tratamento Anticorrosivo e Pintura do Conjunto Metálico - Treliças, Pilares, Vigas, Suportes, Sistemas de Ancoragem, Escadas Tipo Marinheiro, Aparelhos de Apoio e Reforços. |  |  | 2017-12-01 | M2
BASE DE REFERÊNCIA - R4Metais
Tipo |  | REF. | Insumos/Serviços | Unid | Coef. | P. UNIT | TOTAL
| COT | 2.5 | DECAPAGEM TOTAL DE TODO O CONJUNTO METÁLICO - TRELIÇAS, PILARES, VIGAS, SUPORTES, SISTEMAS DE ANCORAGEM, ESCADAS TIPOS MARINHEIRO, APARELHOS DE APOIO E REFORÇO: UTILIZANDO MÁQUINAS ELÉTRICAS, PNEUMÁTICAS, TAIS COMO; LIXADEIRA, RETIFICAS, DESENGRUSTRADOR E FERRAMENTAS MANUAIS DESENVOLVIDAS ESPECIFICAMENTE PARA ESTE SERVIÇO. TRATAMENTO ANTIORROZIVO E PINTURA DOS PISOS E ESCADAS METÁLICAS INCLUSIVE CORRIMÃO: UTILIZANDO SUMASTIC 228 AR COMO TRATAMENTO ANTICORROZIVO E PINTURA DE ACABAMENTO UTILIZANDO POLIURETANO SUMASTAME HS 2677 | M2 | 1 | 1237.34 | 1237.34
494.936
742.404
[5 empty] | TOTAL |  | 1237.34
COMP 134 |  |  | Restauração com substituição dos suportes em madeira dos revestimentos metálicos, inclusive imunização e pintura |  |  | 2017-12-01 | M2
BASE DE REFERÊNCIA - COTAÇÃO
Tipo |  | REF. | Insumos/Serviços | Unid | Coef. | P. UNIT | TOTAL
| COT | 2.8 | RESTAURAÇÃO COM SUBSTITUIÇÃO DOS SUPORTES EM MADEIRA DOS REVESTIMENTOS METÁLICOS, INCLUSIVE IMUNIZAÇÃO TERMIDOR C25 E PINTURA COM ARMATEC ZN | m2 | 1 | 346.12 | 346.12
138.448
207.672
[5 empty] | TOTAL |  | 346.12
COMP 135 |  |  | Tratamento anticorrosivo e pintura das alegorias e revestimentos metálicos - colunas, capitéis, revestimentos da cúpula, guirlandas, florões, cimalhas e carenagens |  |  | 2017-12-01 | CJ
BASE DE REFERÊNCIA - COTAÇÃO
Tipo |  | REF. | Insumos/Serviços | Unid | Coef. | P. UNIT | TOTAL
| COT | 2.6 | RESTAURAÇÃO DAS ALEGORIAS E REVESTIMENTOS METÁLICOS. QUE SÃO: COLUNAS, CAPITEIS REVESTIMENTO DA CÚPULA, GUIRLANDAS, FLORÕES, SIMÁLIAS E CARENAGEM: COM SUBSTITUIÇÃO DE PARTES METÁLICAS QUE ESTÃO COMPLETAMENTE COMPROMETIDAS PELA FERRUGEM, PREENCHIMENTO DAS LACUNAS, TROCA DE ARREBITES, PARAFUSOS E ETC.. | m2 | 1 | 589.84 | 589.84
| COT | 2.7 | DECAPAGEM TOTAL DAS ALEGORIAS E REVESTIMENTOS METÁLICOS. QUE SÃO: COLUNAS, CAPITEIS REVESTIMENTO DA CÚPULA, GUIRLANDAS, FLORÕES, SIMÁLIAS E CARENAGEM, UTILIZANDO MÁQUINAS ELÉTRICAS, PNEUMÁTICAS, TAIS COMO; LIXADEIRA, RETIFICAS, DESENGRUSTRADOR E FERRAMENTAS MANUAIS DESENVOLVIDAS ESPECIFICAMENTE PARA ESTE SERVIÇO. TRATAMENTO ANTIORROZIVO E PINTURA DAS ALEGORIAS E REVESTIMENTOS METÁLICOS. QUE SÃO: COLUNAS, CAPITEIS REVESTIMENTO DA CÚPULA, GUIRLANDAS, FLORÕES, SIMÁLIAS E CARENAGEM: UTILIZANDO SUMASTIC 228 AR COMO TRATAMENTO ANTICORROZIVO E PINTURA DE ACABAMENTO UTILIZANDO POLIURETANO SUMASTAME HS 2677 | m2 | 1 | 1060.48 | 1060.48
660.128
990.192
[5 empty] | TOTAL |  | 1650.32
COMP 136 |  |  | Instalação Espículas contra pombos em aço inox |  |  | 2017-12-01 | M
BASE DE REFERÊNCIA - COTAÇÃO
Tipo |  | REF. | Insumos/Serviços | Unid | Coef. | P. UNIT | TOTAL
INSUMO | COT |  | ESPÍCULA EM AÇO INOX | M | 1 | 113.57 | 113.57
COMPOSIÇÃO | 88316 | SINAPI | SERVENTE COM ENCARGOS COMPLEMENTARES | H | 1 | 14.11 | 14.11
COMPOSIÇÃO | 88315 | SINAPI | SERRALHEIRO COM ENCARGOS COMPLEMENTARES | H | 1 | 16.49 | 16.49
113.57
30.6
[5 empty] | TOTAL |  | 144.17
COMP 137 |  |  | Instalação de Cabos de aço inox tensionados contra pombos |  |  | 2017-12-01 | M
BASE DE REFERÊNCIA - COTAÇÃO
Tipo |  | REF. | Insumos/Serviços | Unid | Coef. | P. UNIT | TOTAL
INSUMO | COT |  | CABOS EM AÇO INOX | M | 3 | 145.8333 | 437.5
COMPOSIÇÃO | 88316 | SINAPI | SERVENTE COM ENCARGOS COMPLEMENTARES | H | 0.5 | 14.11 | 7.055
COMPOSIÇÃO | 88315 | SINAPI | SERRALHEIRO COM ENCARGOS COMPLEMENTARES | H | 0.5 | 16.49 | 8.245
437.5
15.3
[5 empty] | TOTAL |  | 452.8
COMP 138 |  |  | Desoxidação, limpeza e proteção dos sinos |  |  | 2017-12-01 | CJ
BASE DE REFERÊNCIA -
Tipo |  | REF. | Insumos/Serviços | Unid | Coef. | P. UNIT | TOTAL
| 74086/1 | SINAPI | LIMPEZA LOUCAS E METAIS | UND | 3 | 23.83 | 71.49
COMPOSIÇÃO | 88316 | SINAPI | SERVENTE COM ENCARGOS COMPLEMENTARES | H | 34 | 14.11 | 479.74
COMPOSIÇÃO | 88315 | SINAPI | SERRALHEIRO COM ENCARGOS COMPLEMENTARES | H | 34 | 16.49 | 560.66
71.49
1040.4
[5 empty] | TOTAL |  | 1111.89
COMP 139 |  |  | Reconstituição das engrenagens e martelos badalos |  |  | 2017-12-01 | CJ
BASE DE REFERÊNCIA -
Tipo |  | REF. | Insumos/Serviços | Unid | Coef. | P. UNIT | TOTAL
INSUMO |  |  | MATERIAIS | UND | 3 | 600 | 1800
COMPOSIÇÃO | 88316 | SINAPI | SERVENTE COM ENCARGOS COMPLEMENTARES | H | 18 | 14.11 | 253.98
COMPOSIÇÃO | 88315 | SINAPI | SERRALHEIRO COM ENCARGOS COMPLEMENTARES | H | 18 | 16.49 | 296.82
1800
550.8
[5 empty] | TOTAL |  | 2350.8
COMP 140 |  |  | Conservação e pintura do armáririo do relógio |  |  | 2017-12-01 | CJ
BASE DE REFERÊNCIA -
Tipo |  | REF. | Insumos/Serviços | Unid | Coef. | P. UNIT | TOTAL
COMPOSIÇÃO | 73794/1 | SINAPI | PINTURA COM TINTA PROTETORA ACABAMENTO GRAFITE ESMALTE SOBRE SUPERFICIE METALICA, 2 DEMAOS | M2 | 25 | 29.4 | 735
COMPOSIÇÃO | 88316 | SINAPI | SERVENTE COM ENCARGOS COMPLEMENTARES | H | 5 | 14.11 | 70.55
COMPOSIÇÃO | 88315 | SINAPI | SERRALHEIRO COM ENCARGOS COMPLEMENTARES | H | 5 | 16.49 | 82.45
735
153
[5 empty] | TOTAL |  | 888
COMP 141 |  |  | Conservação dos mostradores - restauração dos ponteiros, vidros, números em algarismo romano e marcadores. |  |  | 2017-12-01 | CJ
BASE DE REFERÊNCIA - COTAÇÃO
Tipo |  | REF. | Insumos/Serviços | Unid | Coef. | P. UNIT | TOTAL
| COT | 3.16 | ESQUADRIA ( MOSTRADORES DO RELÓGIO) A RESTAURAÇÃO CONSISTE EM: REMOÇÃO DE TODOS OS VIDROS CUIDADOSAMENTE, E REMOÇÃO DE TODAS AS MASSAS QUE COMPÕE O TRAVAMENTO DOS VIDROS. SUBSTITUIÇÃO DE PARTES METÁLICAS QUE ESTÃO COMPLETAMENTE COMPROMETIDAS PELA FERRUGEM, PREENCHIMENTO DAS LACUNAS, TROCA DE CRAVOS METÁLICOS. | UND | 1 | 3999 | 3999
| COT | 3.17 | ESQUADRIA (MOSTRADORES DO RELÓGIO). DECAPAGEM TOTAL DE TODA A ESQUADRIA UTILIZANDO MÁQUINAS ELÉTRICAS, PNEUMÁTICAS, TAIS COMO; LIXADEIRA, RETIFICAS, DESENGRUSTRADOR E FERRAMENTAS MANUAIS DESENVOLVIDAS ESPECIFICAMENTE PARA ESTE SERVIÇO. REINSTALAÇÃO DOS VIDROS REMOVIDOS. TRATAMENTO ANTIORROsIVO E PINTURA DAS ESQUADRIAS DO TIPO (MOSTRADORES DO RELÓGIO): UTILIZANDO SUMASTIC 228 AR COMO TRATAMENTO ANTICORROsIVO E PINTURA DE ACABAMENTO UTILIZANDO POLIURETANO SUMASTAME HS 2677 | UND | 1 | 3210 | 3210
2162.7
5046.3
[5 empty] | TOTAL |  | 7209
COMP 142 |  |  | Instalação de sistema de pára-raio completo - captor, mastro, espaçadores, cordoalha, conector, tudos de proteção e aterramento |  |  | 2017-12-01 | CJ
BASE DE REFERÊNCIA -
Tipo |  | REF. | Insumos/Serviços | Unid | Coef. | P. UNIT | TOTAL
INSUMO | 3383 | SINAPI | HASTE COPPERWELD 5/8 X 3,0M COM CONECTOR | CJ | 3 | 30.43 | 91.29
INSUMO | 863 | SINAPI | CABO COBRE NÚ 35MM2 | M | 50 | 13.33 | 666.5
INSUMO | 3396 | SINAPI | SUPORTE ISOLADOR 5/16" | UND | 25 | 5.75 | 143.75
COMPOSIÇÃO | 88316 | SINAPI | SERVENTE COM ENCARGOS COMPLEMENTARES | H | 56 | 14.11 | 790.16
COMPOSIÇÃO | 88264 | SINAPI | ELETRICISTA COM ENCARGOS COMPLEMENTARES | H | 56 | 17.44 | 976.64
INSUMO | 4276 | SINAPI | PARA-RAIO DE DISTRIBUIÇÃO 15KV 5KA | UND | 1 | 244.03 | 244.03
COMPOSIÇÃO | 72315 | SINAPI | TERMINAL AEREO EM ACO GALVANIZADO COM BASE DE FIXACAO H = 30CM | H | 1 | 25.73 | 25.73
COMPOSIÇÃO | 96971 | SINAPI | CORDOALHA DE COBRE NU, INCLUSIVE ISOLADORES - 16,00 MM2 - FORNECIMENTO E INSTALAÇÃO | M | 50 | 18.74 | 937
COMPOSIÇÃO | 74104/001 | SINAPI | CAIXA DE INSPEÇÃO EM ALVENARIA DE TIJOLO MACIÇO 60X60X60CM, REVESTIDA INTERNAMENTO COM BARRA LISA (CIMENTO E AREIA, TRAÇO 1:4) E=2,0CM, COM TAMPA PRÉ-MOLDADA DE CONCRETO E FUNDO DE CONCRETO 15MPA TIPO C - ESCAVAÇÃO E CONFECÇÃO | UND | 1 | 128.84 | 128.84
2802.758
1201.182
[5 empty] | TOTAL |  | 4003.94
COMP 143 |  |  | Estrutura em alumínio anodizado 3 x 11/2" atirantada ao teto com cabos de aço de 1/4" revestido com PVC para suporte dos refltores |  |  | 2017-12-01 | CJ
BASE DE REFERÊNCIA - R4METAIS
Tipo |  | REF. | Insumos/Serviços | Unid | Coef. | P. UNIT | TOTAL
INSUMO | 39 | COT | FABRICAÇÃO, FORNECIMENTO E INSTALAÇÃO DE GRID EM PERFIL DE ALUMÍNIO MED. 4M X 4,70M, COM 25 METROS DE CABO DE AÇO 3/16 REVESTIDO E ACESSÓRIOS DE INSTALAÇÃO DOS CABOS DE AÇO E GRID. CONFORME DESENHOS E ESPECIFICAÇÕES TÉCNICAS DO CONTRATANTE | CJ | 2 | 5845 | 11690
INSUMO | 39 | COT | FABRICAÇÃO, FORNECIMENTO E INSTALAÇÃO DE GRID EM PERFIL DE ALUMÍNIO MED. 6,20M X 4,50M, COM 25 METROS DE CABO DE AÇO 3/16 REVESTIDO E ACESSÓRIOS DE INSTALAÇÃO DOS CABOS DE AÇO E GRID. CONFORME DESENHOS E ESPECIFICAÇÕES TÉCNICAS DO CONTRATANTE | CJ | 1 | 8465 | 8465
INSUMO | 39 | COT | FORNECIMENTO, E INSTALAÇÃO DE COBERTURA EM POLICARBONATO ALVEOLAR 6MM COR PRETA COM PERFIS DE JUNÇÃO TIPO H FITAS ANTI-MORFO, VEDANTES ETC.. MED. 4M X 4,70M. CONFORME DESENHOS E ESPECIFICAÇÕES TÉCNICAS DO CONTRATANTE | CJ | 1 | 3696 | 3696
16695.7
7155.3
[5 empty] | TOTAL |  | 23851
COMP 144 |  |  | Ponto para Instalação HDMI 2 caixas 4X2 10m |  |  | 2017-12-01 | UND
BASE DE REFERÊNCIA -
Tipo |  | REF. | Insumos/Serviços | Unid | Coef. | P. UNIT | TOTAL
COMPOSIÇÃO | 88264 | SINAPI | ELETRICISTA COM ENCARGOS COMPLEMENTARES | H | 3 | 17.44 | 52.32
INSUMO | 11 | cotação | CABO TERMINAIS HDMI | M | 12 | 8.75 | 105
INSUMO | 337 | SINAPI | ARAME RECOZIDO 18 BWG, 1,25 MM (0,01 KG/M) | KG | 0.01 | 8.6 | 0.086
INSUMO | 1872 | SINAPI | CAIXA DE PASSAGEM, EM PVC, DE 4" X 2", PARA ELETRODUTO FLEXIVEL CORRUGADO | UND | 1 | 1.92 | 1.92
INSUMO | 2674 | SINAPI | Eletroduto de pvc rigido roscavel de 3/4 ", sem luva | M | 12 | 2.75 | 33
COMPOSIÇÃO | 88316 | SINAPI | SERVENTE COM ENCARGOS COMPLEMENTARES | H | 3 | 14.11 | 42.33
140.006
94.65
[5 empty] | TOTAL |  | 234.656
COMP 19 |  |  | ELABORAÇÃO DE PCMAT INTEGRADO AO LTCAT CORRESPONDENTE AO GHE DA OBRA (EM ATENDIMENTO À NR18 E ÀS INSTRUÇÕES NORMATIVAS DO INSS) E ELABORAÇÃO DE PCMSO (EM ATENDIMENTO À NR 07) |  |  | 2017-12-01 | UND
BASE DE REFERÊNCIA -
Tipo | REF. | COD. | Insumos/Serviços | Unid | Coef. | P. UNIT | TOTAL
|  |  | ELABORAÇÃO DE PCMAT INTEGRADO AO LTCAT CORRESPONDENTE AO GHE DA OBRA (EM ATENDIMENTO À NR 18 E ÀS INSTRUÇÕES NORMATIVAS DO INSS). | UND | 1 | 2423.76 | 2423.76
|  |  | ELABORAÇÃO DE PCMSO (EM ATENDIMENTO À NR 07) | UND | 1 | 1948.5 | 1948.5
4372.26
[5 empty] | TOTAL |  | 4372.26
COMP 20 |  |  | PLOTAGEM DE CONJUNTO DO PROJETO EXECUTIVO |  |  | 2017-12-01 | CJ
BASE DE REFERÊNCIA -
Tipo | REF. | COD. | Insumos/Serviços | Unid | Coef. | P. UNIT | TOTAL
|  |  | PLOTAGEM EM PAPEL SULFITE | M2 | 90 | 16.05 | 1444.5
1444.5
[5 empty] | TOTAL |  | 1444.5
COMP 21 |  |  | PROJETO DE INSTALAÇÃO ELÉTRICA DO CANTEIRO |  |  | 2017-12-01 | UND
BASE DE REFERÊNCIA -
Tipo | REF. | COD. | Insumos/Serviços | Unid | Coef. | P. UNIT | TOTAL
| SINAPI | 90775 | DESENHISTA PROJETISTA COM ENCARGOS COMPLEMENTARES | H | 8 | 35.49 | 283.92
| SINAPI | 90777 | ENGENHEIRO CIVIL DE OBRA JUNIOR COM ENCARGOS COMPLEMENTARES | H | 8 | 69.92 | 559.36
843.28
[5 empty] | TOTAL |  | 843.28
COMP 22 |  |  | CONJUNTO DE EQUIPAMENTOS DE COMBATE A INCÊNDIO COM EXTINTORES DE ÁGUA PRESSURIZADA 10L, GÁS CARBÔNICO 6KG E PÓ QUÍMICO 6KG |  |  | 2017-12-01 | CJ
BASE DE REFERÊNCIA - UFPE
Tipo | REF. | COD. | Insumos/Serviços | Unid | Coef. | P. UNIT | TOTAL
INSUMO | SINAPI | 10886 | EXTINTOR DE INCENDIO PORTATIL COM CARGA DE AGUA PRESSURIZADA DE 10 L, CLASSE A | UND | 1 | 140 | 140
INSUMO | SINAPI | 10889 | EXTINTOR DE INCENDIO PORTATIL COM CARGA DE GAS CARBONICO CO2 DE 6 KG, CLASSE BC | UND | 1 | 480 | 480
INSUMO | SINAPI | 10892 | EXTINTOR DE INCENDIO PORTÁTIL COM CARGA DE PÓ QUÍMICO SECO (PQS) DE 6KG, CLASSE BC | UND | 1 | 160 | 160
INSUMO | SINAPI | 4350 | BUCHA DE NYLON, DIAMETRO DO FURO 8 MM, COMPRIMENTO 40 MM, COM PARAFUSO DE ROSCA SOBERBA, CABECA CHATA, FENDA SIMPLES, 4,8 X 50 MM | UN | 3 | 0.25 | 0.75
COMPOSIÇÃO | SINAPI | 88309 | PEDREIRO COM ENCARGOS COMPLEMENTARES SEM L.S. | H | 0.5 | 17.28 | 8.64
COMPOSIÇÃO | SINAPI | 88316 | SERVENTE COM ENCARGOS COMPLEMENTARES SEM L.S. | H | 0.8 | 14.11 | 11.288
[5 empty] | TOTAL |  | 800.678
COMP 24 |  |  | Conjunto de mobiliário para almoxarifado ( 01 birô e 3 cadeiras ) - valor a idenizar computando depreciação 10% ao ano |  |  | 2017-12-01 | MÊS
BASE DE REFERÊNCIA - UFPE
Tipo | REF. | COD. | Insumos/Serviços | Unid | Coef. | P. UNIT | TOTAL
|  |  | BIRÔ (VALOR A IDENIZAR COMPUTANDO DEPRECIAÇÃO 10% AO ANO) | UN | 1 | 5.34 | 5.34
|  |  | CADEIRA ESCRITÓRIO (VALOR A IDENIZAR COMPUTANDO DEPRECIAÇÃO 10% AO ANO) | UN | 3 | 4.52 | 13.56
[5 empty] | TOTAL |  | 18.9
COMP 25 |  |  | CONJUNTO DE MOBILIÁRIO PARA ESCRITÓRIO ( 02 BIRÔS 01 MESA REUNIÃO, 10 CADEIRAS E 01 AR CONDICIONADO TIPO JANELA CAPACIDADE 9000 BTUS )- VALOR A IDENIZAR COMPUTANDO DEPRECIAÇÃO 10% AO ANO |  |  | 2017-12-01 | MÊS
BASE DE REFERÊNCIA - UFPE
Tipo | REF. | COD. | Insumos/Serviços | Unid | Coef. | P. UNIT | TOTAL
|  |  | AR CONDICIONADO TIPO JANELA CAPACIDADE 9000 BTUS (VALOR A IDENIZAR COMPUTANDO DEPRECIAÇÃO 20% AO ANO) | UN | 2 | 16.44 | 32.88
|  |  | BIRÔ (VALOR A IDENIZAR COMPUTANDO DEPRECIAÇÃO 10% AO ANO) | UN | 2 | 5.34 | 10.68
|  |  | CADEIRA ESCRITÓRIO (VALOR A IDENIZAR COMPUTANDO DEPRECIAÇÃO 10% AO ANO) | UN | 10 | 4.52 | 45.2
|  |  | MESA REUNIÃO (VALOR A IDENIZAR COMPUTANDO DEPRECIAÇÃO 10% AO ANO) | UN | 1 | 9.86 | 9.86
[5 empty] | TOTAL |  | 98.62
COMP 26 |  |  | CONJUNTO DE COMPUTADOR COM IMPRESSORA (VALOR A IDENIZAR COMPUTANDO DEPRECIAÇÃO 20% AO ANO) |  |  | 2017-12-01 | MÊS
BASE DE REFERÊNCIA - UFPE
Tipo | REF. | COD. | Insumos/Serviços | Unid | Coef. | P. UNIT | TOTAL
|  |  | COMPUTADOR COM IMPRESSORA (VALOR A IDENIZAR COMPUTANDO DEPRECIAÇÃO 20% AO ANO) | UN | 1 | 52.6 | 52.6
[5 empty] | TOTAL |  | 52.6
COMP 27 |  |  | CONSUMO DE TELEFONIA |  |  | 2017-12-01 | MÊS
BASE DE REFERÊNCIA - UFPE
Tipo | REF. | COD. | Insumos/Serviços | Unid | Coef. | P. UNIT | TOTAL
| OI |  | TARIFA DE TELEFONIA CELULAR | MIN | 100 | 1.16 | 116
[5 empty] | TOTAL |  | 116
SINAPI 95463 |  |  | FOSSA SÉPTICA EM ALVENARIA DE TIJOLO CERÂMICO MACIÇO, DIMENSÕES EXTERNAS DE 1,90X1,10X1,40 M, VOLUME DE 1.500 LITROS, REVESTIDO INTERNAMENTE COM MASSA ÚNICA E IMPERMEABILIZANTE E COM TAMPA DE CONCRETO ARMADO COM ESPESSURA DE 8 CM |  |  | 2017-12-01 | UND
BASE DE REFERÊNCIA - SINAPI
Tipo | REF. | COD. | Insumos/Serviços | Unid | Coef. | P. UNIT | TOTAL
INSUMO | SINAPI | 123 | ADITIVO IMPERMEABILIZANTE DE PEGA NORMAL PARA ARGAMASSAS E CONCRETOS SEM ARMACAO | L | 2,9400000 | 5.52 | 16.2288
COMPOSICAO | SINAPI | 72131 | ALVENARIA EM TIJOLO CERAMICO MACICO 5X10X20CM 1 VEZ (ESPESSURA 20CM), ASSENTADO COM ARGAMASSA TRACO 1:2:8 (CIMENTO, CAL E AREIA) | M2 | 6,9440000 | 104.48 | 725.5091
COMPOSICAO | SINAPI | 87547 | MASSA ÚNICA, PARA RECEBIMENTO DE PINTURA, EM ARGAMASSA TRAÇO 1:2:8, PREPARO MECÂNICO COM BETONEIRA 400L, APLICADA MANUALMENTE EM FACES INTERNAS DE PAREDES, ESPESSURA DE 10MM, COM EXECUÇÃO DE TALISCAS. AF_06/2014 | M2 | 6,9440000 | 15.72 | 109.1597
COMPOSICAO | SINAPI | 92423 | MONTAGEM E DESMONTAGEM DE FÔRMA DE PILARES RETANGULARES E ESTRUTURAS SIMILARES COM ÁREA MÉDIA DAS SEÇÕES MAIOR QUE 0,25 M², PÉ-DIREITO SIMPLES, EM CHAPA DE MADEIRA COMPENSADA RESINADA, 6 UTILIZAÇÕES. AF_12/2015 | M2 | 2,4200000 | 40.98 | 99.1716
COMPOSICAO | SINAPI | 92917 | ARMAÇÃO DE ESTRUTURAS DE CONCRETO ARMADO, EXCETO VIGAS, PILARES, LAJES E FUNDAÇÕES, UTILIZANDO AÇO CA-50 DE 8,0 MM - MONTAGEM. AF_12/2015 | KG | 26,3400000 | 7.95 | 209.403
COMPOSICAO | SINAPI | 94963 | CONCRETO FCK = 15MPA, TRAÇO 1:3,4:3,5 (CIMENTO/ AREIA MÉDIA/ BRITA 1) - PREPARO MECÂNICO COM BETONEIRA 400 L. AF_07/2016 | M3 | 0,3678400 | 240.03 | 88.2926
[5 empty] | TOTAL |  | 1247.73
SINAPI 74198/2 |  |  | Sumidouro em alvenaria de tijolo cerâmico maciço diâmetro 1,40m com tampa em concreto armado diâmetro 1,60m e espessura 10cm |  |  | 2017-12-01 | UND
BASE DE REFERÊNCIA - SINAPI
Tipo | REF. | COD. | Insumos/Serviços | Unid | Coef. | P. UNIT | TOTAL
INSUMO | SINAPI | 33 | ACO CA-50, 8,0 MM, VERGALHAO | KG | 14,0740000 | 4.77 | 67.133
INSUMO | SINAPI | 337 | ARAME RECOZIDO 18 BWG, 1,25 MM (0,01 KG/M) | KG | 0,2450000 | 8.6 | 2.107
INSUMO | SINAPI | 370 | AREIA MEDIA - POSTO JAZIDA/FORNECEDOR (RETIRADO NA JAZIDA, SEM TRANSPORTE) | M3 | 0,2590000 | 50 | 12.95
INSUMO | SINAPI | 1106 | CAL HIDRATADA CH-I PARA ARGAMASSAS | KG | 11,9480000 | 0.8 | 9.5584
INSUMO | SINAPI | 1379 | CIMENTO PORTLAND COMPOSTO CP II-32 | KG | 70,8590000 | 0.4 | 28.3436
INSUMO | SINAPI | 4718 | PEDRA BRITADA N. 2 (19 A 38 MM) POSTO PEDREIRA/FORNECEDOR, SEM FRETE | M3 | 0,3520000 | 55.38 | 19.4938
INSUMO | SINAPI | 4721 | PEDRA BRITADA N. 1 (9,5 a 19 MM) POSTO PEDREIRA/FORNECEDOR, SEM FRETE | M3 | 0,0420000 | 55.38 | 2.326
INSUMO | SINAPI | 7258 | TIJOLO CERAMICO MACICO *5 X 10 X 20* CM | UN | 1443,0000000 | 0.28 | 404.04
COMPOSICAO | SINAPI | 88245 | ARMADOR COM ENCARGOS COMPLEMENTARES | H | 0,9790000 | 17.18 | 16.8192
COMPOSICAO | SINAPI | 88309 | PEDREIRO COM ENCARGOS COMPLEMENTARES | H | 11,6390000 | 17.28 | 201.1219
COMPOSICAO | SINAPI | 88313 | POCEIRO COM ENCARGOS COMPLEMENTARES | H | 22,5520000 | 18.1 | 408.1912
COMPOSICAO | SINAPI | 88316 | SERVENTE COM ENCARGOS COMPLEMENTARES | H | 16,4350000 | 14.11 | 231.8978
COMPOSICAO | SINAPI | 88830 | BETONEIRA CAPACIDADE NOMINAL DE 400 L, CAPACIDADE DE MISTURA 280 L, MOTOR ELÉTRICO TRIFÁSICO POTÊNCIA DE 2 CV, SEM CARREGADOR - CHP DIURNO. AF_10/2014 | CHP | 0,1440000 | 1.33 | 0.19152
[5 empty] | TOTAL |  | 1404.12
COMP 23 |  |  | ÁGUA MINERAL |  |  | 2017-12-01 | MÊS
BASE DE REFERÊNCIA - UFPE
Tipo | REF. | COD. | Insumos/Serviços | Unid | Coef. | P. UNIT | TOTAL
|  |  | ÁGUA MINERAL GARRAFÃO 20L | UND | 60 | 4.5 | 270
[5 empty] | TOTAL |  | 270
COMP 102A |  |  | Luminária tipo globo de vidro fosco, 30cm. Completa com 01 lâmpada bulbo led 12W/3000 a 4000K |  |  | 2017-12-01 | UND
BASE DE REFERÊNCIA - SINAPI/74041/1 - LUMINARIA GLOBO VIDRO LEITOSO/PLAFONIER/BOCAL/LAMPADA FLUORESCENTE 20W
Tipo |  | REF. | Insumos/Serviços | Unid | Coef. | P. UNIT | TOTAL
INSUMO | 33A | COT | Luminária tipo globo de vidro fosco, 30cm. Completa com 01 lâmpada bulbo led 12W/3000 a 4000K | UN | 1 | 321.48 | 321.48
COMPOSICAO | 88247 | SINAPI | AUXILIAR DE ELETRICISTA COM ENCARGOS COMPLEMENTARES | H | 0.8 | 14.22 | 11.376
COMPOSICAO | 88264 | SINAPI | ELETRICISTA COM ENCARGOS COMPLEMENTARES | H | 0.8 | 17.44 | 13.952
321.48
25.328
[5 empty] | TOTAL |  | 346.808
COMP 30B |  |  | ARQUITETO RESTAURADOR |  |  | 2017-12-01 | MÊS
BASE DE REFERÊNCIA -
Tipo | REF. | COD | Insumos/Serviços | UND | Coef. | P. UNIT | TOTAL
COMPOSICAO | SINAPI | 90770 | ARQUITETO DE OBRA SENIOR | H | 44 | 89.26 | 3927.43
[5 empty] | TOTAL |  | 3927.43
COMP 127A |  |  | Gb - 2,04 x 3,36 |  |  | 2017-12-01 | UND
BASE DE REFERÊNCIA - COTAÇÃO
Tipo |  | REF. | Insumos/Serviços | Unid | Coef. | P. UNIT | TOTAL
| COT | 3.6 | ESQUADRIA ( GB) RESTAURAÇÃO COM SUBSTITUIÇÃO DE PARTES METÁLICAS QUE ESTÃO COMPLETAMENTE COMPROMETIDAS PELA FERRUGEM, PREENCHIMENTO DAS LACUNAS, TROCA DE CRAVOS METÁLICOS, ORNATOS, FOLHAS, GUIRLANDAS ETC.. | UN | 1 | 1993 | 1993
| COT | 3.7 | ESQUADRIA ( GB) DECAPAGEM TOTAL DE TODA A ESQUADRIA UTILIZANDO MÁQUINAS ELÉTRICAS, PNEUMÁTICAS, TAIS COMO; LIXADEIRA, RETIFICAS, DESENGRUSTRADOR E FERRAMENTAS MANUAIS DESENVOLVIDAS ESPECIFICAMENTE PARA ESTE SERVIÇO TRATAMENTO ANTIORROZIVO E PINTURA DAS ESQUADRIAS DO TIPO GB: UTILIZANDO SUMASTIC 228 AR COMO TRATAMENTO ANTICORROZIVO E PINTURA DE ACABAMENTO UTILIZANDO POLIURETANO SUMASTAME HS 2677 | UN | 1 | 2193 | 2193
[5 empty] | TOTAL |  | 4186
COMP 124 |  |  | Jfa - 2,60 x 2,60m + vidros jateados |  |  | 2017-12-01 | UND
BASE DE REFERÊNCIA - COTAÇÃO
Tipo |  | REF. | Insumos/Serviços | Unid | Coef. | P. UNIT | TOTAL
| COT | 3.14 | ESQUADRIA ( JFA) A RESTAURAÇÃO CONSISTE EM: REMOÇÃO DE TODOS OS VIDROS CUIDADOSAMENTE, E REMOÇÃO DE TODAS AS MASSAS QUE COMPÕE O TRAVAMENTO DOS VIDROS. SUBSTITUIÇÃO DE PARTES METÁLICAS QUE ESTÃO COMPLETAMENTE COMPROMETIDAS PELA FERRUGEM, PREENCHIMENTO DAS LACUNAS, TROCA DE CRAVOS METÁLICOS. | UND | 1 | 4100 | 4100
| COT | 3.15 | ESQUADRIA ( JFA) DECAPAGEM TOTAL DE TODA A ESQUADRIA UTILIZANDO MÁQUINAS ELÉTRICAS, PNEUMÁTICAS, TAIS COMO; LIXADEIRA, RETIFICAS, DESENGRUSTRADOR E FERRAMENTAS MANUAIS DESENVOLVIDAS ESPECIFICAMENTE PARA ESTE SERVIÇO. REINSTALAÇÃO DOS VIDROS REMOVIDOS. TRATAMENTO ANTIORROSIVO E PINTURA DAS ESQUADRIAS DO TIPO JPFA: UTILIZANDO SUMASTIC 228 AR COMO TRATAMENTO ANTICORROSIVO E PINTURA DE ACABAMENTO UTILIZANDO POLIURETANO SUMASTAME HS 2677 | UND | 1 | 2350 | 2350
COMPOSICAO | ORSE | 4073 | JATEAMENTO SOBRE VIDRO | M2 | 6.76 | 96.02 | 649.0952
COMPOSICAO | SINAPI | 84959 | VIDRO LISO COMUM TRANSPARENTE, ESPESSURA 6MM | M2 | 6.76 | 125.29 | 846.9604
[5 empty] | TOTAL |  | 7946.0556
COMP 5B |  |  | Placas para sinalização do canteiro |  |  | 2017-12-01 | M2
BASE DE REFERÊNCIA - SINAPI 74209/1
Tipo |  | REF. | Insumos/Serviços | Unid | Coef. | P. UNIT | TOTAL
INSUMO | 4417 | SINAPI | SARRAFO DE MADEIRA NAO APARELHADA *2,5 X 7* CM, MACARANDUBA, ANGELIM OU EQUIVALENTE DA REGIAO | M | 0.2 | 5.43 | 1.086
INSUMO | 4491 | SINAPI | PECA DE MADEIRA NATIVA / REGIONAL 7,5 X 7,5CM (3X3) NAO APARELHADA (P/FORMA) | M | 2 | 6.86 | 13.72
INSUMO | 4813 | SINAPI | PLACA DE OBRA (PARA CONSTRUCAO CIVIL) EM CHAPA GALVANIZADA *N. 22*, DE *2,0 X 1,125* M | M2 | 1,0000000 | 237.5 | 237.5
INSUMO | 5075 | SINAPI | PREGO DE ACO POLIDO COM CABECA 18 X 30 (2 3/4 X 10) | KG | 0.05 | 9.46 | 0.473
COMPOSICAO | 88262 | SINAPI | CARPINTEIRO DE FORMAS COM ENCARGOS COMPLEMENTARES | H | 0.5 | 17.18 | 8.59
COMPOSICAO | 88316 | SINAPI | SERVENTE COM ENCARGOS COMPLEMENTARES | H | 0.5 | 14.11 | 7.055
[5 empty] | TOTAL |  | 268.424
COMP 17C |  |  | VIGIA DIURNO COM LEIS SOCIAIS ( FINAIS DE SEMANA) E ENCARGOS COMPLEMENTARES |  |  | 2017-12-01 | MÊS
BASE DE REFERÊNCIA - UFPE
Tipo |  | REF. | Insumos/Serviços | Unid | Coef. | P. UNIT | TOTAL
INSUMO | 37370 | SINAPI | ALIMENTACAO - HORISTA (ENCARGOS COMPLEMENTARES) (COLETADO CAIXA) | H | 96 | 2.26 | 216.96
INSUMO | 37371 | SINAPI | TRANSPORTE - HORISTA (ENCARGOS COMPLEMENTARES) (COLETADO CAIXA) | H | 96 | 0.48 | 46.08
INSUMO | 37372 | SINAPI | EXAMES - HORISTA (ENCARGOS COMPLEMENTARES) (COLETADO CAIXA) | H | 96 | 0.37 | 35.52
INSUMO | 37373 | SINAPI | SEGURO - HORISTA (ENCARGOS COMPLEMENTARES) (COLETADO CAIXA) | H | 96 | 0.02 | 1.92
INSUMO | 34345 | SINAPI | VIGIA DIURNO | H | 96 | 9.2 | 883.2
COMPOSICAO | 95388 | SINAPI | CURSO DE CAPACITAÇÃO PARA VIGIA (ENCARGOS COMPLEMENTARES) - HORISTA | H | 96 | 0.05 | 4.8
[5 empty] | TOTAL |  | 1188.48

## COTAÇÕES
UNIVERSIDADE FEDERAL DE PERNAMBUCO SUPERINTENDÊNCIA DE INFRAESTRUTURA DIRETORIA DE PLANOS E PROJETOS
OBRA: Conservação e Restauro do Prédio da Faculdade de Direito do Recife - CCJ | [7 empty] | LS/Hora:
Ls/mês:
LOCAL: Praça Adolfo Cirne, Boa Vista, Recife-PE | [7 empty] | Set/2017
MAPA DE COTAÇÕES
ITEM | SERVIÇO / MATERIAL | UNIDADE | COTAÇÃO 01 |  | COTAÇÃO 02 |  | COTAÇÃO 03 | MEDIANA
1 | RESTAURAÇÃO DO INTRADORSO DA BIBLIOTECA, SALÃO DE LEITURA E REVISÃO DAS ABOBADAS
1.1 | RESTAURO DO INTRADORSO DO ACERVO, INCLUSIVE CLARABOA DO ACERVO E DA BIBLOTECA: RESTAURAÇÃO COM SUBSTITUIÇÃO DE PARTES METÁLICAS QUE ESTÃO COMPLETAMENTE COMPROMETIDAS PELA FERRUGEM, PREENCHIMENTO DAS LACUNAS, TROCA DE CRAVOS, PARAFUSOS E ETC.. | M2 | 172 |  | 180.6 |  | 179 | 179 | R4 METAIS (COT 1) (PROPOSTA VENCEDORA) VER TABELA ABAIXO
1.2 | DECAPAGEM TOTAL DO INTRADORSO DO ACERVO, INCLUSIVE CLARABOA DO ACERVO E DA BIBLOTECA UTILIZANDO MÁQUINAS ELÉTRICAS, PNEUMÁTICAS, TAIS COMO; LIXADEIRA, RETIFICAS, DESENGRUSTRADOR E FERRAMENTAS MANUAIS DESENVOLVIDAS ESPECIFICAMENTE PARA ESTE SERVIÇO. REMOÇÃO DE TODOS OS VIDROS DAS CLARABÓIAS CUIDADOSAMENTE, E REMOÇÃO DE TODAS AS MASSAS QUE COMPÕE O TRAVAMENTO DOS VIDROS, APÓS RESTAURAÇÃO DE TODO O CONJUNTO FAREMOS A DEVIDA REINSTALAÇÃO DOS VIDROS. TRATAMENTO ANTIORROZIVO E PINTURA DO INTRADORSO DO ACERVO, INCLUSIVE CLARABOA DO ACERVO E DA BIBLOTECA: UTILIZANDO SUMASTIC 228 AR COMO TRATAMENTO ANTICORROZIVO E PINTURA DE ACABAMENTO UTILIZANDO POLIURETANO SUMASTAME HS 2677 | M2 | 454 |  | 467.62 |  | 486 | 467.62
1A | REVISÃO E PINTURA DO CONJUNTO METÁLICO DA BIBLIOTECA, ENVOLVENDO, ESTRURURA, PISOS, ESCADAS E PRATELEIRAS FIXAS.
1.3 | AREA TOTAL DOS ITENS ABAIXO DESCRITOS PARA SEREM REVISADOS É DE 424,97m² ESTIMAMOS QUE HAVERÁ INTERVENÇÃO EFETIVAMENTE EM APENAS 30% DO TOTAL DOS ITENS, QUE SÃO INTRADORSO DO SALÃO DE LEITURA/ BIBLIOTECA, REVISÃO DA ESTRUTURA METÁLICA DAS DUAS ABOBODAS LINDEIRAS A TORRE DO RELÓGIO E A CENTRAL REVISÃO COM; SUBSTITUIÇÃO DE PARTES METÁLICAS QUE ENCONTRAM-SE COMPLETAMENTE AVARIADAS POR BAIXO DA PINTURA NOVA, PREENCHIMENTO DAS LACUNAS, TROCA DE CRAVOS, PARAFUSOS E ETC.. | M2 | 154.03 |  | 157.11 |  | 163 | 157.11
1.4 | AREA TOTAL DOS ITENS ABAIXO DESCRITOS PARA SEREM DECAPADOS, TRATADOS ANTICORROZIVAMENTE E PINTADOS É DE 424,97m² ESTIMAMOS QUE HAVERÁ INTERVENÇÃO EFETIVAMENTE EM APENAS 30% DO TOTAL DOS ITENS. O SERVIÇO CONSISTE EM: DECAPAGEM DE TODA A ÁREA QUE SERÁ FEITA A INTERVENÃO DE REVIISÃO, UTILIZANDO MÁQUINAS ELÉTRICAS, PNEUMÁTICAS, TAIS COMO; LIXADEIRA, RETIFICAS, DESENGRUSTRADOR E FERRAMENTAS MANUAIS DESENVOLVIDAS ESPECIFICAMENTE PARA ESTE SERVIÇO. TRATAMENTO ANTIORROZIVO E PINTURA DE TODA A ÁREA QUE SERÁ FEITA A INTERVENÃO DE REVIISÃO: UTILIZANDO SUMASTIC 228 AR COMO TRATAMENTO ANTICORROZIVO E PINTURA DE ACABAMENTO UTILIZANDO POLIURETANO SUMASTAME HS 2677 | M2 | 220 |  | 237.6 |  | 245 | 237.6
2 | RESTAURAÇÃO DAS FACHADAS E TORRE DO CAMPANÁRIO 4º ETAPA
2.1 | RESTAURAÇÃO DOS PISOS E ESCADAS METÁLICAS INCLUSIVE CORRIMÃO: RESTAURAÇÃO COM SUBSTITUIÇÃO DE PARTES METÁLICAS QUE ESTÃO COMPLETAMENTE COMPROMETIDAS PELA FERRUGEM, PREENCHIMENTO DAS LACUNAS, TROCA DE ARREBITES, PARAFUSOS E ETC. | M2 | 280.56 |  | 314.23 |  | 275 | 280.56
2.2 | DECAPAGEM TOTAL DE TODOS OS PISOS E ESCADAS METÁLICAS INCLUSIVE CORRIMÃO: UTILIZANDO MÁQUINAS ELÉTRICAS, PNEUMÁTICAS, TAIS COMO; LIXADEIRA, RETIFICAS, DESENGRUSTRADOR E FERRAMENTAS MANUAIS DESENVOLVIDAS ESPECIFICAMENTE PARA ESTE SERVIÇO. TRATAMENTO ANTIORROZIVO E PINTURA DOS PISOS E ESCADAS METÁLICAS INCLUSIVE CORRIMÃO: UTILIZANDO SUMASTIC 228 AR COMO TRATAMENTO ANTICORROSIVO E PINTURA DE ACABAMENTO UTILIZANDO POLIURETANO SUMASTAME HS 2677 | M2 | 416.69 |  | 437.53 |  | 402 | 416.69
2.3 | EXECUÇÃO DA ESTRUTURA DE ESCORAMENTO DA TORRE DO RELÓGIO, EM PERFIS W 460 X 60 E TRAVESSEIROS DE CONCRETO ARMADO | UND | 14208 |  | 14350.08 |  | 17520 | 14350.08
2.4 | RESTAURAÇÃO DO CONJUNTO METÁLICO - TRELIÇAS, PILARES, VIGAS, SUPORTES, SISTEMAS DE ANCORAGEM, ESCADAS TIPOS MARINHEIRO, APARELHOS DE APOIO E REFORÇO: RESTAURAÇÃO COM SUBSTITUIÇÃO DE PARTES METÁLICAS QUE ESTÃO COMPLETAMENTE COMPROMETIDAS PELA FERRUGEM, PREENCHIMENTO DAS LACUNAS, TROCA DE ARREBITES, PARAFUSOS E ETC.. | M2 | 1086.24 |  | 1129.69 |  | 1123 | 1123
2.5 | DECAPAGEM TOTAL DE TODO O CONJUNTO METÁLICO - TRELIÇAS, PILARES, VIGAS, SUPORTES, SISTEMAS DE ANCORAGEM, ESCADAS TIPOS MARINHEIRO, APARELHOS DE APOIO E REFORÇO: UTILIZANDO MÁQUINAS ELÉTRICAS, PNEUMÁTICAS, TAIS COMO; LIXADEIRA, RETIFICAS, DESENGRUSTRADOR E FERRAMENTAS MANUAIS DESENVOLVIDAS ESPECIFICAMENTE PARA ESTE SERVIÇO. TRATAMENTO ANTIORROZIVO E PINTURA DOS PISOS E ESCADAS METÁLICAS INCLUSIVE CORRIMÃO: UTILIZANDO SUMASTIC 228 AR COMO TRATAMENTO ANTICORROZIVO E PINTURA DE ACABAMENTO UTILIZANDO POLIURETANO SUMASTAME HS 2677 | M2 | 1237.34 |  | 1385.83 |  | 1356 | 1356
2.6 | RESTAURAÇÃO DAS ALEGORIAS E REVESTIMENTOS METÁLICOS. QUE SÃO: COLUNAS, CAPITEIS REVESTIMENTO DA CÚPULA, GUIRLANDAS, FLORÕES, SIMÁLIAS E CARENAGEM: COM SUBSTITUIÇÃO DE PARTES METÁLICAS QUE ESTÃO COMPLETAMENTE COMPROMETIDAS PELA FERRUGEM, PREENCHIMENTO DAS LACUNAS, TROCA DE ARREBITES, PARAFUSOS E ETC.. | M2 | 589.84 |  | 592.79 |  | 612 | 592.79
2.7 | DECAPAGEM TOTAL DAS ALEGORIAS E REVESTIMENTOS METÁLICOS. QUE SÃO: COLUNAS, CAPITEIS REVESTIMENTO DA CÚPULA, GUIRLANDAS, FLORÕES, SIMÁLIAS E CARENAGEM, UTILIZANDO MÁQUINAS ELÉTRICAS, PNEUMÁTICAS, TAIS COMO; LIXADEIRA, RETIFICAS, DESENGRUSTRADOR E FERRAMENTAS MANUAIS DESENVOLVIDAS ESPECIFICAMENTE PARA ESTE SERVIÇO. TRATAMENTO ANTIORROZIVO E PINTURA DAS ALEGORIAS E REVESTIMENTOS METÁLICOS. QUE SÃO: COLUNAS, CAPITEIS REVESTIMENTO DA CÚPULA, GUIRLANDAS, FLORÕES, SIMÁLIAS E CARENAGEM: UTILIZANDO SUMASTIC 228 AR COMO TRATAMENTO ANTICORROZIVO E PINTURA DE ACABAMENTO UTILIZANDO POLIURETANO SUMASTAME HS 2677 | M2 | 1060.48 |  | 1092.29 |  | 945 | 1060.48
2.8 | RESTAURAÇÃO COM SUBSTITUIÇÃO DOS SUPORTES EM MADEIRA DOS REVESTIMENTOS METÁLICOS, INCLUSIVE IMUNIZAÇÃO TERMIDOR C25 E PINTURA COM ARMATEC ZN | M2 | 346.12 |  | 353.39 |  | 325 | 346.12
2.9 | RESTAURAÇÃO E RECONSTITUIÇÃO DOS TUBOS DE DESCIDA DE ÁGUA PLUVIAIS, QUE ENVOLVE A FACHADA SUDOESTE E NOROESTE. | UND | 1650 |  | 1719.3 |  | 1896 | 1719.3
3 | RESTAURAÇÃO DAS ESQUADRIAS METÁLICAS DO LADO SUDOESTE QUE SÃO: GA,GB,GC,GD,GAA,GAB,PFA,JPFA + 2 MOSTRADORES DO RELÓGIO. E DO LADO NORDESTE SÓ AS 3 PORTAS PFA.
3.1 | PROTEÇÃO PONTUAL DA ÁREA ONDE SERÁ CONCENTRADO O TRABALHO, COM; COBRIMENTO COM FELTRO,LONAS, PAINEL DE MADEIRA COMPENSADO, E FITAS ADESIVAS EM TODAS AS ÁREAS ONDE SERÁ CONCENTRADO O SERVIÇO. ISOLAMENTO DE SEGURANÇA UTILIZANDO CONES, TELAS DE SEGURANÇA E FITA ZEBRADA EM TODO O PERÍMETRO EM QUE O SERVIÇO ESTARÁ CONCENTRADO. | M2 | 137.5 |  | 144.38 |  | 147 | 144.38
3.2 | ESQUADRIA ( GA) RESTAURAÇÃO COM SUBSTITUIÇÃO DE PARTES METÁLICAS QUE ESTÃO COMPLETAMENTE COMPROMETIDAS PELA FERRUGEM, PREENCHIMENTO DAS LACUNAS, TROCA DE CRAVOS METÁLICOS, ORNATOS, FOLHAS, GUIRLANDAS ETC... | UND | 2999.01 |  | 3016.99 |  | 2845 | 2999.01
3.3 | ESQUADRIA ( GA) DECAPAGEM TOTAL DE TODA A ESQUADRIA UTILIZANDO MÁQUINAS ELÉTRICAS, PNEUMÁTICAS, TAIS COMO; LIXADEIRA, RETIFICAS, DESENGRUSTRADOR E FERRAMENTAS MANUAIS DESENVOLVIDAS ESPECIFICAMENTE PARA ESTE SERVIÇO. TRATAMENTO ANTIORROZIVO E PINTURA DAS ESQUADRIAS DO TIPO GA: UTILIZANDO SUMASTIC 228 AR COMO TRATAMENTO ANTICORROZIVO E PINTURA DE ACABAMENTO UTILIZANDO POLIURETANO SUMASTAME HS 2677 | UND | 2201 |  | 2271.43 |  | 2563 | 2271.43
3.4 | 0,32M² ESQUADRIA ( GC) RESTAURAÇÃO COM SUBSTITUIÇÃO DE PARTES METÁLICAS QUE ESTÃO COMPLETAMENTE COMPROMETIDAS PELA FERRUGEM, PREENCHIMENTO DAS LACUNAS E TROCA DE CRAVOS METÁLICOS | UND | 128 |  | 133.76 |  | 152 | 133.76
3.5 | 0,32M² ESQUADRIA ( GC) DECAPAGEM TOTAL DE TODA A ESQUADRIA UTILIZANDO MÁQUINAS ELÉTRICAS, PNEUMÁTICAS, TAIS COMO; LIXADEIRA, RETIFICAS, DESENGRUSTRADOR E FERRAMENTAS MANUAIS DESENVOLVIDAS ESPECIFICAMENTE PARA ESTE SERVIÇO. TRATAMENTO ANTIORROZIVO E PINTURA DAS ESQUADRIAS DO TIPO GC: UTILIZANDO SUMASTIC 228 AR COMO TRATAMENTO ANTICORROZIVO E PINTURA DE ACABAMENTO UTILIZANDO POLIURETANO SUMASTAME HS 2677 | UND | 210.59 |  | 231.65 |  | 223 | 223
3.6 | ESQUADRIA ( GB) RESTAURAÇÃO COM SUBSTITUIÇÃO DE PARTES METÁLICAS QUE ESTÃO COMPLETAMENTE COMPROMETIDAS PELA FERRUGEM, PREENCHIMENTO DAS LACUNAS, TROCA DE CRAVOS METÁLICOS, ORNATOS, FOLHAS, GUIRLANDAS ETC. | UND | 1993 |  | 2114.57 |  | 2230 | 2114.57
3.7 | ESQUADRIA ( GB) DECAPAGEM TOTAL DE TODA A ESQUADRIA UTILIZANDO MÁQUINAS ELÉTRICAS, PNEUMÁTICAS, TAIS COMO; LIXADEIRA, RETIFICAS, DESENGRUSTRADOR E FERRAMENTAS MANUAIS DESENVOLVIDAS ESPECIFICAMENTE PARA ESTE SERVIÇO TRATAMENTO ANTIORROZIVO E PINTURA DAS ESQUADRIAS DO TIPO GB: UTILIZANDO SUMASTIC 228 AR COMO TRATAMENTO ANTICORROZIVO E PINTURA DE ACABAMENTO UTILIZANDO POLIURETANO SUMASTAME HS 2677 | UND | 2193 |  | 2247.83 |  | 1978 | 2193
3.8 | 3,89M² ESQUADRIA ( GD) RESTAURAÇÃO COM SUBSTITUIÇÃO DE PARTES METÁLICAS QUE ESTÃO COMPLETAMENTE COMPROMETIDAS PELA FERRUGEM, PREENCHIMENTO DAS LACUNAS, TROCA DE CRAVOS METÁLICOS, ORNATOS, FOLHAS, GUIRLANDAS ETC.. | UND | 1847 |  | 1874.71 |  | 2456 | 1874.71
3.9 | 3,89M² ESQUADRIA ( GD) DECAPAGEM TOTAL DE TODA A ESQUADRIA UTILIZANDO MÁQUINAS ELÉTRICAS, PNEUMÁTICAS, TAIS COMO; LIXADEIRA, RETIFICAS, DESENGRUSTRADOR E FERRAMENTAS MANUAIS DESENVOLVIDAS ESPECIFICAMENTE PARA ESTE SERVIÇO TRATAMENTO ANTIORROZIVO E PINTURA DAS ESQUADRIAS DO TIPO GD: UTILIZANDO SUMASTIC 228 AR COMO TRATAMENTO ANTICORROZIVO E PINTURA DE ACABAMENTO UTILIZANDO POLIURETANO SUMASTAME HS 2677 | UND | 1519 |  | 1582.8 |  | 1723 | 1582.8
3.10 | 3,22M² ESQUADRIA ( GAB) RESTAURAÇÃO COM SUBSTITUIÇÃO DE PARTES METÁLICAS QUE ESTÃO COMPLETAMENTE COMPROMETIDAS PELA FERRUGEM, PREENCHIMENTO DAS LACUNAS, TROCA DE CRAVOS METÁLICOS, ORNATOS, FOLHAS, GUIRLANDAS ETC.. | UND | 1199 |  | 1229.93 |  | 1456 | 1229.93
3.11 | 3,22M² ESQUADRIA ( GAB) DECAPAGEM TOTAL DE TODA A ESQUADRIA UTILIZANDO MÁQUINAS ELÉTRICAS, PNEUMÁTICAS, TAIS COMO; LIXADEIRA, RETIFICAS, DESENGRUSTRADOR E FERRAMENTAS MANUAIS DESENVOLVIDAS ESPECIFICAMENTE PARA ESTE SERVIÇO TRATAMENTO ANTIORROZIVO E PINTURA DAS ESQUADRIAS DO TIPO GAB: UTILIZANDO SUMASTIC 228 AR COMO TRATAMENTO ANTICORROZIVO E PINTURA DE ACABAMENTO UTILIZANDO POLIURETANO SUMASTAME HS 2677 | UND | 1301 |  | 1346.54 |  | 1102 | 1301
3.12 | 10,94M² ESQUADRIA ( PFA) RESTAURAÇÃO COM SUBSTITUIÇÃO DE PARTES METÁLICAS QUE ESTÃO COMPLETAMENTE COMPROMETIDAS PELA FERRUGEM, PREENCHIMENTO DAS LACUNAS, TROCA DE CRAVOS METÁLICOS, ORNATOS, FOLHAS, GUIRLANDAS ETC.. | UND | 7598 |  | 7810.74 |  | 7845 | 7810.74
3.13 | 10,94M² ESQUADRIA ( PFA) DECAPAGEM TOTAL DE TODA A ESQUADRIA UTILIZANDO MÁQUINAS ELÉTRICAS, PNEUMÁTICAS, TAIS COMO; LIXADEIRA, RETIFICAS, DESENGRUSTRADOR E FERRAMENTAS MANUAIS DESENVOLVIDAS ESPECIFICAMENTE PARA ESTE SERVIÇO. TRATAMENTO ANTIORROZIVO E PINTURA DAS ESQUADRIAS DO TIPO PFA: UTILIZANDO SUMASTIC 228 AR COMO TRATAMENTO ANTICORROZIVO E PINTURA DE ACABAMENTO UTILIZANDO POLIURETANO SUMASTAME HS 2677 | UND | 5230 |  | 5397.36 |  | 4875 | 5230
3.14 | ESQUADRIA ( JFA) A RESTAURAÇÃO CONSISTE EM: REMOÇÃO DE TODOS OS VIDROS CUIDADOSAMENTE, E REMOÇÃO DE TODAS AS MASSAS QUE COMPÕE O TRAVAMENTO DOS VIDROS. SUBSTITUIÇÃO DE PARTES METÁLICAS QUE ESTÃO COMPLETAMENTE COMPROMETIDAS PELA FERRUGEM, PREENCHIMENTO DAS LACUNAS, TROCA DE CRAVOS METÁLICOS. | UND | 4100 |  | 4231.2 |  | 3896 | 4100
3.15 | ESQUADRIA ( JFA) DECAPAGEM TOTAL DE TODA A ESQUADRIA UTILIZANDO MÁQUINAS ELÉTRICAS, PNEUMÁTICAS, TAIS COMO; LIXADEIRA, RETIFICAS, DESENGRUSTRADOR E FERRAMENTAS MANUAIS DESENVOLVIDAS ESPECIFICAMENTE PARA ESTE SERVIÇO. REINSTALAÇÃO DOS VIDROS REMOVIDOS. TRATAMENTO ANTIORROSIVO E PINTURA DAS ESQUADRIAS DO TIPO JPFA: UTILIZANDO SUMASTIC 228 AR COMO TRATAMENTO ANTICORROSIVO E PINTURA DE ACABAMENTO UTILIZANDO POLIURETANO SUMASTAME HS 2677 | UND | 2350 |  | 2426.38 |  | 2653 | 2426.38
3.16 | ESQUADRIA ( MOSTRADORES DO RELÓGIO) A RESTAURAÇÃO CONSISTE EM: REMOÇÃO DE TODOS OS VIDROS CUIDADOSAMENTE, E REMOÇÃO DE TODAS AS MASSAS QUE COMPÕE O TRAVAMENTO DOS VIDROS. SUBSTITUIÇÃO DE PARTES METÁLICAS QUE ESTÃO COMPLETAMENTE COMPROMETIDAS PELA FERRUGEM, PREENCHIMENTO DAS LACUNAS, TROCA DE CRAVOS METÁLICOS. | UND | 3999 |  | 4166.96 |  | 4123 | 4123 |  | 5,3M2
3.17 | ESQUADRIA (MOSTRADORES DO RELÓGIO). DECAPAGEM TOTAL DE TODA A ESQUADRIA UTILIZANDO MÁQUINAS ELÉTRICAS, PNEUMÁTICAS, TAIS COMO; LIXADEIRA, RETIFICAS, DESENGRUSTRADOR E FERRAMENTAS MANUAIS DESENVOLVIDAS ESPECIFICAMENTE PARA ESTE SERVIÇO. REINSTALAÇÃO DOS VIDROS REMOVIDOS. TRATAMENTO ANTIORROSIVO E PINTURA DAS ESQUADRIAS DO TIPO (MOSTRADORES DO RELÓGIO): UTILIZANDO SUMASTIC 228 AR COMO TRATAMENTO ANTICORROSIVO E PINTURA DE ACABAMENTO UTILIZANDO POLIURETANO SUMASTAME HS 2677 | UND | 3210 |  | 3274.2 |  | 3125 | 3210 |  | 5,3M2
3.18 | 4,09m² ESQUADRIA ( GAA) FABRICAÇÃO E INSTALAÇÃO DE ESQUADRIAS DE PROTEÇÃO PARA JANELAS DA BIBLIOTECA, ESQUADRIAS EM TUBOS E CANTONEIRAS METÁLICAS MED. 1,78M DE ALTURA X 2,30M DE LARGURA. COM FECHAMENTO EM TELA METÁLICA DE 1'', ABERTURA EM DUAS FOLHAS DE GIRO COM FEIXOS TIPO ALDABRA E CADEADO, TODAS AS ESQUADRIAS SERÃO DEVIDAMENTE, ALINHADA, NILEVADA, MONTADA EM GABARITO PARA MANTER A UNIFORMIDADE E SOLDADA COM SOLDA MIG. NIVELAMENTO DAS SOLDAS COM ESMARILHADEIRA CIRCULAR E DISCO ABRASIVO, LIXAMENTO MANUAL COM LIXA ABRASIVA, LIMPEZA QUÍMICA COM SOLUÇÃO DESENGRAZANTE, TRATAMENTO ANTIORROZIVO E PINTURA DAS ESQUADRIAS, UTILIZANDO SUMASTIC 228 AR COMO TRATAMENTO ANTICORROZIVO E PINTURA DE ACABAMENTO UTILIZANDO POLIURETANO SUMASTAME HS 2677 | UND | 903 |  | 937.31 |  | 1230 | 937.31
4 | RESTAURO DA BIBLIOTECA
4.1 | RESTAURAÇÃO DOS PISOS, ESCADAS COM CORRIMÃO E GUARDA CORPO E ELEMENTOS DECORATIVOS, E PRATELEIRAS DA BIBLIOTECA. RESTAURAÇÃO COM SUBSTITUIÇÃO DE PARTES METÁLICAS QUE ESTÃO COMPLETAMENTE COMPROMETIDAS PELA FERRUGEM, PREENCHIMENTO DAS LACUNAS, TROCA DE ARREBITES, PARAFUSOS E ETC.. | M2 | 516 |  | 547.47 |  | 612 | 547.47
4.2 | DECAPAGEM TOTAL DE ESCADAS COM CORRIMÃO E GUARDA CORPO E ELEMENTOS DECORATIVOS, E PRATELEIRAS DA BIBLIOTECA. UTILIZANDO MÁQUINAS ELÉTRICAS, PNEUMÁTICAS, TAIS COMO; LIXADEIRA, RETIFICAS, DESENGRUSTRADOR E FERRAMENTAS MANUAIS DESENVOLVIDAS ESPECIFICAMENTE PARA ESTE SERVIÇO. TRATAMENTO ANTIORROZIVO E PINTURA, ESCADAS COM CORRIMÃO E GUARDA CORPO E ELEMENTOS DECORATIVOS, E PRATELEIRAS DA BIBLIOTECA: UTILIZANDO SUMASTIC 228 AR COMO TRATAMENTO ANTICORROZIVO E PINTURA DE ACABAMENTO UTILIZANDO POLIURETANO SUMASTAME HS 2677 | M2 | 680 |  | 688.94 |  | 745 | 688.94
4.3 | DECAPAGEM DE TODO O PISO UTILIZANDO MÁQUINAS ELÉTRICAS, PNEUMÁTICAS, TAIS COMO; LIXADEIRA, RETIFICAS, DESENGRUSTRADOR E FERRAMENTAS MANUAIS DESENVOLVIDAS ESPECIFICAMENTE PARA ESTE SERVIÇO. PINTURA DO PISO DA BIBLIOTECA COM: PRIMER SUMASTIC 228 EM UMA DEMÃO, APÓS APLICAR A LINHA PARA PISO QUE É SUMADUR DECK FINISH, EM DUAS DEMÃOS DE 120 MICROMETROS | M2 | 720 |  | 742.26 |  | 843 | 742.26
5 | RESTAURO DO INTRADORSO DO ANFITEATRO B E REVISÃO DO INTRADORSO DO ANFITEATRO CASTRO ALVES
5.1 | RESTAURO DO INTRADORSO DO ANFITEATRO B: RESTAURAÇÃO COM SUBSTITUIÇÃO DE PARTES METÁLICAS QUE ESTÃO COMPLETAMENTE COMPROMETIDAS PELA FERRUGEM, PREENCHIMENTO DAS LACUNAS, TROCA DE CRAVOS, PARAFUSOS Etc. | M2 | 223 |  | 234.15 |  | 245 | 234.15
5.2 | DECAPAGEM TOTAL DO INTRADORSO ANFITEATRO B UTILIZANDO MÁQUINAS ELÉTRICAS, PNEUMÁTICAS, TAIS COMO; LIXADEIRA, RETIFICAS, DESENGRUSTRADOR E FERRAMENTAS MANUAIS DESENVOLVIDAS ESPECIFICAMENTE PARA ESTE SERVIÇO. TRATAMENTO ANTIORROZIVO E PINTURA: UTILIZANDO SUMASTIC 228 AR COMO TRATAMENTO ANTICORROZIVO E PINTURA DE ACABAMENTO UTILIZANDO POLIURETANO SUMASTAME HS 2677 | M2 | 494 |  | 511.39 |  | 593 | 511.39
5.3 | AREA TOTAL DO INTRADORSO DO ANFITEATRO CASTRO ALVES É DE 103,16m² ESTIMAMOS QUE HAVERÁ INTERVENÇÃO EFETIVAMENTE EM APENAS 30% DA ÁREA TOTAL DO INTRADORÇO, REVISÃO COM; SUBSTITUIÇÃO DE PARTES METÁLICAS QUE ENCONTRAM-SE COMPLETAMENTE AVARIADAS POR BAIXO DA PINTURA NOVA, PREENCHIMENTO DAS LACUNAS, TROCA DE CRAVOS, PARAFUSOS E ETC.. | M2 | 154 |  | 159.05 |  | 143 | 154
5.4 | AREA TOTAL DO INTRADORSO DO ANFITEATRO CASTRO ALVES É DE 103,16m² ESTIMAMOS QUE HAVERÁ INTERVENÇÃO EFETIVAMENTE EM APENAS 30% DA AREA TOTAL O SERVIÇO CONSISTE EM: DECAPAGEM DE TODA A ÁREA QUE SERÁ FEITA A INTERVENÃO DE REVISÃO, UTILIZANDO MÁQUINAS ELÉTRICAS, PNEUMÁTICAS, TAIS COMO; LIXADEIRA, RETIFICAS, DESENGRUSTRADOR E FERRAMENTAS MANUAIS DESENVOLVIDAS ESPECIFICAMENTE PARA ESTE SERVIÇO. TRATAMENTO ANTIORROZIVO E PINTURA DE TODA A ÁREA QUE SERÁ FEITA A INTERVENÃO DE REVIISÃO: UTILIZANDO SUMASTIC 228 AR COMO TRATAMENTO ANTICORROZIVO E PINTURA DE ACABAMENTO UTILIZANDO POLIURETANO SUMASTAME HS 2677 | M2 | 220 |  | 230.03 |  | 277 | 230.03
6 | ABASTECIMENTO DE ÁGUA EM CAMINHÃO PIPA - Carro Pipa - 16.000 litros | UND | 400 |  | 350 |  | 300 | 350
7 | Aluguel container Almoxarifado/Vestiário 6m | MÊS | 450 |  | 350 |  | 400 | 400
8 | Mobilização container | UND | 200 |  | 350 |  | 250 | 250
9 | Desmobilização container | UND | 200 |  | 350 |  | 0 | 200
10 | PRIMER A BASE DE ZINCO, TIPO ARMATEC ZN | L | 144.3333 |  | 23.8 |  | 150.78 | 144.3333
11 | Cabo HDMI | M | 4.92 |  | 9.9944 |  | 8.75 | 8.75
12 | Switch 24 portas 10/100 mpbs + 2P10-100-1000 BT | UND | 295.81 |  | 249.04 |  | 259.89 | 259.89
13 | BALCÃO EM AÇO INOX FABRICADO CONFORME MODELO | UND | 10780 |  | 12700 |  | 6785.24 | 10780
14 | MÃO DE OBRA E MATERIAL PARA APLICAÇÃO DE SELADOR BASE ACRÍLICO PURO NA QUANDTIDADEDE 0,2l/m² + APLICAÇÃO DE MEMBRANA ACRÍLICA IMPERMEÁVEL SUPER FLEXÍVEL, BASE CIMENTÍCIA, MOLDADA NO LOCAL, COM QUANTIDADE DE RESINA 1,5 kg/m². | M2 | 135.19 |  | 96.31 |  | 116.34 | 116.34
15 | Aluguel de andaime tipo "H" | MÊS | 360 |  | 3287.7 |  | 2200 | 360 | ENGESCORE (COT 1) (PROPOSTA VENCEDORA) VER TABELA ABAIXO
16 | Aluguel de Andaimes Metálicos - ACERVO 01 | MÊS | 1015.8 |  | 461.4 |  | 2248.73 | 1015.8
17 | Aluguel de Andaimes Metálicos - ACERVO 02 | MÊS | 1400.18 |  | 889.84 |  | 1824.1 | 1400.18
18 | Auguel de Andaimes: BIBLIOTECA – PLATAFORMA DE TRABALHO | MÊS | 3008.77 |  | 1796.83 |  | 2114.08 | 3008.77
19 | Aluguel de Andaimes: ANFITEATRO – Plataforma de Trabalho | MÊS | 4906.44 |  | 5346.5 |  | 5412.17 | 4906.44
20 | Aluguel de Andaimes - FACHADEIRO - Fachada Sudoeste | MÊS | 5376.07 |  | 7934.22 |  | 17339.85 | 5376.07
21 | ALUGUEL DE ANDAIMES: para ABÓBODA | MÊS | 6064.2 |  | 1465.26 |  | 1490.94 | 6064.2
22 | ALUGUEL DE ANDAIMES: RELÓGIO – Andaime na Fachada | MÊS | 9067.45 |  | 6701.34 |  | 8702.45 | 9067.45
16A | Aluguel de Andaimes Metálicos - ACERVO 01 - MONTAGEM | CJ | 5140.8 |  | 0 |  | 2418.72 | 5140.8
17A | Aluguel de Andaimes Metálicos - ACERVO 02 - MONTAGEM | CJ | 6609.6 |  | 0 |  | 2055.36 | 6609.6
18A | Aluguel de Andaimes: BIBLIOTECA – PLATAFORMA DE TRABALHO - MONTAGEM | CJ | 11016 |  | 0 |  | 1739.52 | 11016
19A | Aluguel de Andaimes: ANFITEATRO – Plataforma de Trabalho - MONTAGEM | CJ | 14688 |  | 0 |  | 7013.12 | 14688
20A | Aluguel de Andaimes - FACHADEIRO - Fachada Sudoeste - MONTAGEM | CJ | 13219.2 |  | 0 |  | 15166.56 | 13219.2
21A | ALUGUEL DE ANDAIMES: para ABÓBODA - MONTAGEM | CJ | 16156.8 |  | 0 |  | 1020.96 | 16156.8
22A | ALUGUEL DE ANDAIMES: RELÓGIO – Andaime na Fachada - MONTAGEM | CJ | 36697.5 |  | 0 |  | 13122.56 | 36697.5
16B | Aluguel de Andaimes Metálicos - ACERVO 01 - DESMONTAGEM | CJ | 4406.4 |  | 0 |  | 2418.72 | 4406.4
17B | Aluguel de Andaimes Metálicos - ACERVO 02 - DESMONTAGEM | CJ | 5140.8 |  | 0 |  | 2055.36 | 5140.8
18B | Auguel de Andaimes: BIBLIOTECA – PLATAFORMA DE TRABALHO - DESMONTAGEM | CJ | 8812.8 |  | 0 |  | 1739.52 | 8812.8
19B | Aluguel de Andaimes: ANFITEATRO – Plataforma de Trabalho - DESMONTAGEM | CJ | 12484.8 |  | 0 |  | 7013.12 | 12484.8
20B | Aluguel de Andaimes - FACHADEIRO - Fachada Sudoeste - DESMONTAGEM | CJ | 10281.6 |  | 0 |  | 15166.56 | 10281.6
21B | ALUGUEL DE ANDAIMES: para ABÓBODA - DESMONTAGEM | CJ | 13219.2 |  | 0 |  | 1020.96 | 13219.2
22B | ALUGUEL DE ANDAIMES: RELÓGIO – Andaime na Fachada - DESMONTAGEM | CJ | 29358 |  | 0 |  | 13122.56 | 29358
16C | Frete de ida dos andaimes (ACERVO 1), inclusive carregamento e descarregamento | CJ | 380 |  | 0 |  | 0 | 380
17C | Frete de ida dos andaimes (ACERVO 2), inclusive carregamento e descarregamento | CJ | 380 |  | 0 |  | 0 | 380
18C | Frete de ida dos andaimes (BIBLIOTECA), inclusive carregamento e descarregamento | CJ | 650 |  | 0 |  | 0 | 650
19C | Frete de ida dos andaimes (ANFITEATRO), inclusive carregamento e descarregamento | CJ | 1030 |  | 0 |  | 0 | 1030
20C | Frete de ida dos andaimes (ABÓBODA), inclusive carregamento e descarregamento | CJ | 1300 |  | 0 |  | 0 | 1300
21C | Frete de ida dos andaimes (FACHADEIRO), inclusive carregamento e descarregamento | CJ | 1300 |  | 0 |  | 0 | 1300
22C | Frete de ida dos andaimes (RELÓGIO), inclusive carregamento e descarregamento | CJ | 1950 |  | 0 |  | 0 | 1950
23C | Frete de ida dos andaimes (TIPO H), inclusive carregamento e descarregamento | CJ | 250 |  | 0 |  | 0 | 250
16D | Frete de volta dos andaimes (ACERVO 1), inclusive carregamento e descarregamento | CJ | 380 |  | 0 |  | 0 | 380
17D | Frete de volta dos andaimes (ACERVO 2), inclusive carregamento e descarregamento | CJ | 380 |  | 0 |  | 0 | 380
18D | Frete de volta dos andaimes (BIBLIOTECA), inclusive carregamento e descarregamento | CJ | 650 |  | 0 |  | 0 | 650
19D | Frete de volta dos andaimes (ANFITEATRO), inclusive carregamento e descarregamento | CJ | 1030 |  | 0 |  | 0 | 1030
20D | Frete de volta dos andaimes (ABÓBODA), inclusive carregamento e descarregamento | CJ | 1300 |  | 0 |  | 0 | 1300
21D | Frete de volta dos andaimes (FACHADEIRO), inclusive carregamento e descarregamento | CJ | 1300 |  | 0 |  | 0 | 1300
22D | Frete de volta dos andaimes (RELÓGIO), inclusive carregamento e descarregamento | CJ | 1950 |  | 0 |  | 0 | 1950
23D | Frete de volta dos andaimes (TIPO H), inclusive carregamento e descarregamento | CJ | 250 |  | 0 |  | 0 | 250
24 | EMBUTIDO QUADRADO, CORPO EM CHAPA DE AÇO COM PINTURA ELETROSTATICA NA COR BRANCA. COM REFLETOR E ALETAS PARABOLICAS PINTADAS DE BRANCO. COMPLETA COM 04 LAMPADAS TUBOLED DE 9W/BN/220V. | UND | 365.89 |  | 435.41 |  | 448.75 | 435.41
25 | PENDENTE GLOBO DE VIDRO FOSCO, 41CM COMPLETA COM 02 LAMPADAS BULBO LED 12W/3000K/220V. OBS: PRODUTO VAI SER COM CABO CRISTAL, SEM O FIO DECORATIVO, CABO PADRÃO 3MTS ALTURA | UND | 1298.76 |  | 1491.22 |  | 1589.97 | 1491.22 |  | ACHEI NA INTERNET MADELUSTRE 2270 POR R$ 629,00 SEM FRETE
26A | GLOBO LEITOSO PLAFON, PARA ADAPTAR EM POSTE. COMPLETO COM 02 LÂMPADAS BULBO LED 12W 3000K A 4000K | UND | 1298.76 |  | 1491.22 |  | 1589.97 |  |  | ACHEI NA INTERNET MADELUSTRE 2270 POR R$ 629,00 SEM FRETE
26 | PROJETOR MP 30 LEDS MID POWER ENGINE 50.000 HRS IP66 12.500L 60º, 3 MÓDULOS/5700K/113W | UND | 2047.5 |  | 2432.33 |  | 2729.76 | 2432.33
27 | PLAFON GLOBO VIDRO, BASE EM ALUMINIO COM PINTURA ELETROSTATICA NA COR BRANCA. COMPLETA COM 01 LAMPADA BULBO LED 12W/3000K/220V. A= 32CM L=20CM C=20CM | UND | 245.49 |  | 245.49 |  | 321.2 | 245.49
28 | PLAFON GLOBO VIDRO, BASE EM ALUMINIO COM PINTURA ELETROSTATICA NA COR BRANCA. COMPLETA COM 01 LAMPADA BULBO LED 12W/3000K/220V. A= 32CM L=30CM C=30CM. | UND | 321.48 |  | 415.33 |  | 491.02 | 415.33
29 | LUMINÁRIA RETANGULAR DE SOBREPOR, IP65. COMPLETA COM 02 LÂMPADAS TUBOLEDS DE 18W/BN/220V. | UND | 231.34 |  | 256.47 |  | 274.3 | 256.47
30 | LAMPADA TUBOLED 18W/BN/1.850LM. | UND | 44.98 |  | 59.6 |  | 64.43 | 59.6
31 | SOQUETE TOMADINHA T8 G13 | UND | 1.22 |  | 1.62 |  | 2.1 | 1.62
32 | ARANDELA, BASE EM ALUMINIO, DIFUSOR EM VIDRO CURVO ACETINADO, COPATIVEL COM CAIXA 4X2. COMPLETA COM 01 LAMPADA BULBO LED 12W/3000K/220V. A= 16CM B=33CM C=80CM. | UND | 149.32 |  | 176.5 |  | 198.56 | 176.5
32A | ARANDELA ECCENTRIC COR PT. COMPLETA COM 01 LÂMPADA BULBO LED 12W 4000K | UND | 108.99 |  | 155.21 |  | 145.98 | 145.98
33 | PENDENTE GLOBO DE VIDRO FOSCO, 35CM COMPLETA COM 01 LAMPADA BULBO LED 12W/3000K/220V. OBS: PRODUTO VAI SER COM CABO CRISTAL, SEM O FIO DECORATIVO, CABO PADRÃO 2MTS ALTURA. | UND | 1298.76 |  | 1491.22 |  | 1589.97 | 1491.22
33A | LUMINÁRIA TIPO GLOBO DE VIDRO FOSCO, 30CM. COMPLETA COM 01 LÂMPADA BULBO LED 12W/3000 A 4000K | UND | 321.48 |  | 415.33 |  | 491.02 | 415.33
34 | Caixa D"água de 3000L |  | 1800 |  | 528.17 |  | 889 | 889
35 | Caixa D"água de 5000L |  | 1299 |  | 1584.9 |  | 1399.9 | 1399.9
36 | Saco de Lixo 100L com 100 und. | pc | 39.99 |  | 31.46 |  | 48.09 | 39.99
37 | CHAPA DE COBRE 0,15mm | M2 | 124 |  | 107.1 |  | 110 | 110
38 | CAMERA INFRAVERMELHO | UND | 99.9 |  | 128.16 |  | 114.21 | 114.21
39 | PC. GRIDS. PARA ILUMINAÇÃO | UND | 23851 |  | 24121 |  | 25087 | 24121
MAPA COMPARATIVO (LOCAÇÃO ANDAIME)
|  | MESES | ENGESCORE |  | ESTAF |  | PERI
| ACERVO 1 | 4 | 1015.8 | 4063.2 | 461.4 | 1845.6 | 2248.73 | 8994.92
| ACERVO 2 | 4 | 1400.18 | 5600.72 | 889.84 | 3559.36 | 1824.1 | 7296.4
| BIBLIOTECA | 4 | 3008.77 | 12035.08 | 1796.83 | 7187.32 | 2114.08 | 8456.32
| ANFITEATRO | 6 | 4906.44 | 29438.64 | 5346.5 | 32079 | 5412.17 | 32473.02
| FACHADA | 10 | 5376.07 | 53760.7 | 7934.22 | 79342.2 | 17339.85 | 173398.5
| ABÓBODA | 6 | 6064.2 | 36385.2 | 1465.26 | 8791.56 | 1490.94 | 8945.64
| RELÓGIO | 10 | 9067.45 | 90674.5 | 6701.34 | 67013.4 | 8702.45 | 87024.5
| ANDAIME H | 14 | 360 | 5040 | 3287.7 | 46027.8 | 2200 | 30800
|  |  | 236998.04 |  | 245846.24 |  | 357389.3
MAPA COMPARATIVO (RESTAURO)
|  | R4 METAIS (PREÇO MAIS BAIXO) |  |  | MANAGE |  | ANDRADE E COSTA
|  | 1222738.04 |  | #REF! | 1278148.17 | #REF! | 1306574.6

## CRONOGRAMA
UNIVERSIDADE FEDERAL DE PERNAMBUCO SUPERINTENDÊNCIA DE INFRAESTRUTURA DIRETORIA DE PLANOS E PROJETOS
OBRA: Conservação e Restauro do Prédio da Faculdade de Direito do Recife - CCJ | [5 empty] | TAXAS: | LS/Hora: 87,87%
Ls/mês: 48,95%
LOCAL: Praça Adolfo Cirne, Boa Vista, Recife-PE | [5 empty] | DATA:
Dezembro de 2017
CRONOGRAMA FÍSICO E DE DESEMBOLSO FINANCEIRO - 5ª ETAPA - 1ª PARTE
|  |  |  | 1º MÊS |  |  |  | 2º MÊS |  |  |  | 3º MÊS |  |  |  | 4º MÊS |  |  |  | 5º MÊS |  |  |  | 6º MÊS |  |  |  | 7º MÊS |  |  |  | 8º MÊS |  |  |  | 9º MÊS |  |  |  | 10º MÊS |  |  |  | 11º MÊS |  |  |  | 12º MÊS |  |  |  | 13º MÊS |  |  |  | 14º MÊS |  |  |  | TOTAIS
ITEM | DISCRIMINAÇÃO |  |  | 1a. SEM | 2a. SEM | 3a. SEM | 4a. SEM | 5a. SEM | 6a. SEM | 7a. SEM | 8a. SEM | 9a. SEM | 10a. SEM | 11a. SEM | 12a. SEM | 13a. SEM | 14a. SEM | 15a. SEM | 16a. SEM | 17a. SEM | 18a. SEM | 19a. SEM | 20a. SEM | 21a. SEM | 22a. SEM | 23a. SEM | 24a. SEM | 25a. SEM | 26a. SEM | 27a. SEM | 28a. SEM | 29a. SEM | 30a. SEM | 31a. SEM | 32a. SEM | 33a. SEM | 34a. SEM | 35a. SEM | 36a. SEM | 37a. SEM | 38a. SEM | 39a. SEM | 40a. SEM | 41a. SEM | 42a. SEM | 43a. SEM | 44a. SEM | 45a. SEM | 46a. SEM | 47a. SEM | 48a. SEM | 49a. SEM | 50a. SEM | 51a. SEM | 52a. SEM | 53a. SEM | 54a. SEM | 55a. SEM | 56a. SEM | em R$
01 | INSTALAÇÃO DO CANTEIRO | 150169.7445 |  | 18771.2181 | 18771.2181 | 18771.2181 | 18771.2181 | 18771.2181 | 18771.2181 | 18771.2181 | 18771.2181 | [48 empty] | 150169.7445 | 191676.6619
|  | 41506.9174 | BDI | 5188.3647 | 5188.3647 | 5188.3647 | 5188.3647 | 5188.3647 | 5188.3647 | 5188.3647 | 5188.3647 | [48 empty] | 41506.9174
02 | MANUTENÇÃO DO CANTEIRO | 1078149.1467 |  | 19252.6633 | 19252.6633 | 19252.6633 | 19252.6633 | 19252.6633 | 19252.6633 | 19252.6633 | 19252.6633 | 19252.6633 | 19252.6633 | 19252.6633 | 19252.6633 | 19252.6633 | 19252.6633 | 19252.6633 | 19252.6633 | 19252.6633 | 19252.6633 | 19252.6633 | 19252.6633 | 19252.6633 | 19252.6633 | 19252.6633 | 19252.6633 | 19252.6633 | 19252.6633 | 19252.6633 | 19252.6633 | 19252.6633 | 19252.6633 | 19252.6633 | 19252.6633 | 19252.6633 | 19252.6633 | 19252.6633 | 19252.6633 | 19252.6633 | 19252.6633 | 19252.6633 | 19252.6633 | 19252.6633 | 19252.6633 | 19252.6633 | 19252.6633 | 19252.6633 | 19252.6633 | 19252.6633 | 19252.6633 | 19252.6633 | 19252.6633 | 19252.6633 | 19252.6633 | 19252.6633 | 19252.6633 | 19252.6633 | 19252.6633 | 1078149.1467 | 1364283.0172
|  | 286133.8705 | BDI | 5109.5334 | 5109.5334 | 5109.5334 | 5109.5334 | 5109.5334 | 5109.5334 | 5109.5334 | 5109.5334 | 5109.5334 | 5109.5334 | 5109.5334 | 5109.5334 | 5109.5334 | 5109.5334 | 5109.5334 | 5109.5334 | 5109.5334 | 5109.5334 | 5109.5334 | 5109.5334 | 5109.5334 | 5109.5334 | 5109.5334 | 5109.5334 | 5109.5334 | 5109.5334 | 5109.5334 | 5109.5334 | 5109.5334 | 5109.5334 | 5109.5334 | 5109.5334 | 5109.5334 | 5109.5334 | 5109.5334 | 5109.5334 | 5109.5334 | 5109.5334 | 5109.5334 | 5109.5334 | 5109.5334 | 5109.5334 | 5109.5334 | 5109.5334 | 5109.5334 | 5109.5334 | 5109.5334 | 5109.5334 | 5109.5334 | 5109.5334 | 5109.5334 | 5109.5334 | 5109.5334 | 5109.5334 | 5109.5334 | 5109.5334 | 286133.8705
03 | CONSERVAÇÃO DAS COBERTURAS | 404999.4666 | [5 empty] | 8437.4889 | 8437.4889 | 8437.4889 | 8437.4889 | 8437.4889 | 8437.4889 | 8437.4889 | 8437.4889 | 8437.4889 | 8437.4889 | 8437.4889 | 8437.4889 | 8437.4889 | 8437.4889 | 8437.4889 | 8437.4889 | 8437.4889 | 8437.4889 | 8437.4889 | 8437.4889 | 8437.4889 | 8437.4889 | 8437.4889 | 8437.4889 | 8437.4889 | 8437.4889 | 8437.4889 | 8437.4889 | 8437.4889 | 8437.4889 | 8437.4889 | 8437.4889 | 8437.4889 | 8437.4889 | 8437.4889 | 8437.4889 | 8437.4889 | 8437.4889 | 8437.4889 | 8437.4889 | 8437.4889 | 8437.4889 | 8437.4889 | 8437.4889 | 8437.4889 | 8437.4889 | 8437.4889 | 8437.4889 |  |  |  |  | 404999.4666 | 516941.3192
|  | 111941.8526 | BDI |  |  |  |  | 2332.1219 | 2332.1219 | 2332.1219 | 2332.1219 | 2332.1219 | 2332.1219 | 2332.1219 | 2332.1219 | 2332.1219 | 2332.1219 | 2332.1219 | 2332.1219 | 2332.1219 | 2332.1219 | 2332.1219 | 2332.1219 | 2332.1219 | 2332.1219 | 2332.1219 | 2332.1219 | 2332.1219 | 2332.1219 | 2332.1219 | 2332.1219 | 2332.1219 | 2332.1219 | 2332.1219 | 2332.1219 | 2332.1219 | 2332.1219 | 2332.1219 | 2332.1219 | 2332.1219 | 2332.1219 | 2332.1219 | 2332.1219 | 2332.1219 | 2332.1219 | 2332.1219 | 2332.1219 | 2332.1219 | 2332.1219 | 2332.1219 | 2332.1219 | 2332.1219 | 2332.1219 | 2332.1219 | 2332.1219 |  |  |  |  | 111941.8526
04 | INTERVENÇÕES SOBRE FORROS E INTRADORSOS - BIBLIOTECA, S. LEITURA e LABORATÓRIO | 1016294.0764 | [9 empty] | 23097.5926 | 23097.5926 | 23097.5926 | 23097.5926 | 23097.5926 | 23097.5926 | 23097.5926 | 23097.5926 | 23097.5926 | 23097.5926 | 23097.5926 | 23097.5926 | 23097.5926 | 23097.5926 | 23097.5926 | 23097.5926 | 23097.5926 | 23097.5926 | 23097.5926 | 23097.5926 | 23097.5926 | 23097.5926 | 23097.5926 | 23097.5926 | 23097.5926 | 23097.5926 | 23097.5926 | 23097.5926 | 23097.5926 | 23097.5926 | 23097.5926 | 23097.5926 | 23097.5926 | 23097.5926 | 23097.5926 | 23097.5926 | 23097.5926 | 23097.5926 | 23097.5926 | 23097.5926 | 23097.5926 | 23097.5926 | 23097.5926 | 23097.5926 |  |  |  |  | 1016294.0764 | 1297197.7591
|  | 280903.6827 | BDI | [8 empty] | 6384.1746 | 6384.1746 | 6384.1746 | 6384.1746 | 6384.1746 | 6384.1746 | 6384.1746 | 6384.1746 | 6384.1746 | 6384.1746 | 6384.1746 | 6384.1746 | 6384.1746 | 6384.1746 | 6384.1746 | 6384.1746 | 6384.1746 | 6384.1746 | 6384.1746 | 6384.1746 | 6384.1746 | 6384.1746 | 6384.1746 | 6384.1746 | 6384.1746 | 6384.1746 | 6384.1746 | 6384.1746 | 6384.1746 | 6384.1746 | 6384.1746 | 6384.1746 | 6384.1746 | 6384.1746 | 6384.1746 | 6384.1746 | 6384.1746 | 6384.1746 | 6384.1746 | 6384.1746 | 6384.1746 | 6384.1746 | 6384.1746 | 6384.1746 |  |  |  |  | 280903.6827
05 | INTERVENÇÕES SOBRE FORROS E INTRADORSOS - ANFITEATRO e MEMORIAL RUI BARBOSA | 414068.6331 | [5 empty] | 8626.4299 | 8626.4299 | 8626.4299 | 8626.4299 | 8626.4299 | 8626.4299 | 8626.4299 | 8626.4299 | 8626.4299 | 8626.4299 | 8626.4299 | 8626.4299 | 8626.4299 | 8626.4299 | 8626.4299 | 8626.4299 | 8626.4299 | 8626.4299 | 8626.4299 | 8626.4299 | 8626.4299 | 8626.4299 | 8626.4299 | 8626.4299 | 8626.4299 | 8626.4299 | 8626.4299 | 8626.4299 | 8626.4299 | 8626.4299 | 8626.4299 | 8626.4299 | 8626.4299 | 8626.4299 | 8626.4299 | 8626.4299 | 8626.4299 | 8626.4299 | 8626.4299 | 8626.4299 | 8626.4299 | 8626.4299 | 8626.4299 | 8626.4299 | 8626.4299 | 8626.4299 | 8626.4299 | 8626.4299 |  |  |  |  | 414068.6331 | 528517.2032
|  | 114448.5702 | BDI |  |  |  |  | 2384.3452 | 2384.3452 | 2384.3452 | 2384.3452 | 2384.3452 | 2384.3452 | 2384.3452 | 2384.3452 | 2384.3452 | 2384.3452 | 2384.3452 | 2384.3452 | 2384.3452 | 2384.3452 | 2384.3452 | 2384.3452 | 2384.3452 | 2384.3452 | 2384.3452 | 2384.3452 | 2384.3452 | 2384.3452 | 2384.3452 | 2384.3452 | 2384.3452 | 2384.3452 | 2384.3452 | 2384.3452 | 2384.3452 | 2384.3452 | 2384.3452 | 2384.3452 | 2384.3452 | 2384.3452 | 2384.3452 | 2384.3452 | 2384.3452 | 2384.3452 | 2384.3452 | 2384.3452 | 2384.3452 | 2384.3452 | 2384.3452 | 2384.3452 | 2384.3452 | 2384.3452 | 2384.3452 | 2384.3452 |  |  |  |  | 114448.5702
06 | RESTAURAÇÃO DAS ABÓBADAS | 167863.7217 | [9 empty] | 3497.1609 | 3497.1609 | 3497.1609 | 3497.1609 | 3497.1609 | 3497.1609 | 3497.1609 | 3497.1609 | 3497.1609 | 3497.1609 | 3497.1609 | 3497.1609 | 3497.1609 | 3497.1609 | 3497.1609 | 3497.1609 | 3497.1609 | 3497.1609 | 3497.1609 | 3497.1609 | 3497.1609 | 3497.1609 | 3497.1609 | 3497.1609 | 3497.1609 | 3497.1609 | 3497.1609 | 3497.1609 | 3497.1609 | 3497.1609 | 3497.1609 | 3497.1609 | 3497.1609 | 3497.1609 | 3497.1609 | 3497.1609 | 3497.1609 | 3497.1609 | 3497.1609 | 3497.1609 | 3497.1609 | 3497.1609 | 3497.1609 | 3497.1609 | 3497.1609 | 3497.1609 | 3497.1609 | 3497.1609 | 167863.7217 | 214261.2543
|  | 46397.5327 | BDI | [8 empty] | 966.6153 | 966.6153 | 966.6153 | 966.6153 | 966.6153 | 966.6153 | 966.6153 | 966.6153 | 966.6153 | 966.6153 | 966.6153 | 966.6153 | 966.6153 | 966.6153 | 966.6153 | 966.6153 | 966.6153 | 966.6153 | 966.6153 | 966.6153 | 966.6153 | 966.6153 | 966.6153 | 966.6153 | 966.6153 | 966.6153 | 966.6153 | 966.6153 | 966.6153 | 966.6153 | 966.6153 | 966.6153 | 966.6153 | 966.6153 | 966.6153 | 966.6153 | 966.6153 | 966.6153 | 966.6153 | 966.6153 | 966.6153 | 966.6153 | 966.6153 | 966.6153 | 966.6153 | 966.6153 | 966.6153 | 966.6153 | 46397.5327
07 | RESTAURAÇÃO DAS FACHADAS - 4ª ETAPA E TORRE DO CAMPANÁRIO | 1085364.633 | [9 empty] | 22611.7632 | 22611.7632 | 22611.7632 | 22611.7632 | 22611.7632 | 22611.7632 | 22611.7632 | 22611.7632 | 22611.7632 | 22611.7632 | 22611.7632 | 22611.7632 | 22611.7632 | 22611.7632 | 22611.7632 | 22611.7632 | 22611.7632 | 22611.7632 | 22611.7632 | 22611.7632 | 22611.7632 | 22611.7632 | 22611.7632 | 22611.7632 | 22611.7632 | 22611.7632 | 22611.7632 | 22611.7632 | 22611.7632 | 22611.7632 | 22611.7632 | 22611.7632 | 22611.7632 | 22611.7632 | 22611.7632 | 22611.7632 | 22611.7632 | 22611.7632 | 22611.7632 | 22611.7632 | 22611.7632 | 22611.7632 | 22611.7632 | 22611.7632 | 22611.7632 | 22611.7632 | 22611.7632 | 22611.7632 | 1085364.633 | 1385359.4176
|  | 299994.7846 | BDI | [8 empty] | 6249.8913 | 6249.8913 | 6249.8913 | 6249.8913 | 6249.8913 | 6249.8913 | 6249.8913 | 6249.8913 | 6249.8913 | 6249.8913 | 6249.8913 | 6249.8913 | 6249.8913 | 6249.8913 | 6249.8913 | 6249.8913 | 6249.8913 | 6249.8913 | 6249.8913 | 6249.8913 | 6249.8913 | 6249.8913 | 6249.8913 | 6249.8913 | 6249.8913 | 6249.8913 | 6249.8913 | 6249.8913 | 6249.8913 | 6249.8913 | 6249.8913 | 6249.8913 | 6249.8913 | 6249.8913 | 6249.8913 | 6249.8913 | 6249.8913 | 6249.8913 | 6249.8913 | 6249.8913 | 6249.8913 | 6249.8913 | 6249.8913 | 6249.8913 | 6249.8913 | 6249.8913 | 6249.8913 | 6249.8913 | 299994.7846
08 | RESTAURAÇÃO E REVISÃO ESQUADRIAS - 3ª e 4ª ETAPA | 424897.5823 | [9 empty] | 9656.7632 | 9656.7632 | 9656.7632 | 9656.7632 | 9656.7632 | 9656.7632 | 9656.7632 | 9656.7632 | 9656.7632 | 9656.7632 | 9656.7632 | 9656.7632 | 9656.7632 | 9656.7632 | 9656.7632 | 9656.7632 | 9656.7632 | 9656.7632 | 9656.7632 | 9656.7632 | 9656.7632 | 9656.7632 | 9656.7632 | 9656.7632 | 9656.7632 | 9656.7632 | 9656.7632 | 9656.7632 | 9656.7632 | 9656.7632 | 9656.7632 | 9656.7632 | 9656.7632 | 9656.7632 | 9656.7632 | 9656.7632 | 9656.7632 | 9656.7632 | 9656.7632 | 9656.7632 | 9656.7632 | 9656.7632 | 9656.7632 | 9656.7632 |  |  |  |  | 424897.5823 | 542339.2741
|  | 117441.6918 | BDI | [8 empty] | 2669.1294 | 2669.1294 | 2669.1294 | 2669.1294 | 2669.1294 | 2669.1294 | 2669.1294 | 2669.1294 | 2669.1294 | 2669.1294 | 2669.1294 | 2669.1294 | 2669.1294 | 2669.1294 | 2669.1294 | 2669.1294 | 2669.1294 | 2669.1294 | 2669.1294 | 2669.1294 | 2669.1294 | 2669.1294 | 2669.1294 | 2669.1294 | 2669.1294 | 2669.1294 | 2669.1294 | 2669.1294 | 2669.1294 | 2669.1294 | 2669.1294 | 2669.1294 | 2669.1294 | 2669.1294 | 2669.1294 | 2669.1294 | 2669.1294 | 2669.1294 | 2669.1294 | 2669.1294 | 2669.1294 | 2669.1294 | 2669.1294 | 2669.1294 |  |  |  |  | 117441.6918
09 | RESTAURAÇÃO DAS CANTARIAS - 3ª e 4ª ETAPA | 16788.7181 | [41 empty] | 1049.2949 | 1049.2949 | 1049.2949 | 1049.2949 | 1049.2949 | 1049.2949 | 1049.2949 | 1049.2949 | 1049.2949 | 1049.2949 | 1049.2949 | 1049.2949 | 1049.2949 | 1049.2949 | 1049.2949 | 1049.2949 | 16788.7181 | 21429.1198
|  | 4640.4017 | BDI | [40 empty] | 290.0251 | 290.0251 | 290.0251 | 290.0251 | 290.0251 | 290.0251 | 290.0251 | 290.0251 | 290.0251 | 290.0251 | 290.0251 | 290.0251 | 290.0251 | 290.0251 | 290.0251 | 290.0251 | 4640.4017
10 | SERVIÇOS FINAIS | 11360.7127 | [53 empty] | 2840.1782 | 2840.1782 | 2840.1782 | 2840.1782 | 11360.7127 | 14500.8137
|  | 3140.101 | BDI | [52 empty] | 785.0252 | 785.0252 | 785.0252 | 785.0252 | 3140.101
PERCENTUAIS ACUMULADOS |  | 100% |  | 0.7952% | 0.7952% | 0.7952% | 0.7952% | 1.154% | 1.154% | 1.154% | 1.154% | 1.996% | 1.996% | 1.996% | 1.996% | 1.996% | 1.996% | 1.996% | 1.996% | 1.996% | 1.996% | 1.996% | 1.996% | 1.996% | 1.996% | 1.996% | 1.996% | 1.996% | 1.996% | 1.996% | 1.996% | 1.996% | 1.996% | 1.996% | 1.996% | 1.996% | 1.996% | 1.996% | 1.996% | 1.996% | 1.996% | 1.996% | 1.996% | 2.018% | 2.018% | 2.018% | 2.018% | 2.018% | 2.018% | 2.018% | 2.018% | 2.018% | 2.018% | 2.018% | 2.018% | 1.031% | 1.031% | 1.031% | 1.031% | 100%
TOTAL GERAL em R$-SEMANAL |  | 6076505.84 |  | 48321.7795 | 48321.7795 | 48321.7795 | 48321.7795 | 70102.1653 | 70102.1653 | 70102.1653 | 70102.1653 | 121275.6731 | 121275.6731 | 121275.6731 | 121275.6731 | 121275.6731 | 121275.6731 | 121275.6731 | 121275.6731 | 121275.6731 | 121275.6731 | 121275.6731 | 121275.6731 | 121275.6731 | 121275.6731 | 121275.6731 | 121275.6731 | 121275.6731 | 121275.6731 | 121275.6731 | 121275.6731 | 121275.6731 | 121275.6731 | 121275.6731 | 121275.6731 | 121275.6731 | 121275.6731 | 121275.6731 | 121275.6731 | 121275.6731 | 121275.6731 | 121275.6731 | 121275.6731 | 122614.9931 | 122614.9931 | 122614.9931 | 122614.9931 | 122614.9931 | 122614.9931 | 122614.9931 | 122614.9931 | 122614.9931 | 122614.9931 | 122614.9931 | 122614.9931 | 62652.1508 | 62652.1508 | 62652.1508 | 62652.1508
TOTAL GERAL em R$- MENSAL |  | 6076505.84 |  |  |  |  | 193287.1179 |  |  |  | 280408.6614 |  |  |  | 485102.6925 |  |  |  | 485102.6925 |  |  |  | 485102.6925 |  |  |  | 485102.6925 |  |  |  | 485102.6925 |  |  |  | 485102.6925 |  |  |  | 485102.6925 |  |  |  | 485102.6925 |  |  |  | 490459.9725 |  |  |  | 490459.9725 |  |  |  | 490459.9725 |  |  |  | 250608.6033 | 6076505.84
TOTAL GERAL em R$- ACUMULADO |  | 6076505.84 |  |  |  |  | 193287.1179 |  |  |  | 473695.7793 |  |  |  | 958798.4718 |  |  |  | 1443901.1643 |  |  |  | 1929003.8568 |  |  |  | 2414106.5493 |  |  |  | 2899209.2418 |  |  |  | 3384311.9343 |  |  |  | 3869414.6268 |  |  |  | 4354517.3193 |  |  |  | 4844977.2918 |  |  |  | 5335437.2643 |  |  |  | 5825897.2367 |  |  |  | 6076505.84

## MEMORIA CALCULO
UNIVERSIDADE FEDERAL DE PERNAMBUCO
SUPERINTENDÊNCIA DE INFRAESTRUTURA - DIRETORIA DE PLANOS E PROJETOS | [9 empty] | DATA : Dezembro de 2017
OBRA: Conservação e Restauração da Faculdade de Direito do Recife | [9 empty] | LOCAL : Recife-PE
5a. ETAPA - 1ª PARTE
ITEM | REF. | COD. | DISCRIMINAÇÃO | UNID. | QUANT. | MEMÓRIA DE CÁLCULO |  |  |  |  | TOTAL
1.00 |  |  | INSTALAÇÃO DO CANTEIRO | - | - | - | - | - | - |  | 606.994
1.01 |  |  | SERVIÇOS INICIAIS
1.01.01 | SINAPI | 74209/01 | Placa da obra confeccionada sobre modelo - UFPE | m2 | 12
1.01.02 | COMP | 1 | Taxas e Licenças | m2 | 1
1.02 |  |  | INSTALAÇÕES PROVISÓRIAS
1.02.01 | COMP | 2 | Ligação provisória de água e sanitário | unid. | 1
1.02.02 | SINAPI | 93243 | Instalação de reservatório de água elevado (3.000L), apoiado em estrutura de maderira | unid. | 3
1.02.03 | SINAPI | 93243 | Instalação de reservatório de água elevado (5.000L), apoiado em piso cimentado | unid. | 1
1.02.04 | SINAPI | 73960/1 | Instalação provisória elétrica de baixa tensão, trifásica para canteiro de obras, padrão CELPE | Pt | 1
1.02.05 | COMP | 3 | Instalação de quadro de distribuição de pontos com cabinhos trifásicos, sendo 01 quadro geral trifásico e 05 monofásicos, equipados com disjuntores e tomadas | und | 2 | [5 empty] | 2
1.02.06 | SINAPI | 93210 | Execução de refeitório e oficina em canteiro de obra, com estrutura de madeira, coberta em telha de fibrocimento, fechamentos externos em telhas trapezoidais galvanizadas e piso em cimentado, inclusive mesas bancos e bancadas em tábuas e madeirit rezinado de 9mm | m² | 193.35 | Oficina = 112,50m² | Refeitório = 31,35m² | Passarela= 49,05m² |  |  | 193.35
1.02.07 | SINAPI | 73847/3 | Aluguel de container para sanitário coletivo para 50 pessoas, inclusive ligação e execução de fossa séptca | mês | 14 | [5 empty] | 14
1.02.10 | SINAPI | 73847/1 | Aluguel de container para almoxarifado | mês | 14 | [5 empty] | 14
1.02.12 | SINAPI | 73847/1 | Aluguel de container para escritório (2) | mês | 14 | [5 empty] | 14
1.02.16 | SINAPI | 74220/1 | Tapume de vedação ou proteção executado com engradamento de madeira (tábuas e barrotes) e telhas trapezoidais galvanizadas - altura = 2,20m | m² | 358.204 | 162,82m de tapume (Ver planta de Canteiro de Obras) | h=2,20m | 162.82 | 2.2 |  | 358.204
1.02.17 | SINAPI | 68054/1 | Portão com estrutura metálica e vedação em telhas trapezoidais galvanizadas - 3,50 x 2,20m | m2 | 11.44 | 5.2 | 2.2 |  | 5.2 | 2.2 | 11.44
1.02.18 | COMP | 5 | Instalação de motobomba, inclusive tubulação e acessórios | conj | 1
2.00 |  |  | MANUTENÇÃO DO CANTEIRO | - | - | - | - | - | - | - | 9456.007
2.02 |  |  | DESPESAS MENSAIS
2.02.01 |  |  | Fornecimento de Materiais / Equipamentos
2.02.01.03 | COMP. | 27 | Aluguel de andaime tipo "H" - montagem e desmontagem | mês | 14 | [5 empty] | 14
2.02.01.04 | COMP. | 19 | Aluguel de Andaimes Metálicos - ACERVO 01 - montagem, desmontagem e transporte | mês | 14 | [5 empty] | 14
2.02.01.05 | COMP. | 20 | Aluguel de Andaimes Metálicos - ACERVO 02 - montagem, desmontagem e transporte | mês | 14 | [5 empty] | 14
2.02.01.06 | COMP. | 21 | Auguel Mensal de Andaimes: BIBLIOTECA – PLATAFORMA DE TRABALHO - montagem, desmontagem e transporte | mês | 14 | [5 empty] | 14
2.02.01.07 | COMP. | 22 | Aluguel Mensal de Andaimes: ANFITEATRO – Plataforma de Trabalho | mês | 14 | [5 empty] | 14
2.02.01.08 | COMP. | 23 | Aluguel de Andaimes - FACHADA EXTERNA – Andaime na Fachada do Relógio | mês | 8 | [5 empty] | 8
2.02.01.09 | COMP. | 24 | ALUGUEL MENSAL DE ANDAIMES: ABÓBODA – Andaime na Fachada | mês | 4 | [5 empty] | 14
2.02.01.10 | COMP. | 26 | ALUGUEL MENSAL DE ANDAIMES: RELÓGIO – Andaime na Fachada | mês | 14 | [5 empty] | 14
2.02.02 |  |  | Pessoal
2.02.02.01 | SINAPI | 90780 | Mestre artífice de estucaria, com encargos complementares | H | 3080 | 14 meses X 220 H |  |  |  |  | 3080
2.02.02.02 | SINAPI | 90776 | Mestre artífice de funilaria com encargos complementares | H | 3080 | [5 empty] | 3080
2.02.02.04 | SINAPI | 90777 | Engenheiro de segurança do trabalhos com encargos complementares | H | 1540 | 14 meses X 110 H |  |  |  |  | 1540
2.02.02.05 |  | 88326 | VIGIA NOTURNO COM ENCARGOS COMPLEMENTARES | H | 6471.36 | 30 Dias / 7 = 4,28 semanas | (4,28 semanas x12h X 5 Diias x 14 meses) + 4,28 semanas x 2 finais de semana x 24h x 14 meses | 3595.2 | 2876.16 | 6471.36 | 6471.36
2.02.02.06 | COMP. | 10 | Acompanhamento dos processos e técnicas com relatórios mensais, desenho das medições e registro fotográfico | mès | 14 | [5 empty] | 0
2.02.03 |  |  | Diversos
2.02.03.01 | COMP. | 17 | Abastecimento de água em caminhão pipa | mês | 14 | [5 empty] | 14
2.02.03.02 | COMP. | 11 | Limpeza permanente do canteiro de obras | mês | 14
2.02.03.03 | COMP. | 14 | Aluguel de guincho foguete | mês | 14 | [5 empty] | 14
2.03 |  |  | SERVIÇOS COMPLEMENTARES
2.03.01 | SINAPI | 73804/1 | Tela de proteção para andaime, 1,20m de largura | m | 2633.167 | Andaimes geral = (1,50m + 10,44m + 4,98 + 11,37m_+ 3,27m + 9,90m + 1,0m + 2,45m + 11,38m + 5,25m + 11,53m + 18,91m + 2,51m) x (h=18,30m) | Andaimes Torre = 11,30m x 20m x 4 |  | 1729.167 | 904 | 2633.167
2.03.02 | COMP | 6 | Assoalho para andaime com tábua de 12" x1" Rever quant com os andares | m | 3636 | Andaimes geral = (1,50m + 10,44m + 4,98 + 11,37m_+ 3,27m + 9,90m + 1,0m + 2,45m + 11,38m + 5,25m + 11,53m + 18,91m + 2,51m) | 8 andares x 95m x 3 tábuas | 11,30m x 4 x 10 andares x 3 táuas | 2280 | 1356 | 3636
2.03.03 | COMP | 7 | Rodapé para andaime de 6" x 1" | m | 1212 | 8 andares x 95m | 10 andares x 11,3mx 4 |  | 760 | 452 | 1212
2.03.04 | COMP | 8 | Assoalho para andaime com chapas compensadas resinadas | m² | 522.96 | A72=134,10m²+A71=28,70m²+A70=100,51m² | A87=50,83m² + 37,30m² +A96=55,80m² | A96=115,72m² |  |  | 522.96
2.03.05 | COMP | 9 | Proteção dos pisos, escadas, corrimãos, intradorsos de forros, intradorsos de coberta, elementos decorativos, bens móveIs e integrados, com lonas plásticas e chapas de compensado resinado de 9mm (Rever Quant) | m2 | 708.88 | A87 = 187,60 m² + A61 = 27,02 m²+ A109 = 29,21 m²+ A110 = 33,84 m² + A111 = 16,41 m²+ A112=33,84 m² + A61"=26,52 | 2 |  |  |  | 708.88
2.03.06 |  |  | Tábuas de 12x1" para proteção de pisos (área externa escada + plus ) | ml | 295 | 87,4m² | 0,30m² |  | 291.3333 | aprox = 295m | 295
2.03.07 |  | 12 | Ensacamento de entulhos em sacos de ráfia, inclusive transporte horizontal e vertical | m³ | 140 | 2 caçambas/mês | 2 x 5m³ x 14 meses | 140 |  | 140 | 140
2.03.08 |  | 50 | Remoção de entulhos, com aluguel de caçambas estacionárias | m³ | 280 | 4 caçambas/mês | 4 x 5m³ x 14 meses | 280 |  | 280 | 280
3.00 |  |  | CONSERVAÇÃO DAS COBERTURAS | - | - | - | - | - | - | - | 2936.39
3.01 | COMP. | 18 | Remoção do telhamento com aproveitamento, inclusive proteção e transporte horizontal e vertical | m² | 292.1 | calcular desevolvimento de coberta |  | 2x46,25 |  |  | 292.1
3.02 | COMP. | 28 | Proteção da subcobertura e ripamento com tábuas, chapas de compensado resinado e lonas plásticas | m² | 292.1 | ver planta | 120.6 | 2x46,26 |  |  | 292.1
3.03 | COMP. | 29 | Lavagem das telhas cerâmicas e de vidro | m² | 292.1 | ver planta | 121.6 | 2x46,27 |  |  | 292.1
3.04 | SINAPI | 73899/001 | Demolição de alvenaria de tijolos maciços | m2 | 3 | 0 |  | 3 |  |  | 3
3.05 | SINAPI | 73802/001 | Demolição do revestimento de cimento, cal e areia (platibanda com topos) | m² | 163.07 | ÁREA DAS PLATIBANDAS E CORNIJAS |  | 163,07 M² |  |  | 163.07
3.06 | COMP. | 30 | Revisão e restauração do conjunto metálico | m2 | 521.28 | (Área de Coberta = 319,75 m² + 2 x Área das Abóbadas = 2 x 100,75 m² = 201,50 m²) = 521,28 m² |  |  |  |  | 521.28
3.07 | SINAPI | 95474/1 | Reconstituição de alvenaria de tijolos maciços | m3 | 3 | [5 empty] | 3
3.08 | SINAPI | 87529 | Reconstituição do revestimento em argamassa de cimento, cal e areia - massa única | m² | 163.07 | ÁREA DAS PLATIBANDAS E CORNIJAS |  | 163,07 M² |  |  | 163.07
3.09 | COMP. | 30 | Revisão da subcobertura em chapa de alumínio com substituição parcial (15%) | m² | 199.6 | ÁREA DAS COBERTURAS (CERÂMICAS + VIDRO) |  | 199,60 M² + (2X46,40M²) |  |  | 164.07
3.10 | COMP. | 99 | REVISÃO DAS CALHAS EM CHAPA DE COBRE | m | 160 | 160 metros de calha - ver planta de cobertura |  |  |  |  | 160
3.11 | COMP. | 31 | Execução parcial do ripamento, inclusive calços de borracha 25% | m² | 199.6 | 292,10 M² - (2X46,25M²) |  |  |  |  | 199.6
3.12 | COMP. | 32 | Retelhamento com telhas cerâmicas tipo francesa 10% substituição | m² | 199.6 | 292,10 M² - (2X46,25M²) |  |  |  |  | 199.6
3.13 | COMP. | 33 | Retelhamento com telhas de vidro do tipo francesa 25% reposição | m² | 92.5 | 2 X 46,25M² |  |  |  |  | 92.5
3.14 | SINAPI | 94222 | Execução e emboçamento de cumeeira | m | 35 | 35 METROS |  |  |  |  | 35
3.15 | COMP. | 34 | Execução de algeroz em concreto armado | m | 34.81 | 8,71 m + 26,10m |  |  |  |  | 34.81
3.16 | COMP. | 35 | Impermeabilização de platibandas, calhas, algerozes e cornijas | m² | 175.97 | 163,07 M² + ((2X15M+ 2X6,5M)X0,30 |  |  | 163.07 | 12.9 | 175.97
3.17 | COMP. | 100 | Revisão das descidas de águas pluviais (Renê) | m | 145.12 | 8 DESCIDAS | H=18,14M | 145.12 |  |  | 145.12
3.18 | COMP. | 101 | Execução de Descida de águas Pluviais em PVC de 100mm embutudo em alvenaria inclusive abertura e fechamento de rasgo | m | 36.28 | 2 DESCIDAS | H=18,14M | 36.28 |  |  | 36.28
4.00 |  |  | INTERVENÇÕES SOBRE FORROS E INTRADORSOS - BIBLIOTECA, S. LEITURA e LABORATÓRIO |  |  |  |  | - | - | - | 11267.8248
4.01 | COMP. | 92 | Proteção do Acervo Bibliográfico (VER TEXTO) | m2 | 779.58 | Proteger todas as estantes de livros com plástico e madeirite |  |  |  |  | 779.58
4.02 | COMP. | 37 | Demolição do estuque em argamassa de gesso, cal e areia com ou sem substituição de ferragem | m2 | 454.38 | Abobadas = 2x101,24m² + 2x26,15m² |  | Cobertas = 199,60m² |  |  | 454.38
4.03 | COMP. | 38 | Limpeza com remoção de entulhos e aspiração | m2 | 454.38 | Abobadas = 2x101,24m² + 2x26,15m131 |  | Cobertas = 199,60m131 |  |  | 454.38
4.04 | COMP. | 93 | Restauração do conjunto metálico | m2 | 454.38 | Abobadas = 2x101,24m² + 2x26,15m132 |  | Cobertas = 199,60m132 |  |  | 454.38
4.05 | COMP. | 39 | Tratamento anticorrosivo e pintura da estrutura metálica | m2 | 454.38 | Abobadas = 2x101,24m² + 2x26,15m133 |  | Cobertas = 199,60m133 |  |  | 454.38
4.06 | COMP. | 40 | Execução de moldes para ornatos integrados (internos) | unid. | 51 | [5 empty] | 51
4.07 | COMP. | 41 | Execução de formas de gesso para ornatos aplicados | unid. | 20 | [5 empty] | 20
4.08 | COMP. | 42 | Fundição de ornatos aplicados em gesso | unid. | 60 | [5 empty] | 60
4.09 | COMP. | 43 | Fixação de ornatos aplicados | unid. | 60 | [5 empty] | 60
4.10 | COMP. | 44 | Reintegração do substrato do forro de estuque | m2 | 454.38 | Abobadas = 2x101,24m² + 2x26,15m133 |  | Cobertas = 199,60m133 |  |  | 454.38
4.11 | COMP. | 45 | Reconstituição do forro de estuque | m2 | 454.38 | Abobadas = 2x101,24m² + 2x26,15m134 |  | Cobertas = 199,60m134 |  |  | 454.38
4.12 | COMP. | 46 | Reconstituição e reforço dos ornatos integrados | m2 | 365.5 | A96 + A87 = 166,71 m² + 198,79m² |  |  |  |  | 365.5
4.13 | COMP. | 47 | Preparação e nivelamento de superfície de paredes internas | m2 | 2911.4748 | (COMP 96 + COMP 87 + COMP 110 + COMP 111 + COMP 112 + COMP 61) X H |  |  |  | (71,30m + 66,67m + 25,18 + 17,01 + 27,21) x 14,04m | 2911.4748
4.14 | COMP. | 48 | Conservação do piso em assoalho, inclusive lixamento , calafetação e aplicação de sinteco | m2 | 422.78 | A87+A96+A97+A109 |  |  | 166,71m² + 198,79m² + 28,07m² + 29,21m² |  | 422.78
4.15 |  |  | Conservação do Piso em Granilit - | m2 | 69.2 | ver texto incluir reposição de 10% | A110 + A111 + A112 |  | 25,18m² + 17,01m² + 27,21 m² |  | 69.2
4.16 | SINAPI | 88486 | Pintura dos forros e paredes | m2 | 3365.85 | PAREDES = 2911,47 M² + FORROS = 454,38 |  |  |  |  | 3365.85
4.17 | COMP. | 95 | Tratamento Anticorrosivo e pintura do conjunto metálico da biblioteca, envolvento, estrutura, pisos, escadas e prateleiras (Renê) | m2 | 134.59 | Pisos A87+ Escadas + Mezanino |  | 99,28m² + 30,09m² + 9,25m² |  |  | 138.62
4.18 |  |  | Substituição de pisos emborrachados das escadas metálicas | m2 | 27.86 | escadas =2,57m² + 5,97m² 12,32 +7 |  |  |  |  | 27.86
4.19 | COMP. | 73948/8 | Limpeza das Laminas de Vidro da Claraboia | m2 | 37.68 | Área da Claraboia = 18,35m² |  |  |  | 37.68 | 37.68
4.20 |  |  | REVISÃO DAS INSTALAÇÕES ELÉTRICAS E DE LÓGICA
4.20.01 | COMP. | 49 | Revisão das instalaçõs elétricas do circuito das luminárias, tomadas e interruptores, com colocação de eletrodutos de PVC de 3/4", fixação com abraçadeiras TMC de 3/4", caixas do tipo condulete de alumínio e substituição da fiação por cabos de 2,5mm A 4,0 mm, do quadro de distribuição existente na sala até o ponto de luz, com substituição dos disjuntores | pt | 55 | [5 empty] | 55
4.20.02 | COMP. | 50 | Ponto de luz embutido no teto, parede ou piso | pt | 69 | [5 empty] | 69
4.20.03 | COMP. | 51 | Ponto de tomada universal 2P+T, inclusive eletroduto de PVC rígido, fiação, caixa acabamento e acessórios | pt | 77 | [5 empty] | 77
4.20.04 | COMP. | 52 | Ponto de tomada universal 2P+T, dupla, inclusive eletroduto de PVC rígido, fiação, caixa acabamento e acessórios | pt | 5 | [5 empty] | 5
4.20.05 | COMP. | 53 | Ponto de tomada universal 2P+T, mais interruptor de 01 secção, inclusive eletroduto de PVC rígido, fiação, caixa acabamento e acessórios | pt | 2 | [5 empty] | 2
4.20.06 | COMP. | 54 | Ponto de tomada para Ar condicionado com disjuntor | pt | 8 | [5 empty] | 8
4.20.07 | SINAPI | 74041/1 | Ponto de interruptor 03 secções, inclusive eletroduto de PVC rígido, fiação, caixa acabamento e acessórios | unid. | 16 | [5 empty] | 16
4.20.08 |  |  | Ponto de interruptor 02 secções, inclusive eletroduto de PVC rígido, fiação, caixa acabamento e acessórios |  | 3 | [5 empty] | 3
4.20.09 |  |  | Ponto de interruptor 01 secção, inclusive eletroduto de PVC rígido, fiação, caixa acabamento e acessórios |  | 7 | [5 empty] | 7
4.20.10 |  |  | Caixa 4x2 ou 4x4 de distribuição elétrica inclusive eletroduto de PVC rígido, fiação, caixa acabamento e acessórios |  | 33 | [5 empty] | 33
4.20.11 |  |  | Caixa de passagem em condulete de alumínio, inclusive eletroduto de PVC rígido, fiação, caixa acabamento e acessórios |  | 42 | [5 empty] | 42
4.20.12 |  |  | Quadro com disjuntores 1 DR e 01 Trifasico de 40A e dois 25A e 9 de 16A |  | 1 | [5 empty] | 1
4.20.13 |  |  | Pendente tipo globo leitoso de 41cm, fio com alma de cabo de aço, 3,00m, com 02 lâmpadas bulbo LED de 12W - 3000 a 4000K |  | 22 | [5 empty] | 22
4.20.14 |  |  | Luminária tipo globo leitoso de 35cm, plafom, com 01 lâmpada bulbo LED de 12W - 3000 a 4000K |  | 3 | [5 empty] | 3
4.20.15 |  |  | Refletor brilha de LED 7430L com 100W - 6400 a 4000K - LANTERNINS |  | 24 | [5 empty] | 24
4.20.16 |  |  | Luminária Abalux ou Intral 60x60cm, aletas branca, com 04 lâmpadas tuboled de 12W - 4000K - LABORATÓRIO |  | 8 | [5 empty] | 8
4.20.17 |  |  | Revisão de luminárias fluorescentes, fiação, soquetes, complementação das partes faltantes, limpeza e substituição das atuais lâmpadas para tuboled de 12W 4000K - ACERVO |  | 97 | [5 empty] | 97
4.20.18 |  |  | Arandela vidro leitoso Abalux ARQ3-S com 01 lâmpada bulbo LED de 9W 810lux - 3000/4000K - BIBLIOTECA |  | 13 | [5 empty] | 13
4.20.19 |  |  | Luminária prismática IP.65 - industrial - 2lâmpadas tuboled de 9W - 4000K - Armário do relógio |  | 2 | [5 empty] | 2
4.20.20 |  |  | Estrutura em alumínio tubular quadrado, conforme detalhe para instalação de refletores sobre a claraboia |  | 2 | [5 empty] | 2
7.04.13 | COMP | 142 | Instalação de sistema de pára-raio completo - captor, mastro, espaçadores, cordoalha, conector, tudos de proteção e aterramento |  | 1 | [5 empty] | 1
5.00 |  |  | INTERVENÇÕES SOBRE FORROS E INTRADORSOS - ANFITEATRO e MEMORIAL RUI BARBOSA | - | - | - | - | - | - | - | 3441.7622
5.01 | COMP. | 37 | Demolição do estuque em argamassa de gesso, cal e areia com ou sem substituição de ferragem | m2 | 283.76 | A52=99,48m² +A54=34,93 m² + 149,35m² |  | 283.76 |  |  | 283.76
5.02 | COMP. | 38 | Limpeza com remoção de entulhos e aspiração | m2 | 283.76 | A52=99,48m² + A54=34,93 m² + 149,35m131 |  | 283.76 |  |  | 283.76
5.03 | COMP. | 96 | Restauração do conjunto metálico (Renê) | m2 | 189.03 | 184.36 | 14.41 |  |  |  | 189.03
5.04 | COMP. | 39 | Tratamento anticorrosivo e pintura da estrutura metálica | m2 | 189.03 | 12.75 | 14.41 |  |  |  | 189.03
5.05 | COMP. | 40 | Execução de moldes para ornatos integrados (internos) | unid. | 7 | 1 | 7 |  |  |  | 7
5.06 | COMP. | 41 | Execução de formas de gesso para ornatos aplicados | unid. | 10 | 1 | 10 |  |  |  | 10
5.07 | COMP. | 42 | Fundição de ornatos aplicados em gesso | unid. | 10 | 1 | 10 |  |  |  | 10
5.08 | COMP. | 43 | Fixação de ornatos aplicados | m2 | 189.03 | 12.75 | 14.41 |  |  |  | 189.03
5.09 | COMP. | 44 | Reintegração do substrato do forro de estuque | m2 | 189.03 | 12.75 | 14.41 |  |  |  | 189.03
5.10 | COMP. | 45 | Reconstituição do forro de estuque | m2 | 189.03 | 12.75 | 14.41 |  |  |  | 189.03
5.11 | COMP. | 46 | Reconstituição e reforço dos ornatos integrados | m2 | 189.03 | 12.75 | 14.41 |  |  |  | 189.03
5.12 | COMP. | 47 | Preparação e nivelamento de superfície de paredes internas | m2 | 573.6192 | Comp 52 =42,64m x h=12,11m + Comp 54= 49,99m X H=12,11m |  |  |  | 1121.7493 | 573.6192
5.13 | COMP. | 48 | Intervenção no piso decorado, inclusive degraus, com higienização e reintegração das lacunas | m2 | 310.97 | 178,62m² + 29,55m² + 102,80m² |  |  |  | 310.97 | 310.97
5.14 | COMP. |  | Conservação da escada de madeira de acesso ao primeiro pavimento, inclusive corrimão | m2 | 44.673 | Escada 54 = 16,70m² + Escada Anfiteatro = 2 x 4,29m² + COORIMÃOS = (10,73m + 6,90m) x 1,10m = |  |  |  |  | 44.673
5.15 | SINAPI | 88486 | Pintura dos forros e paredes | m2 | 757.35 | Forro = 183,73 m² | Paredes = 573,62 m² |  |  |  | 757.35
5.16 | COMP. | 95 | Lixamento, tratamento anticorrosivo e pintura das esquadrias de ferro, gradis e elementos decorativos metálicos internos (Renê) | m2 | [6 empty] | 0
5.17 |  |  | Limpeza das lâminas de vidro da clarabóia | m2 | 26.45 | área da Claraboia = 26,45 m² |  |  |  |  | 26.45
5.18 |  |  | REVISÃO DAS INSTALAÇÕES ELÉTRICAS E DE LÓGICA
5.18.01 | COMP. | 49 | Revisão das instalaçõs elétricas do circuito das luminárias, tomadas e interruptores, com colocação de eletrodutos de PVC de 3/4", fixação com abraçadeiras TMC de 3/4", caixas do tipo condulete de alumínio e substituição da fiação por cabos de 4,0 mm, do quadro de distribuição existente na sala até o ponto de luz, com substituição dos disjuntores | pt | 1 | [5 empty] | 0
5.18.02 | COMP. | 50 | Ponto de luz embitido no teto, parede ou piso | pt | 1 | [5 empty] | 0
5.18.03 | COMP. | 51 | Ponto de tomada universal 2P+T, inclusive eletroduto de PVC rígido, fiação, caixa acabamento e acessórios | pt | 1 | [5 empty] | 0
5.18.07 | SINAPI | 74041/1 | Pendente tipo globo leitoso de 30cm, para lâmpadas fluorescente compacta de 23W, inclusive lâmpadas e acessórios | unid. | 1 | [5 empty] | 0
6.00 |  |  | RESTAURAÇÃO DAS ABÓBADAS | - | - | - | - | - | - | 1624 | 34
6.01 | COMP. | 55 | Lavagem das superfícies com remoção das sujidades | m2 | 294.02 | Abobadas centrais = (4,24m² + 3,46m² + 3,15m²) x Abóbadas Laterais 2X 136,16m² |  |  |  | 294.02 | 0
6.02 | COMP. | 56 | Remoção do rejuntamento existente | m2 | 294.02 | Abobadas centrais = (4,24m² + 3,46m² + 3,15m²) x Abóbadas Laterais 2X 136,16m131 |  |  |  | 294.02 | 0
6.03 | COMP. | 57 | Remoção das placas de ardósia, com aproveitamento 30% | m2 | 294.02 | Abobadas centrais = (4,24m² + 3,46m² + 3,15m²) x Abóbadas Laterais 2X 136,16m132 |  |  |  | 294.02 | 0
6.04 | COMP. | 58 | Regularização do substrato | m2 | 294.02 | Abobadas centrais = (4,24m² + 3,46m² + 3,15m²) x Abóbadas Laterais 2X 136,16m133 |  |  |  | 294.02 | 0
6.05 | COMP. | 35 | Impermeabilização | m2 | 447.92 | 767,49m² - 319,57 m² |  |  |  | 447.92
6.06 | COMP. | 60 | Reassentamento das placas de ardósia com argamassa flexível | m2 | 1 | [5 empty] | 0
6.07 | COMP. | 61 | Rejuntamento das placas de ardósia | m2 | 1 | [5 empty] | 0
6.08 | COMP. | 73445 | Pintura dos intradorsos - caiação - 3 demãos | m2 | 1 | [5 empty] | 0
6.09 | COMP. | 62 | Restauração e reinstalação dos elementos decorativos metálicos (Alegorias) | unid. | 34 | [5 empty] | 34
| COMP. | 49 | Revisão das instalaçõs elétricas do circuito das luminárias, tomadas e interruptores, com colocação de eletrodutos de PVC de 3/4", fixação com abraçadeiras TMC de 3/4", caixas do tipo condulete de alumínio e substituição da fiação por cabos de 4,0 mm, do quadro de distribuição existente na sala até o ponto de luz, com substituição dos disjuntores | pt | 77 | [5 empty] | 0
7.00 |  |  | RESTAURAÇÃO DAS FACHADAS - 4ª ETAPA E TORRE DO CAMPANÁRIO |  |  |  | - | - | -
7.01 |  |  | FACHADAS E TORRE | - | - | - | - | -
7.01.01 | COMP. | 55 | Lavagem das superfícies com remoção das sujidades | m2 | 1918.7192 | COMP FACHADA = 87,00 M | ALTURA = 18,10 M | COMP TORRE = 21,94 M |  | ALTURA = 15,68 | 1918.7192
7.01.02 | SINAPI | 29 | Remoção da pintura existente | m2 | 1918.7192 | COMP FACHADA = 87,00 M | ALTURA = 18,10 M | COMP TORRE = 21,94 M |  | ALTURA = 15,69 | 1918.7192
7.01.03 | COMP. | 63 | Moldagem e catalogação dos ornatos integrados | und | 20
7.01.04 | COMP. | 64 | Demolição dos revestimentos danificados por desagregamento e oxidação das ferragens | m2 | 252 | aproximadamente 13% DA ÁREA DA FACHADA |  | ver plantas de proposta de interveção |  |  | 252
7.01.05 | COMP. | 65 | Remoção das ferragens oxidadas | m2 | 252 | ver plantas de proposta de interveção |  |  |  |  | 0
7.01.06 | COMP. | 41 | Execução de formas de gesso para ornatos aplicados | unid. | 70 | ver plantas de proposta de interveção
7.01.07 | COMP. | 42 | Fundição de ornatos aplicados | unid. | 1 | ver plantas de proposta de interveção |  |  |  |  | 0
7.01.08 | COMP. | 43 | Fixação de ornatos aplicados | unid. | 120 | ver plantas de proposta de interveção |  |  |  |  | 0
7.01.09 | COMP. | 66 | Reconstituição de ornatos integrados | m2 | 206 | ver plantas de proposta de interveção |  |  |  |  | 0
7.01.10 | COMP. | 67 | Restauração de ornatos integrados | m2 | 315 | ver plantas de proposta de interveção |  |  |  |  | 0
7.01.11 | COMP. | 68 | Consolidação e reforço de ornatos aplicados | un | 39 | ver plantas de proposta de interveção |  |  |  |  | 0
7.01.12 | COMP. | 69 | Desoxidação ou substituição de ferragem | m2 | 70 | ver plantas de proposta de interveção |  |  |  |  | 0
7.01.13 | COMP. | 70 | Enchimento com argamassa para reparo estrutural | m2 | 70 | ver plantas de proposta de interveção |  |  |  |  | 0
7.01.14 | COMP. | 71 | Tratamento e proteção anticorrosiva dos pinos e grapas do revestimento existente, com aplicação de primer a base de zinco, tipo Armatec Zn, inclusive escarificação e fechamento de reboco | m2 | 142 | ver plantas de proposta de interveção
7.01.15 | SINAPI | 89865 | Execução de dreno para ar condicionado em tubo de 3/4", inclusive conecções, abertura e fechamento de rasdo e caixa de alvenaria com fundo em brita 50x50x50cm e tampa em concreto armado. | unid. | 1 | ver plantas de proposta de interveção
7.01.16 | SINAPI | 87871 | Chapisco | m2 | 40 | [5 empty] | 0
7.01.17 | SINAPI | 87536 | Emboço | m2 | 40 | [5 empty] | 0
7.01.18 | COMP. | 72 | Reboco | m2 | 40 | [5 empty] | 0
7.01.19 | COMP. | 73 | Aplicação a pincel de argamassa de nivelamento, com cimento, cal, bianco e água | m2 | 2041.964 | FACHADA = 87,00m X H=18,10m + TORRE = 4X7,45m x H=15,68m |  |  |  |  | 2041.964
7.01.20 | COMP. | 74 | Impermeab. das superfícies horiz. c/ resina acrílica - hy'dicryl | m2 | 197.458 | (4 níveis de topos de cimalhas x 58m de comprimento x 0,67m largura) + Torre (12 lados topos de cornijas x 7,45 de comp x 0,47m |  |  |  |  | 197.458
7.01.21 | SINAPI | 88489 | Pintura 100% acrílica sobre selador acrílico, 2 demãos, sem massa | m2 | 2041.964 | FACHADA = 87,00m X H=18,10m + TORRE = 4X7,45m x H=15,68m |  |  |  |  | 2041.964
7.02 |  |  | RESTAURAÇÃO DAS ESTRUTURAS METÁLICAS DA TORRE DO RELÓGIO E CAMPANÁRIO |  |  | - | - | - |  |  | 67.4816
7.02.01 | SINAPI | 73899/1 | Demolição de alvenaria de tijolos cerâmicos | m3 | 1 |  | 68.94 | 68.94 | 0 | 68.94 | 0
7.02.02 |  |  | Reforço Estrutural Provisório | Cj | 1 |  |  |  |  | 1
7.02.03 |  |  | Restauração dos Pisos e Escadas Metálicas, inclusive Corrimão | m2 | 53.5999 | ESCADA 1 + PISO 1 + PISO 2 + ESCADA HELICOIDAL 1 + ESCADA HELICOIDAL 2 = 16,46m² + 20,34m² + (4,41m x 2,39m) + 3,96m² + 2,3m132 |  |  |  | 53.5999 | 0
7.02.04 |  |  | Tratamento anticorrosivo e pintura das estruturas do conjunto metálico,pisos e escadas metálicas inclusive corrimão | m2 | 53.5999 | ESCADA 1 + PISO 1 + PISO 2 + ESCADA HELICOIDAL 1 + ESCADA HELICOIDAL 2 = 16,46m² + 20,34m² + (4,41m x 2,39m) + 3,96m² + 2,3m133 |  |  |  | 53.5999
7.02.05 | LUCENA |  | Restauração do conjunto metálico - treliças, pilares, vigas, suportes, sistemas de ancoragem, escada tipo marinheiro aparelhos de apoio e reforço | CJ | 1 |  |  |  | 0 | 0 | 0
7.02.06 |  |  | Tratamento Anticorrosivo e Pintura do Conjunto Metálico - Treliças, Pilares, Vigas, Suportes, Sistemas de Ancoragem, Escadas Tipo Marinheiro, Aparelhos de Apoio e Reforços. | CJ | 1 |  |  |  | 0 | 0 | 0
7.02.07 | COMP. | 75 | Restauração de concreto armado | m2 | 20.34 | ÁREA DE PISO DA TORRE = 20,34M² |  |  |  | 20.34 | 0
7.02.08 | SINAPI | 72132 | Execução de alvenaria de tijolos cerâmicos maciços | m2 | 5 | COMPLEMETOS E APOIOS |  |  |  |  | 5
7.02.09 | SINAPI | 87475 | Execução de alvenaria de tijolos cerâmicos furados dobrados | m2 | 8.8816 | 8 X 1,22m X 0,91m |  |  |  |  | 8.8816
7.02.10 |  |  | Restauração com substituição dos suportes em madeira dos revestimentos metálicos, inclusive imunização e pintura | m2 | 53.6 |  |  | 0 |  |  | 53.6
7.02.11 |  |  | Tratamento anticorrosivo e pintura das alegorias e revestimentos metálicos - colunas, capitéis, revestimentos da cúpula, guirlandas, florões, cimalhas e carenagens | m2 | 93.26 | [5 empty] | 93.26
7.03 |  |  | RESTAURAÇÃO DO RELÓGIO | - | - | - | - | - |  |  | #VALUE!
7.03.01 | LN REST. | 1 | Serviço de desmontagem, limpeza, lubrificação, ajuste e montagem do relógio da torre | conj. | 1 | 0 |  |  |  |  | 1
7.03.02 |  |  | Usinagem de engrenagens | conj. | 22 | [5 empty] | 22
7.03.03 |  |  | Troca dos cabos de aço de 1/4 encapado com alma | m | 450 | [5 empty] | 450
7.03.04 |  |  | Esticadores para cabo de aço de 1/4 | unid. | 8 | [5 empty] | 8
7.03.05 |  |  | Prensa cabo de 1/4 | unid. | 40 | [5 empty] | 40
7.03.06 |  |  | Reconstituição das ferragens de sustentação de 3 sinos | conj. | 1 | [5 empty] | 1
7.03.07 |  |  | Desoxidação, limpeza e proteção dos sinos | conj. | 3 | [5 empty] | 3
7.03.08 |  |  | Reconstituição das engrenagens e martelos badalos | conj. | 1 |  |  | 0 |  |  | 1
7.03.09 |  |  | Conservação e pintura do armáririo do relógio | conj. | 1 |  |  | 0 |  |  | 1
7.03.10 |  |  | Conservação dos mostradores - substituição dos vidros jateados, restauração dos ponteiros, números em algarismo romano e marcadores. | conj. | 2 |  |  | 0 |  |  | 2
7.04 |  |  | INSTALAÇÕES ELÉTRICAS | - | - | - | - | -
7.04.01 | COMP. | 50 | Ponto de luz embitido no teto, parede ou piso | Pt | 9 | [5 empty] | 9
7.04.02 | COMP. | 51 | Ponto de tomada universal 2P+T, inclusive eletroduto de PVC rígido, fiação, caixa acabamento e acessórios | Pt | 5 | [5 empty] | 5
7.04.03 | COMP. | 53 | Ponto de interruptor 1 secção, inclusive eletroduto de PVC rígido, fiação, caixa acabamento e acessórios | Pt | 2 | [5 empty] | 2
7.04.04 | COMP. | 53A | Ponto de interruptor 3 secções, inclusive eletroduto de PVC rígido, fiação, caixa acabamento e acessórios | 1 | 1 | [5 empty] | 1
7.04.05 | COMP. | 54 | Caixa 4X2 ou 4X4 de distribuição elétrica inclusive eletroduto de PVC rígido, fiação, caixa acabamento e acessórios | Pt | 10 | [5 empty] | 10
7.04.06 | SINAPI | 95777 | Caixa de Passagem em condulete aluminio, inclusive eletroduto de PVC rigido, fiação, caixa e acabamento e acessórios. | und | 6 | [5 empty] | 6
7.04.07 | COMP. | 122 | Célula fotoelétrica para refletor de 100W | und | 4 | [5 empty] | 4
7.04.08 | COMP. | 54A | Quadro com disjuntores, tomada e tomada estabilizada | und | 1 | [5 empty] | 1
7.04.09 | COMP. | 102 | Luminária tipo globo leitoso de 41cm, plafom, com 01 lâmpada bulbo LED de 12W - 3000 a 4000K | und | 3 | [5 empty] | 3
7.04.10 | COMP. | 103 | Refletor brilha de LED 7430L com 100W - 6400 a 4000K | und | 4 | [5 empty] | 4
7.04.11 | COMP. | 107 | Luminária prismática IP.65 - industrial - 2lâmpadas tuboled de 9W - 4000K | und | 2 | [5 empty] | 2
7.04.12 | COMP. | 123 | Luminária tipo globo leitoso de 41cm, plafom, para poste com com com 02 lâmpadaS bulbo LED de 12W - 3000 a 4000K01 | und | 2 | [5 empty] | 2
7.04.13 | COMP. | 142 | Instalação de sistema de pára-raio completo - captor, mastro, espaçadores, cordoalha, conector, tudos de proteção e aterramento | cj | 1 | [5 empty] | 1
7.04.14 | COMP. | 143 | Estrutura em alumínio anodizado 3 x 11/2" atirantada ao teto com cabos de aço de 1/4" revestido com PVC para suporte dos refltores | cj | 1 | [5 empty] | 1
8.00 |  |  | RESTAURAÇÃO E REVISÃO ESQUADRIAS - 3ª e 4ª ETAPA | - |  |  |  |  | ESQUADRIAS EM M²
8.1.0 | COMP. | 77 | Catalogação e remoção de esquadria de madeira | m2 | 342.1973
8.1.01 | COMP. | 77 | Catalogação e remoção de gradis | m2 | 272.019
8.2.0 | 0 | 0 | BIBLIOTECA - ACERVO, LEITURA, LABORATÓRIO | 0 | - |  |  |  | MADEIRA | FERRO
8.2.01 | COMP. | 86A | Pmee - 1,80 x 2,52m | unid. | 2
8.2.02 | COMP. | 86B | PMy - 1,79 x 3,45m | unid. | 4
8.2.03 | COMP. | 86C | PMs - 1,18 x 2,66m | unid. | 2 | 4.536 | 9.072
8.2.04 | COMP. | 86D | PMz - 0,81 x 2,54m | unid. | 1 | 6.1755 | 6.1755
8.2.05 | COMP. | 86E | PMff - 1,23 x 2,63m | unid. | 3 | 3.1388 | 9.4164
8.2.06 | COMP. | 86F | PMgg - 1,44 x 2,51m | unid. | 1
8.2.07 | COMP. | 86G | PMhh - 1,02 x 2,40m | unid. | 2
8.3.0 | 0 | 0 | ANFITEATRO | 0 | -
8.3.01 | COMP. | 86H | PMk -1,51 X 3,30m | unid. | 2
8.3.02 | COMP. | 86I | PMq - 1,44 X 2,20m | unid. | 3
8.3.03 | COMP. | 86J | Pmo - 1,25 X 2,31m | unid. | 1
8.3.04 | COMP. | 86K | PMp - 1,73 x 2,85m | unid. | 1
8.4.0 | 0 | 0 | FACHADA NOROESTE - ETAPA 3 | 0 | -
8.4.01 | COMP. | 78 | JMe - 1,35 x 2,59m | unid. | 4 | 4.9305
8.4.02 | COMP. | 79 | JMd - 1,95 x 4,14m | unid. | 2
8.4.03 | COMP. | 80 | JMf - 1,52 x 4,13m | unid. | 6 | 3.4965
8.4.04 | COMP. | 80A | JMg - 1,20 x 2,66m | unid. | 4 | 8.073
8.4.05 | COMP. | 80B | JMj - 1,22 x 1,66m | unid. | 2 | 6.2776
8.4.06 | COMP. | 126 | Ga - 2,04 x 3,36m | unid. | 6 | 3.192
8.4.07 | COMP. | 127 | Gd - 1,41 x 2,76 | unid. | 6 | 2.0252
8.4.08 | COMP. | 128 | Gc - 0,82 x 0,41 | unid. | 15
8.4.09 | COMP. | 128E | Gaa - 1,78 x 2,30m | unid. | 3
8.5.0 | 0 | 0 | FACHADA SUDOESTE - ETAPA 4 | 0 | -
8.5.01 | COMP. | 81 | JMa - 1,61 x 3,28m | unid. | 10
8.5.02 | COMP. | 82 | JMbb - 1,53 x 1,10m | unid. | 8
8.5.03 | COMP. | 83 | JMc - 0,87 x 0,36m | unid. | 10
8.5.04 | COMP. | 84 | JMi - 1,93 x 4,17m | unid. | 1
8.5.05 | COMP. | 85 | PMbb - 1,52 x 3,91m | unid. | 8
8.5.06 | COMP. | 86 | PMcc - 1,95 x 4,19m | unid. | 4
8.5.07 | COMP. | 87 | Óculos | unid. | 5
8.5.08 | COMP. | 126 | Ga - 2,04 x 3,36m | unid. | 8
8.5.09 | COMP. | 127 | Gb - 2,04 x 3,36m | unid. | 2
8.5.10 | COMP. | 128 | Gc - 0,82 x 0,41m | unid. | 11
8.5.11 | COMP. | 128D | Gaa - 1,78 x 2,30m | unid. | 4
8.5.12 | COMP. | 128B | Gab - 1,40 x 2,30m | unid. | 7
8.5.13 | COMP. | 128C | Pfa - 2,29 x 4,77m | unid. | 3
8.5.14 | COMP. | 124 | Jfa - 2,60 x 2,60m + vidros jateados | unid. | 2
8.6.0 | 0 | 0 | FACHADA NORDESTE - ETAPA 4 | 0 | -
8.6.01 | COMP. | 86L | JML - 1,45 x 1,17m | unid. | 3
8.6.02 | COMP. | 128C | PFa - 2,29 x 4,77m | unid. | 3 |  | 0
8.7.0 | 0 | 0 | FACHADA SUDESTE - ETAPA 1 | 0
8.07.01 | COMP. | 128D | Gaa - 1,78 x 2,30m | unid. | 3
8.08 | SINAPI | 74133/2 | Emassamento de esquadria de madeira | m2 | 1026.5919
8.09 | SINAPI | 74065/3 | Pintura com esmalte sintético 02 demãos, sem massa | m2 | 1026.5919
8.10 | SINAPI | 73924/2 | Pintura com esmalte em esquadria de ferro, 02 demãos | m2 | 272.019
8.11 | SINAPI | 72117 | Vidro conforme modelo e espessura existente - 30% | m2 | 137
9.00 |  |  | RESTAURAÇÃO DAS CANTARIAS - 3ª e 4ª ETAPA | - | [6 empty] | 0
9.01 | COMP. | 88 | Lavagem das superfícies com remoção do rejuntamento | m2 | 196.65 | 1.11 | 12.98 | 14.09 | 0 | 2770.7985 | 0
9.02 | COMP. | 89 | Execução de próteses em bloco de mármore de carrana nas características de dimensão, cor e textura existentes | unid. | 4.02 | 1196 | 1510.39 | 2706.39 | 0 | 10879.6878 | 0
9.03 | COMP. | 90 | Rejuntamento para pedras do tipo Quartzolit | m2 | 196.65 | 1.53 | 14.43 | 15.96 | 0 | 3138.534
10.00 |  |  | SERVIÇOS FINAIS | -
10.01 | COMP. | 91 | Desmobilização do canteiro | un | 1 | 0 | 4011.81 | 4011.81 | 0 | 4011.81 | 0
10.03 | SINAPI | 9537 | Limpeza geral e final | m2 | 3800 | 0.15 | 1.41 | 1.56 | 0 | 5928 | 0

## MEDIÇÃO
UNIVERSIDADE FEDERAL DE PERNAMBUCO
SUPERINTENDÊNCIA DE INFRAESTRUTURA - DIRETORIA DE PLANOS E PROJETOS | [5 empty] | DATA : Dezembro de 2017
OBRA: Conservação e Restauração da Faculdade de Direito do Recife | [5 empty] | LOCAL : Recife-PE
5a. ETAPA - 1ª PARTE
ITEM | REF. | COD. | DISCRIMINAÇÃO | UNID. | QUANT. | SISTEMA DE MEDIÇÃO PRAXE
1.00 |  |  | INSTALAÇÃO DO CANTEIRO
1.01 | SINAPI | 74209/01 | Placa da obra confeccionada sobre modelo - UFPE | m2 | 12 | 2 PLACAS CO 3M X 2 M
1.02 | COMP | 1 | Taxas e Licenças | m2 | 1
1.03 | COMP | 2 | Ligação provisória de água e sanitário | unid. | 1
1.04 | SINAPI | 93243 | Instalação de reservatório de água elevado (3.000L), apoiado em estrutura de maderira | unid. | 3
1.05 | SINAPI | 93243 | Instalação de 4 reservatórios de água elevado (5.000L), apoiado em piso cimentado | unid. | 1
1.06 | SINAPI | 73960/1 | Instalação provisória elétrica de baixa tensão, trifásica para canteiro de obras, padrão CELPE | Pt | 1
1.07 | COMP | 98 | Ponto de luz e tomadas para o Canteiro de Obra | Pt | #REF! | NÚMERO DE PONTOS INSTALADOS
1.08 | COMP | 3 | Instalação de quadro de distribuição de pontos com cabinhos trifásicos, sendo 01 quadro geral trifásico e 03 monofásicos, equipados com disjuntores e tomadas | und | 1 | NÚMERO DE QUADROS INSTALADOS
1.09 | SINAPI | 93210 | Execução de refeitório e oficina em canteiro de obra, com estrutura de madeira, coberta em telha de fibrocimento, fechamentos externos em telhas trapezoidais galvanizadas e piso em cimentado, inclusive mesas bancos e bancadas em tábuas e madeirit rezinado de 9mm - mudar composição para mais barata | m² | #REF! | ÁREA EM PROJEÇÃO DA COBERTA DO CANTEIRO A SER CONSTRUÍDO
1.10 | SINAPI | 73847/3 | Aluguel de 3 container para sanitário coletivo para 50 pessoas, inclusive ligação e execução de fossa séptca | mês | 14 | MESES DE ALUGUEL DE TRÊS (3) CONTAINERS COM MICTÓRIO NO CANTEIRO
1.11 | SINAPI | 73847/1 | Aluguel de 4container para almoxarifado (3) | mês | 14 | MESES DE ALUGUEL DE QUATROS (4) CONTAINERS TIPO DEPÓSITO NO CANTEIRO
1.12 | SINAPI | 73847/1/4 | Aluguel de container para escritório (2) | mês | 14 | MESES DE ALUGUEL DE QUATROS (1) CONTAINERS TIPO ESCRITÓRIO NO CANTEIRO
1.13 | SINAPI | 74220/1 | Tapume de vedação ou proteção executado com engradamento de madeira (tábuas e barrotes) e telhas trapezoidais galvanizadas - altura = 2,20m | m² | #REF! | 162,82 m DE PERÍMETRO DE IMPLANTAÇÃO DO TAPUME X 2,20M DE ALTURA = ÁREA DE TAPUME INSTALADO
1.14 | SINAPI | 68054/1 | Portão com estrutura metálica e vedação em telhas trapezoidais galvanizadas - 3,50 x 2,20m | m² | #REF! | ÁREA DE PORTÕES INSTALADOS
1.15 | COMP | 5 | Instalação de motobomba, inclusive tubulação e acessórios | conj | 1
1.16 | SINAPI | 73804/1 | Tela de proteção para andaime, 1,20m de largura (aumentar mais meia área) colocar na memoria de cálculo. | m² | #REF! | ÁREA DE ANDAIME FACHADEIRO INSTALADO
1.17 | COMP | 6 | Assoalho para andaime com tábua de 12" x1" | m | #REF! | METROS LINEARES DE TÁBUAS DO ASSOALHO DO ANDAIME FACHADEIRO INSTALADO EM TODOS OS ANDARES
1.18 | COMP | 7 | Rodapé para andaime de 6" x 1" | m | #REF! | METROS LINEARES DE TÁBUAS DE RODAPÉ DO ANDAIME FACHADEIRO INSTALADO EM TODOS OS ANDARES
1.19 | COMP | 8 | Assoalho para andaime com chapas compensadas resinadas | m² | #REF! | ÁREAS DE CHAPAS RESINADAS UTILIZADA COMO ASSOALHOS DOS ANDAIMES TIPO TORRE INSTALADO
1.20 | COMP | 9 | Proteção dos pisos, escadas, corrimãos, intradorsos de forros, intradorsos de coberta, elementos decorativos, bens móveIs e integrados, com lonas plásticas e chapas de compensado resinado de 9mm | m2 | #REF! | ÁREA ESTIMADA PARA PROTEÇÃO DE PISOS, ESCADAS, CORRIMÃOS, INTRADORSOS DE FORROS , ELEMENTOS DECORATIVOS E BENS MÓVEIS
1.21 | SINAPI | 6189 | Tábuas de 12x1" para proteção de pisos (área externa escada) | ml | #REF! | QUANTIDADE ESTIMADA EM METROS LINEARES DE TÁBUAS DE 30CM INSTALADAS COMO APOIO DO CANTEIRO DE OBRAS
2.00 |  |  | MANUTENÇÃO DO CANTEIRO
2.01 | COMP. | 10 | Acompanhamento dos processos e técnicas com relatórios mensais, desenho das medições, registro fotográfico e termográfico | mès | 14 | NÚMERO DE MESES DE DUARAÇÃO DA OBRA
2.02 | COMP. | 11 | Limpeza permanente do canteiro de obras | mês | 14 | NÚMERO DE MESES DE DUARAÇÃO DA OBRA
2.03 |  | 12 | Ensacamento de entulhos em sacos de ráfia, inclusive transporte horizontal e vertical | m³ | #REF! | VOLUME ESTIMADO DE SACOS DE ENTULHO A SER TRANSPORTADO DURANTE A OBRA
2.04 |  | 50 | Remoção de entulhos, com aluguel de caçambas estacionárias | m³ | #REF! | VOLUME ESTIMADO ENTULHO A SER TRANSPORTADO DURANTE A OBRA
2.05 | COMP. | 14 | Aluguel de guincho foguete | mês | 14 | NÚMERO DE MESES DE UTILIZAÇÃO DURANTE A OBRA
2.06 | COMP. | 27 | Aluguel de andaime tipo "H" - montagem e desmontagem | mês | 14 | NÚMERO DE MESES DE UTILIZAÇÃO DURANTE A OBRA
2.07 | COMP. | 19 | Aluguel de Andaimes Metálicos - ACERVO 01 - montagem, desmontagem e transporte | mês | 4 | NÚMERO DE MESES DE UTILIZAÇÃO DURANTE A OBRA
2.08 | COMP. | 20 | Aluguel de Andaimes Metálicos - ACERVO 02 - montagem, desmontagem e transporte | mês | 4 | NÚMERO DE MESES DE UTILIZAÇÃO DURANTE A OBRA
2.09 | COMP. | 21 | Auguel de Andaimes: BIBLIOTECA – PLATAFORMA DE TRABALHO - montagem, desmontagem e transporte | mês | 4 | NÚMERO DE MESES DE UTILIZAÇÃO DURANTE A OBRA
2.10 | COMP. | 22 | Aluguel de Andaimes: ANFITEATRO – Plataforma de Trabalho, montagem, desmontagem e transporte | mês | 6 | NÚMERO DE MESES DE UTILIZAÇÃO DURANTE A OBRA
2.11 | COMP. | 23 | Aluguel de Andaimes - FACHADEIRO - Fachada Sudoeste, montagem, desmontagem e transporte | mês | 10 | NÚMERO DE MESES DE UTILIZAÇÃO DURANTE A OBRA
2.12 | COMP. | 24 | ALUGUEL DE ANDAIMES: para ABÓBODA, montagem, desmontagem e transporte | mês | 6 | NÚMERO DE MESES DE UTILIZAÇÃO DURANTE A OBRA
2.13 | COMP. | 26 | ALUGUEL DE ANDAIMES: RELÓGIO – Andaime na Fachada | mês | 10 | NÚMERO DE MESES DE UTILIZAÇÃO DURANTE A OBRA
2.14 | COMP. | 17 | Abastecimento de água em caminhão pipa 16.000 L /mês | mês | 14 | NÚMERO DE MESES DE UTILIZAÇÃO DURANTE A OBRA
2.15 | SINAPI | 90780 | Mestre artífice de estucaria, com encargos complementares | H | 3080 | NÚMERO DE HORAS ESTIMADA PARA MANTER OS MESTRES ARTÍFICES NA OBRA
2.16 | SINAPI | 90776 | Mestre artífice de funilaria com encargos complementares | H | 3080 | NÚMERO DE HORAS ESTIMADA PARA MANTER OS MESTRES ARTÍFICES NA OBRA
2.17 | SINAPI | 90777 | Engenheiro de segurança do trabalhos com encargos complementares | H | 1540 | NÚMERO DE HORAS ESTIMADA PARA MANTER A VIGILÂNCIA NA OBRA
2.18 | SINAPI | 88326 | VIGIA NOTURNO COM ENCARGOS COMPLEMENTARES | H | #REF! | NÚMERO DE HORAS ESTIMADA PARA MANTER O ENGENHEIRO CIVIL NA OBRA
3.00 |  |  | CONSERVAÇÃO DAS COBERTURAS
3.01 | COMP. | 18 | Remoção do telhamento com aproveitamento, inclusive proteção e transporte horizontal e vertical | m² | #REF! | ÁREA DE PROJEÇÃO DE COBERTA DE TELHAS CERÂMICAS
3.02 | COMP. | 28 | Proteção da subcobertura e ripamento com tábuas, chapas de compensado resinado e lonas plásticas | m² | #REF! | ÁREA DE PROJEÇÃO DE COBERTA DE TELHAS CERÂMICAS
3.03 | COMP. | 29 | Lavagem das telhas cerâmicas e de vidro | m² | #REF! | ÁREA DE PROJEÇÃO DE COBERTA DE TELHAS DE VIDRO
3.04 | SINAPI | 73899/001 | Demolição de alvenaria de tijolos maciços | m3 | #REF! | VOLUME ESTIMADO DE DEMOLIÇÃO DEALVENARIAS DE TIJOLOS MACIÇOS DOS APOIOS DE VIGAS E FERRAGENS
3.05 | SINAPI | 73802/001 | Demolição do revestimento de cimento, cal e areia (platibanda com topos) | m² | #REF! | ÁREA DE TOPOS E PLATIBANDAS A SER IMPERMEABILIZADA
3.06 | COMP. | 98 | Revisão e restauração do conjunto metálico - coberturas e abóbadas | m2 | #REF! | ÁREA EM PROJEÇÃO DA ESTRUTURA METÁLICA DAS COBERTURAS E ABÓBADAS
3.07 | SINAPI | 95474/1 | Reconstituição de alvenaria de tijolos maciços | m3 | #REF! | VOLUME DE RECOMPOSIÇÃO COM TIJOLOS MACIÇOS DE APOIOS DE VIGAS E FERRAGENS DA COBERTA
3.08 | SINAPI | 87529 | Reconstituição do revestimento em argamassa de cimento, cal e areia - massa única | m² | #REF! | ÁREA DE RECOMPOSIÇÃO EM ARGAMASSA DOS TOPOS E PLATIBANDAS A SER IMPERMEABILIZADA
3.09 | COMP. | 30 | Revisão da subcobertura em chapa de alumínio com substituição parcial (15% menos área vidro) | m² | #REF! | ÁREA DE PROJEÇÃO DE COBERTA COM PROTEÇÃO EM ALUMINIO A SER REVISADA
3.10 | COMP. | 99 | REVISÃO DAS CALHAS EM CHAPA DE COBRE | m | #REF! | METROS LINEARES DE CALHA A SER REVISADA
3.11 | COMP. | 31 | Execução parcial do ripamento, inclusive calços de borracha 25% | m² | #REF! | ÁREA DE PROJEÇÃO DE COBERTA COM PROTEÇÃO EM ALUMINIO A SER REVISADA
3.12 | COMP. | 32 | Retelhamento com telhas cerâmicas tipo francesa 10% substituição | m² | #REF! | ÁREA DE PROJEÇÃO DE COBERTA COM PROTEÇÃO EM ALUMINIO A SER REVISADA
3.13 | COMP. | 33 | Retelhamento com telhas de vidro do tipo francesa 25% reposição | m² | #REF! | ÁREA DE PROJEÇÃO DE COBERTURA DE VIDRO A SER REVISADA
3.14 | SINAPI | 94222 | Execução e emboçamento de cumeeira | m | #REF! | COMPRIMENTO DA CUMEEIRA
3.15 | COMP. | 34 | Execução de algeroz em concreto armado | m | #REF! | METROS LINEARES DE ALGEROZ A SER REFEITO
3.16 | COMP. | 35 | Impermeabilização de platibandas, calhas, algerozes e cornijas | m² | #REF! | ÁREA ESTIMADA DE RUFOS, CALHAS, CORNIJAS, ALGEROZES.
3.17 | COMP. | 100 | Revisão das descidas de águas pluviais | m | #REF! | REVISÃO DAS 8 DESCIDAS EM FERRO FUNDIDO DE ÁGUAS PUVIAIS EXISTENTES
3.18 | COMP | 101 | Execução de Descida de águas Pluviais em PVC de 100mm embutudo em alvenaria inclusive abertura e fechamento de rasgo | m | #REF! | EXECUÇÃO DE 2 DESCIDAS EM PVC DE 100mm A SER EXECUTADA
4.00 |  |  | INTERVENÇÕES SOBRE FORROS E INTRADORSOS - BIBLIOTECA, S. LEITURA e LABORATÓRIO
4.01 | COMP. | 92 | Proteção do Acervo Bibliográfico (VER TEXTO) | m2 | #REF! | ÁREA DE SUPERFÍCIE DAS CAIXAS DE PROTEÇÃO DO ACERVO DE LIVROS
4.02 | COMP. | 37 | Demolição do estuque em argamassa de gesso, cal e areia com ou sem substituição de ferragem | m2 | #REF! | ÁREA DE PROJEÇÃO DOS FORROS E INTRADORSOS DA BIBLIOTECA, SALA DE LEITURA E LABORATÓRIOS
4.03 | COMP. | 38 | Limpeza com remoção de entulhos e aspiração | m2 | #REF! | ÁREA DE PROJEÇÃO DOS FORROS E INTRADORSOS DA BIBLIOTECA, SALA DE LEITURA E LABORATÓRIOS
4.04 | COMP. | 93 | Restauração do conjunto metálico | m2 | 159.43 | ÁREA ESTIMADA DE RESTAURAÇÃO DO CONJUNTO MÉTALICO DOS INTRADORSOS DA BIBLIOTECA, SALA DE LEITURA E LABORATÓRIOS
4.05 | COMP. | 39 | Tratamento anticorrosivo e pintura da estrutura metálica | m2 | 127.49 | ÁREA ESTIMADA DE TRATADA (REVISADA) DO CONJUNTO MÉTALICO DOS INTRADORSOS DA BIBLIOTECA, SALA DE LEITURA E LABORATÓRIOS
4.06 | COMP. | 40 | Execução de moldes para ornatos integrados (internos) | unid. | 25 | NÚMERO DE MOLDES DE ORNATOS INTEGRADOS A SER EXECUTADO
4.07 | COMP. | 41 | Execução de formas de gesso para ornatos aplicados | unid. | 4 | NÚMERO DE FORMAS DE GESSO DE ORNATOS APLICADOS A SER EXECUTADA
4.08 | COMP. | 42 | Fundição de ornatos aplicados em gesso | unid. | 4 | NÚMERO DE FUNDIÇÃO DE ORNATOS APLICADOS EM GESSO A SER EXECUTADO
4.09 | COMP. | 43 | Fixação de ornatos aplicados | unid. | 4 | NÚMERO DE ORNATOS APLICADOS EM GESSO A DE FIXADO
4.10 | COMP. | 44 | Reintegração do substrato do forro de estuque | m2 | #REF! | ÁREA ESTIMADA DO SUBSTRATO DO FORRO A SER RECONSTITUÍDO
4.11 | COMP. | 45 | Reconstituição do forro de estuque | m2 | #REF! | ÁREA ESTIMADA DO FORRO EM ESTUQUE A SER RECONSTITUÍDO
4.12 | COMP. | 46 | Reconstituição e reforço dos ornatos integrados | m2 | 227.19 | ÁREA ESTIMADA DOS ORNATOS INTEGRADOS A SER REFORÇADO E RECONSTITUÍDO
4.13 | COMP. | 47 | Preparação e nivelamento de superfície de paredes internas | m2 | #REF! | ÁREA DE PROJEÇÃO DE FORROS E PAREDES A SER NIVELADA
4.14 | COMP. | 48 | Conservação do piso em assoalho, inclusive lixamento , calafetação e aplicação de sinteco | m2 | #REF! | ÁREA PISOS EM TACO E ASSOALHOS
4.15 | SINAPI | 84191 | Conservação do Piso em Granilit - | m2 | #REF! | ÁREA DO LABORATÓRIO
4.16 | SINAPI | 88486 | Pintura dos forros e paredes | m2 | #REF! | ÁREA DE PROJEÇÃO DE FORROS E PAREDES A SER PINTADA
4.17 | COMP. | 94 | Revisão e pintura do conjunto metálico da biblioteca, envolvento, estrutura, pisos, escadas e prateleiras fixas | m2 | #REF! | ÁREA DE SUPERFÍCIE ESTIMADA PARA REVISÃO E PINTURA DOS ELEMENTOS METÁLICOS DOS AMBIENTES: estrutura, pisos, escadas e prateleiras fixas
4.18 | SINAPI | 73876-1 | Substituição de pisos emborrachados das escadas metálicas | m2 | #REF! | ÁREA DE DEGRAUS DE ESCADAS
4.19 | COMP. | 73948/8 | Limpeza das Laminas de Vidro da Claraboia | m2 | 93.4 | ÁREA DE VIDROSDA CLARABOIA
4.20 |  |  | REVISÃO DAS INSTALAÇÕES ELÉTRICAS E DE LÓGICA
4.20.1 | COMP. | 49 | Revisão das instalaçõs elétricas do circuito das luminárias, tomadas e interruptores, com colocação de eletrodutos de PVC de 3/4", fixação com abraçadeiras TMC de 3/4", caixas do tipo condulete de alumínio e substituição da fiação por cabos de 4,0 mm, do quadro de distribuição existente na sala até o ponto de luz, com substituição dos disjuntores | pt | 55 | NÚMERO ESTIMADOS DE PONTOS
4.20.2 | COMP. | 50 | Ponto de luz embutido no teto, parede ou piso | pt | 74 | NÚMERO ESTIMADOS DE PONTOS
4.20.3 | COMP. | 51 | Ponto de tomada universal 2P+T, inclusive eletroduto de PVC rígido, fiação, caixa acabamento e acessórios | pt | 77 | NÚMERO ESTIMADOS DE PONTOS
4.20.4 | COMP. | 52 | Ponto de tomada universal 2P+T, dupla, inclusive eletroduto de PVC rígido, fiação, caixa acabamento e acessórios | pt | 5 | NÚMERO ESTIMADOS DE PONTOS
4.20.5 | COMP. | 53 | Ponto de tomada universal 2P+T, mais interruptor de 01 secção, inclusive eletroduto de PVC rígido, fiação, caixa acabamento e acessórios | pt | 2 | NÚMERO ESTIMADOS DE PONTOS
4.20.6 | COMP. | 53B | Ponto de tomada para Ar condicionado com disjuntor | pt | 8 | NÚMERO ESTIMADOS DE PONTOS
4.20.7 | COMP. | 53A | Ponto de interruptor 03 secções, inclusive eletroduto de PVC rígido, fiação, caixa acabamento e acessórios | pt | 16 | NÚMERO ESTIMADOS DE PONTOS
4.20.8 | COMP. | 53C | Ponto de interruptor 02 secções, inclusive eletroduto de PVC rígido, fiação, caixa acabamento e acessórios | pt | 3 | NÚMERO ESTIMADOS DE PONTOS
4.20.9 | COMP. | 53D | Ponto de interruptor 01 secção, inclusive eletroduto de PVC rígido, fiação, caixa acabamento e acessórios | pt | 7 | NÚMERO ESTIMADOS DE PONTOS
4.20.10 | COMP. | 54 | Caixa 4x2 ou 4x4 de distribuição elétrica inclusive eletroduto de PVC rígido, fiação, caixa acabamento e acessórios | pt | 33 | NÚMERO ESTIMADOS DE PONTOS
4.20.11 | SINAPI | 95777 | Caixa de passagem em conduletede alumínio, inclusive eletroduto de PVC rígido, fiação, caixa acabamento e acessórios | pt | 42 | NÚMERO ESTIMADOS DE PONTOS
4.20.12 | SINAPI | 74131/4 | Quadro com disjuntores 1 DR e 01 Trifasico de 40A e dois 25A e 9 de 16A | UND | 4 | NÚMERO ESTIMADOS DE PONTOS
4.20.13 | SINAPI | 74041 | Pendente tipo globo leitoso de 41cm, fio com alma de cabo de aço, 3,00m, com 02 lâmpadas bulbo LED de 12W - 3000 a 4000K | UND | 22 | NÚMERO ESTIMADOS DE PONTOS
4.20.14 | COMP. | 102 | Luminária tipo globo leitoso de 20cm, plafom, com 01 lâmpada bulbo LED de 12W - 3000 a 4000K | UND | 3 | NÚMERO ESTIMADOS DE PONTOS
4.20.15 | COMP. | 103 | Refletor brilha de LED 7430L com 100W - 6400 a 4000K - LANTERNINS | UND | 24 | NÚMERO ESTIMADOS DE PONTOS
4.20.16 | COMP. | 105 | Luminária Abalux ou Intral 60x60cm, aletas branca, com 04 lâmpadas tuboled de 12W - 4000K - LABORATÓRIO | UND | 8 | NÚMERO ESTIMADOS DE PONTOS
4.20.17 | COMP. | 106 | Revisão de luminárias fluorescentes, fiação, soquetes, complementação das partes faltantes, limpeza e substituição das atuais lâmpadas para tuboled de 12W 4000K - ACERVO | UND | 97 | NÚMERO ESTIMADOS DE PONTOS
4.20.18 | COMP. | 104 | Arandela vidro leitoso Abalux ARQ3-S com 01 lâmpada bulbo LED de 9W 810lux - 3000/4000K - BIBLIOTECA | UND | 15 | NÚMERO ESTIMADOS DE PONTOS
4.20.19 | COMP. | 107 | Luminária prismática IP.65 - industrial - 2lâmpadas tuboled de 9W - 4000K - Armário do relógio | UND | 2 | NÚMERO ESTIMADOS DE PONTOS
4.20.20 | COMP. | 108 | Estrutura em alumínio tubular quadrado, conforme detalhe para instalação de refletores sobre a claraboia | UND | 2 | NÚMERO ESTIMADOS DE PONTOS
4.20.21 | COMP. | 112 | Ponto de Lógica | UND | 9 | NÚMERO ESTIMADOS DE PONTOS
4.20.22 | COMP. | 113 | Ponto de CFTV | UND | 6 | NÚMERO ESTIMADOS DE PONTOS
4.20.23 | COMP. | 114 | Ponto de Telefonia | UND | 4 | NÚMERO ESTIMADOS DE PONTOS
4.20.24 | COMP. | 115 | Suwitch | UND | 1 | NÚMERO ESTIMADOS DE PONTOS
4.20.25 | COMP. | 116 | Quadro de Wifi | UND | 1 | NÚMERO ESTIMADOS DE PONTOS
4.20.26 | COMP. | 117 | Caixa de Passagem25cmx25cm | UND | 1 | NÚMERO ESTIMADOS DE PONTOS
4.21 |  |  | DIVERSOS | - | -
4.21.1 | SINAPI | 90438 | Furo em alvenaria de tijolos maciços e= 60cm - para passagem de exaustão - diâmetro = 4" | unid. | 2 | QUANTIDADE DE FURO PARA PERFURAÇÃO DE AVENATRIA DE TIJOLOS MACIÇOS
4.21.2 |  |  | Placas de policarbonato alveolar de 10mm na cor fumê, inclusive instalação | conj. | 1
4.21.3 | SBC | 70432 | Aquisição e instalação de ar condicionado do tipo split de 18000 BTUs, inclusive execução de instalação elétrica e drenagem | conj. | 3
4.21.4 | SINAPI | 85334 | Retirada da grade de ferro do hall da escada do segundo pavimento e grades das esquadrias da fachada sudoeste | M2 | 16.4285
4.21.5 | COMP | 118 | Demolição do atual lavatório inclusive revestimento cerâmico, recomposição do revestimento em argamassa de cimento cal e areia fina e execução de um novo balcão em aço inox, conforme detalhamento, inclusive instalação. | M2 | 2.1
5.00 |  |  | INTERVENÇÕES SOBRE FORROS E INTRADORSOS - ANFITEATRO
5.01 | COMP. | 37 | Demolição do estuque em argamassa de gesso, cal e areia com ou sem substituição de ferragem | m2 | 189.03 | SOMA DAS ÁREA DE FORRO EM PROJEÇÃO DE CADA AMBIENTE
5.02 | COMP. | 38 | Limpeza com remoção de entulhos e aspiração | m2 | 189.03 | SOMA DAS ÁREA DE FORRO EM PROJEÇÃO DE CADA AMBIENTE
5.03 | COMP. | 96 | Restauração do conjunto metálico (Renê) | m2 | 189.03 | SOMA DAS ÁREA DE FORRO EM PROJEÇÃO DE CADA AMBIENTE
5.04 | COMP. | 96A | Tratamento anticorrosivo e pintura da estrutura metálica | m2 | 30.94 | ÁREA ESTIMADA EM PROJEÇÃO DA ESTRUTURA METÁLICA
5.05 | COMP. | 40 | Execução de moldes para ornatos integrados (internos) | unid. | 25 | NÚMERO DE MOLDES PARA ORNATOS INTEGRADOS PREVISTOS PARA EXECUÇÃO
5.06 | COMP. | 41 | Execução de formas de gesso para ornatos aplicados | unid. | 10 | NÚMERO DE MOLDES PARA ORNATOS APLICADOS PREVISTOS PARA EXECUÇÃO
5.07 | COMP. | 42 | Fundição de ornatos aplicados em gesso | unid. | 36 | NÚMERO DE FUNDIÇÕES DE ORNATOS APLICADOS PREVISTOS PARA EXECUÇÃO
5.08 | COMP. | 43 | Fixação de ornatos aplicados | und | 36 | NÚMERO DE FIXAÇÃO DE ORNATOS APLICADOS PREVISTOS PARA EXECUÇÃO
5.09 | COMP. | 44 | Reintegração do substrato do forro de estuque | m2 | 189.03 | SOMA DAS ÁREA DE FORRO EM PROJEÇÃO DE CADA AMBIENTE
5.10 | COMP. | 45 | Reconstituição do forro de estuque | m2 | 189.03 | SOMA DAS ÁREA DE FORRO EM PROJEÇÃO DE CADA AMBIENTE
5.11 | COMP. | 46 | Reconstituição e reforço dos ornatos integrados | m2 | 189.03 | SOMA DAS ÁREA DE FORRO EM PROJEÇÃO DE CADA AMBIENTE
5.12 | COMP. | 47 | Preparação e nivelamento de superfície de paredes internas | m2 | #REF! | ÁREA DAS SUPERFICIESDE PAREDES
5.13 | COMP. | 120 | Intervenção no piso decorado, inclusive degraus, com higienização e reintegração das lacunas | m2 | #REF! | ÁREA DO PISO DO ANFITEÁTRO INCLUSIVE DESENVOLVIMENTO DOS DEGRAUS
5.14 | COMP. | 48 | Conservação da escada de madeira de acesso ao primeiro pavimento, inclusive corrimão | m2 | #REF! | ÁREA DE PROJEÇÃO DE ESCADAS E PATAMARES DE MADEIRA
5.15 | SINAPI | 88486 | Pintura dos forros e paredes | m2 | #REF! | ÁREA DE PROJEÇÃO DOS FORROS E PAREDES
5.16 | COMP. | 95 | Lixamento, tratamento anticorrosivo e pintura das esquadrias de ferro, gradis e elementos decorativos metálicos internos | m2 | 103.16 | ÁREA DE PISOS, ESCADAS, GRADIS, ELEMENTOS DECORATIVOS INTERNOS
5.17 |  |  | Limpeza das lâminas de vidro da clarabóia | m2 | #REF! | ÁREA DA LÂMINA DE VIDROS DAS CLARABOIAS
5.18 |  |  | REVISÃO DAS INSTALAÇÕES ELÉTRICAS E DE LÓGICA
5.18.1 | COMP. | 49 | Revisão das instalaçõs elétricas pelo intradorso do circuito das luminárias, tomadas e interruptores, com colocação de eletrodutos de PVC de 3/4", fixação com abraçadeiras TMC de 3/4", caixas do tipo condulete de alumínio e substituição da fiação por cabos de 4,0 mm, do quadro de distribuição existente na sala até o ponto de luz, com substituição dos disjuntores | pt | 22 | NÚMERO DE PONTOS A SER INSTALADOS
5.18.2 | COMP. | 50 | Ponto de luz embitido no teto, parede ou piso | pt | 12 | NÚMERO DE PONTOS A SER INSTALADOS
5.18.3 | COMP. | 51 | Ponto de tomada universal 2P+T, inclusive eletroduto de PVC rígido, fiação, caixa acabamento e acessórios | pt | 15 | NÚMERO DE PONTOS A SER INSTALADOS
5.18.4 | COMP. | 52 | Ponto para tomada de som | pt | 2 | NÚMERO DE PONTOS A SER INSTALADOS
5.18.5 | COMP. | 121 | Quadro parcial com disjuntores (1 Geral trifásico de 40A+ 4 disjuntores de 16A + 2 de 25A) | pt | 1 | NÚMERO DE PONTOS A SER INSTALADOS
5.18.6 | COMP. | 54 | Caixa 4x2 ou 4x4 de distribuição elétrica inclusive eletroduto de PVC rígido, fiação, caixa acabamento e acessórios | pt | 5 | NÚMERO DE PONTOS A SER INSTALADOS
5.18.7 | COMP. | 102 | Pendente tipo globo leitoso de 41cm, fio com alma de cabo de aço, 3,00m, com 02 lâmpadas bulbo LED de 12W - 3000 a 4000K | UND | 12 | NÚMERO DE PONTOS A SER INSTALADOS
5.18.8 | COMP. | 103 | Refletor brilha de LED 7430L com 100W - 6400 a 4000K | UND | 14 | NÚMERO DE PONTOS A SER INSTALADOS
5.18.9 | COMP. | 108 | Estrutura em alumínio tubular quadrado, conforme detalhe para instalação de refletores sobre a claraboia | CJ | 1 | NÚMERO DE PONTOS A SER INSTALADOS
|  |  | Ponto para Instalação HDMI 2 caixas 4X2 10m | CJ | 2 | NÚMERO DE PONTOS A SER INSTALADOS
6.00 |  |  | RESTAURAÇÃO DAS ABÓBADAS | -
6.01 | COMP. | 55 | Lavagem das superfícies com remoção das sujidades | m2 | #REF! | ÁREA DE PROJEÇÃO DAS ABÓBADAS
6.02 | COMP. | 56 | Remoção do rejuntamento existente | m2 | #REF! | ÁREA DE PROJEÇÃO DAS ABÓBADAS
6.03 | COMP. | 57 | Remoção das placas de ardósia, com aproveitamento | m2 | #REF! | ÁREA DE PROJEÇÃO DAS ABÓBADAS
6.04 | COMP. | 58 | Regularização do substrato | m2 | #REF! | ÁREA DE PROJEÇÃO DAS ABÓBADAS
6.05 | COMP. | 35 | Impermeabilização | m2 | #REF! | ÁREA DE PROJEÇÃO DAS ABÓBADAS
6.06 | COMP. | 60 | Reassentamento das placas de ardósia com argamassa flexível | m2 | #REF! | ÁREA DE PROJEÇÃO DAS ABÓBADAS
6.07 | COMP. | 61 | Rejuntamento das placas de ardósia | m2 | #REF! | ÁREA DE PROJEÇÃO DAS ABÓBADAS
6.08 | COMP. | 73445 | Pintura dos intradorsos - caiação - 3 demãos | m2 | #REF! | ÁREA DE PROJEÇÃO DAS ABÓBADAS
6.09 | COMP. | 62 | Restauração e reinstalação dos elementos decorativos metálicos (Alegorias) | unid. | 34 | NÚMERO DE ELEMENTOS DECORATIVOS EXTERNOS
7.00 |  |  | RESTAURAÇÃO DAS FACHADAS - 4ª ETAPA E TORRE DO CAMPANÁRIO
7.01 |  |  | FACHADAS E TORRE | -
7.01.01 | COMP. | 55 | Lavagem das superfícies com remoção das sujidades | m2 | #REF! | ÁREA DE PROJEÇÃO DAS FACHADAS
7.01.02 | SINAPI | 29 | Remoção da pintura existente | m2 | #REF! | ÁREA DE PROJEÇÃO DAS FACHADAS
7.01.03 | COMP. | 63 | Moldagem e catalogação dos ornatos integrados | und | 20 | ÚMERO DE MOLDAGEM E CATALOGAÇÃO DOS ORNATOS INTEGRADOS
7.01.04 | COMP. | 64 | Demolição dos revestimentos danificados por desagregamento e oxidação das ferragens | m2 | 252 | ÁREA DE FACHADA PREVISTA PARA DEMOLIÇÃO
7.01.05 | COMP. | 65 | Remoção das ferragens oxidadas | m2 | 70 | ÁREA DE FACHADA PREVISTA PARA REMOÇÃO DE FERRAGENS
7.01.06 | COMP. | 41 | Execução de formas de gesso para ornatos aplicados | unid. | 20 | NÚMERO DE FORMAS DE GESSO PREVISTA PARA EXECUÇÃO DOS ORNATOS APLICADOS DAS FACHADAS
7.01.07 | COMP. | 42 | Fundição de ornatos aplicados | unid. | 120 | NÚMERO DE FUNDIÇÃO DE ORNATOS APLICADOS PREVISTOS DAS FACHADAS
7.01.08 | COMP. | 43 | Fixação de ornatos aplicados | unid. | 120 | NÚMERO DE FIXAÇÃO DE ORNATOS APLICADOS PREVISTOS PARA EXECUÇÃO NAS FACHADAS
7.01.09 | COMP. | 66 | Reconstituição de ornatos integrados | m2 | 206 | ÁREA DE FACHADA PREVISTA PARA RECONSTITUIÇÃO DE ORNATOS INTEGRADOS
7.01.10 | COMP. | 67 | Restauração de ornatos integrados | m2 | 315 | ÁREA DE FACHADA PREVISTA PARA RESTAURAÇÃO DE ORNATOS INTEGRADOS
7.01.11 | COMP. | 68 | Consolidação e reforço de ornatos aplicados | un | 39 | NÚMERO DE CONSOLIDAÇÕES E REFORÇO DE ORNATOS APLICADOS PREVISTOS PARA EXECUÇÃO NAS FACHADAS
7.01.12 | COMP. | 69 | Desoxidação ou substituição de ferragem | m2 | 70 | ÁREA DE FACHADA PREVISTA PARA DESOXIDAÇÃO OU SUBSTITUIÇÃO DE FACHADAS
7.01.13 | COMP. | 70 | Enchimento com argamassa para reparo estrutural | m2 | 70 | ÁREA DE FACHADA PREVISTA PARA ENCHIMENTO COM ARGAMASSA NAS FACHADAS
7.01.14 | COMP. | 71 | Tratamento e proteção anticorrosiva dos pinos e grapas do revestimento existente, com aplicação de primer a base de zinco, tipo Armatec Zn, inclusive escarificação e fechamento de reboco | m2 | 142 | ÁREA DE FACHADA PREVISTA PARA TRATAMENTO E PROTEÇÃO ANTICORROSIVA DE FACHADAS
7.01.15 | SINAPI | 89865 | Execução de dreno para ar condicionado em tubo de 3/4", inclusive conecções, abertura e fechamento de rasdo e caixa de alvenaria com fundo em brita 50x50x50cm e tampa em concreto armado. | ml | 215 | METROS LINEARES DE DRENOS PREVISTO PARA INSTALAÇÃO DE ARCONDICIONADO
7.01.16 | SINAPI | 87871 | Chapisco | m2 | 40 | ÁREA DE FACHADA PREVISTA DE CHAPISCO
7.01.17 | SINAPI | 87536 | Emboço | m2 | 40 | ÁREA DE FACHADA PREVISTA DE EMBOÇO
7.01.18 | COMP. | 72 | Reboco | m2 | 40 | ÁREA DE FACHADA PREVISTA DE REBOCO
7.01.19 | COMP. | 73 | Aplicação a pincel de argamassa de nivelamento, com cimento, cal, bianco e água | m2 | #REF! | ÁREA TOTAL DA FACHADA
7.01.20 | COMP. | 74 | Impermeab. das superfícies horiz. c/ resina acrílica - hy'dicryl | m2 | #REF! | ÁREA DE TOPOS DE CIMALHAS E CORNIJAS DAS FACHADAS E PLATIBANDAS
7.01.21 | SINAPI | 88489 | Pintura 100% acrílica sobre selador acrílico, 2 demãos, sem massa | m2 | #REF! | ÁREA TOTAL DA FACHADA
7.01.22 | COMP | 136 | Instalação Espículas contra pombos em aço inox | ml | 97 | METROS LINEARES DE SISTEMA DE PROTEÇÃO CONTRA POMBOS NAS FACHADA
7.01.23 | COMP | 137 | Instalação de Cabos de aço inox tencionados contra pombos | ml | 32 | METROS LINEARES DE SISTEMA DE PROTEÇÃO CONTRA POMBOS NAS FACHADA
7.02 |  |  | RESTAURAÇÃO DAS ESTRUTURAS METÁLICAS DA TORRE DO RELÓGIO E CAMPANÁRIO
7.02.01 | SINAPI | 73899/1 | Demolição de alvenaria de tijolos cerâmicos | m3 | 4 | VOLUME DE TIJOLOS MACIÇOS PREVISTO NO CAMPANÁRIO E TORRE DO RELÓGIO
7.02.02 | 3.3 | R4METAIS | Reforço Estrutural Provisório | Cj | #REF! | ESCORAMENTO REALIZADO
7.02.03 | 3.1 | R4METAIS | Restauração dos Pisos e Escadas Metálicas, inclusive Corrimão | m2 | #REF! | ÁREA DE PRJEÇÃO DE ESCADAS, PISOS E PATAMARES DA TORRE DO RELOGIO
7.02.04 | 3.2 | R4METAIS | Tratamento anticorrosivo e pintura das estruturas do conjunto metálico,pisos e escadas metálicas inclusive corrimão | m2 | 53.6 | ÁREA DE PRJEÇÃO DE ESCADAS, PISOS E PATAMARES DA TORRE DO RELOGIO
7.02.05 | 3.4 | R4METAIS | Restauração do conjunto metálico - treliças, pilares, vigas, suportes, sistemas de ancoragem, escadas tipo marinheiro aparelhos de apoio e reforços | CJ | 1 | TODO O CONJUNTO METÁLICO ESTRUTURAL DS TORRE DO RELÓGIO
7.02.06 | 3.5 | R4METAIS | Tratamento Anticorrosivo e Pintura do Conjunto Metálico - Treliças, Pilares, Vigas, Suportes, Sistemas de Ancoragem, Escadas Tipo Marinheiro, Aparelhos de Apoio e Reforços. | CJ | 1 | TODO O CONJUNTO METÁLICO ESTRUTURAL DS TORRE DO RELÓGIO
7.02.07 | COMP. | 75 | Restauração de concreto armado | m2 | #REF! | ÁREA DA LAJE DE CONCRETO ARMADO DA TORRE DO RELÓGIO
7.02.08 | SINAPI | 72131 | Execução de alvenaria de tijolos cerâmicos maciços | m3 | 4 | RECOSTITUIÇÃO DE ALVENARIA DE TIJOLOS MACIÇOS DEMOLIDA
7.02.09 | SINAPI | 87475 | Execução de alvenaria de tijolos cerâmicos furados dobrados | m2 | 8.88 | RECOSTITUIÇÃO DE ALVENARIA DOBRADA COM TIJOLOS FURADOS DEMOLIDA
7.02.10 | COMP. | 134 | Restauração com substituição dos suportes em madeira dos revestimentos metálicos, inclusive imunização e pintura | conj. | 1 | CONJUNTO DOS SUPORTES EM MADEIRA DOS REVESTIMENTOS METÁLICOS
7.02.12 | COMP. | 135 | Tratamento anticorrosivo e pintura das alegorias e revestimentos metálicos - colunas, capitéis, revestimentos da cúpula, guirlandas, florões, cimalhas e carenagens | conj. | 1 | CONJUNTO DOS SUPORTES EM MADEIRA DOS REVESTIMENTOS METÁLICOS
7.02.13
7.03 |  |  | RESTAURAÇÃO DO RELÓGIO | -
7.03.01 | LN REST. | 1 | Serviço de desmontagem, limpeza, lubrificação, ajuste e montagem do relógio da torre | conj. | 1
7.03.02 |  |  | Usinagem de engrenagens | conj. | 22 | CONFORME PROPOSTA
7.03.03 |  |  | Troca dos cabos de aço de 1/4 encapado com alma | m | 450 | CONFORME PROPOSTA
7.03.04 |  |  | Esticadores para cabo de aço de 1/4 | unid. | 8 | CONFORME PROPOSTA
7.03.05 |  |  | Prensa cabo de 1/4 | unid. | 40 | CONFORME PROPOSTA
7.03.06 |  |  | Reconstituição das ferragens de sustentação de 3 sinos | conj. | 1 | CONFORME PROPOSTA
7.03.07 | COMP. | 138 | Desoxidação, limpeza e proteção dos sinos | conj. | 3 | CONFORME PROPOSTA
7.03.08 | COMP. | 139 | Reconstituição das engrenagens e martelos badalos | conj. | 1 | CONFORME PROPOSTA
7.03.09 | COMP. | 140 | Conservação e pintura do armáririo do relógio | conj. | 1 | CONFORME PROPOSTA
7.03.10 | COMP. | 141 | Conservação dos mostradores - substituição dos vidros jateados, restauração dos ponteiros, números em algarismo romano e marcadores. | conj. | 2 | CONFORME PROPOSTA
7.04 |  |  | INSTALAÇÕES ELÉTRICAS | -
7.04.01 | COMP. | 50 | Ponto de luz embitido no teto, parede ou piso | Pt | 9 | NÚMERO DE PONTOS A SER INSTALADOS
7.04.02 | COMP. | 51 | Ponto de tomada universal 2P+T, inclusive eletroduto de PVC rígido, fiação, caixa acabamento e acessórios | Pt | 5 | NÚMERO DE PONTOS A SER INSTALADOS
7.04.03 | COMP. | 53 | Ponto de interruptor 1 secção, inclusive eletroduto de PVC rígido, fiação, caixa acabamento e acessórios | Pt | 2 | NÚMERO DE PONTOS A SER INSTALADOS
7.04.04 | COMP. | 53A | Ponto de interruptor 3 secções, inclusive eletroduto de PVC rígido, fiação, caixa acabamento e acessórios | 1 | 1 | NÚMERO DE PONTOS A SER INSTALADOS
7.04.05 | COMP. | 53B | Caixa 4x2 ou 4x4 de distribuição elétrica inclusive eletroduto de PVC rígido, fiação, caixa acabamento e acessórios | Pt | 10 | NÚMERO DE PONTOS A SER INSTALADOS
7.04.06 | COMP. | 54 | Caixa de Passagem em condulete aluminio, inclusiveeletroduto de PVC rigido, fiação, caixa e acabamento e acessórios. | und | 6 | NÚMERO DE PONTOS A SER INSTALADOS
7.04.07 | COMP. | 122 | Célula fotoelétrica para refletor de 100W | und | 4 | NÚMERO DE PONTOS A SER INSTALADOS
7.04.08 | SINAPI | 103 | Quadro com disjuntores, tomada e tomada estabilizada | und | 1 | NÚMERO DE PONTOS A SER INSTALADOS
7.04.09 | COMP. | 102 | Luminária tipo globo leitoso de 28cm, plafom, com 01 lâmpada bulbo LED de 12W - 3000 a 4000K | und | 3 | NÚMERO DE PONTOS A SER INSTALADOS
7.04.10 | COMP. | 103 | Refletor brilha de LED 7430L com 100W - 6400 a 4000K | und | 4 | NÚMERO DE PONTOS A SER INSTALADOS
7.04.11 | COMP. | 107 | Luminária prismática IP.65 - industrial - 2lâmpadas tuboled de 9W - 4000K | und | 2 | NÚMERO DE PONTOS A SER INSTALADOS
7.04.12 | COMP. | 123 | Luminária tipo globo leitoso de 41cm, plafom, para poste com com com 01 lâmpadas bulbo LED de 12W - 3000 a 4000K01 | und | 2 | NÚMERO DE PONTOS A SER INSTALADOS
7.04.13 | COMP. | 142 | Instalação de sistema de pára-raio completo - captor, mastro, espaçadores, cordoalha, conector, tudos de proteção e aterramento | cj | 1 | NÚMERO DE SISTEMA A SER INSTALADO
7.04.14 | COMP. | 143 | Estrutura em alumínio anodizado 3 x 11/2" atirantada ao teto com cabos de aço de 1/4" revestido com PVC para suporte dos refltores | cj | 1 | NÚMERO DE CONJUNTOS A SER INSTALADO
8.00 |  |  | RESTAURAÇÃO E REVISÃO ESQUADRIAS - 3ª e 4ª ETAPA
8.1.0 |  | 77 | Catalogação e remoção de esquadria de madeira | m2 | #REF!
8.1.01 |  | 77 | Catalogação e remoção de gradis | m2 | #REF!
8.2.0 |  |  | BIBLIOTECA - ACERVO, LEITURA, LABORATÓRIO | - | -
8.2.01 |  |  | Pmee - 1,80 x 2,52m | unid. | 2 | NÚMERO DE ESQUADRIA DO TIPO DISCRIMINADO
8.2.02 |  |  | PMy - 1,79 x 3,45m | unid. | 4 | NÚMERO DE ESQUADRIA DO TIPO DISCRIMINADO
8.2.03 |  |  | PMs - 1,18 x 2,66m | unid. | 2 | NÚMERO DE ESQUADRIA DO TIPO DISCRIMINADO
8.2.04 |  |  | PMz - 0,81 x 2,54m | unid. | 1 | NÚMERO DE ESQUADRIA DO TIPO DISCRIMINADO
8.2.05 |  |  | PMff - 1,23 x 2,63m | unid. | 3 | NÚMERO DE ESQUADRIA DO TIPO DISCRIMINADO
8.2.06 |  |  | PMgg - 1,44 x 2,51m | unid. | 1 | NÚMERO DE ESQUADRIA DO TIPO DISCRIMINADO
8.2.07 |  |  | PMhh - 1,02 x 2,40m | unid. | 2 | NÚMERO DE ESQUADRIA DO TIPO DISCRIMINADO
8.3.0 |  |  | ANFITEATRO | - | -
8.3.01 |  |  | PMk -1,51 X 3,30m | unid. | 2 | NÚMERO DE ESQUADRIA DO TIPO DISCRIMINADO
8.3.02 |  |  | PMq - 1,44 X 2,20m | unid. | 3 | NÚMERO DE ESQUADRIA DO TIPO DISCRIMINADO
8.3.03 |  |  | Pmo - 1,25 X 2,31m | unid. | 1 | NÚMERO DE ESQUADRIA DO TIPO DISCRIMINADO
8.3.04 |  |  | PMp - 1,73 x 2,85m | unid. | 1 | NÚMERO DE ESQUADRIA DO TIPO DISCRIMINADO
8.4.0 |  |  | FACHADA NOROESTE - ETAPA 3
8.4.01 |  | 78 | JMe - 1,35 x 2,59m | unid. | 4 | NÚMERO DE ESQUADRIA DO TIPO DISCRIMINADO
8.4.02 |  | 79 | JMd - 1,95 x 4,14m | unid. | 2 | NÚMERO DE ESQUADRIA DO TIPO DISCRIMINADO
8.4.03 |  | 80 | JMf - 1,52 x 4,13m | unid. | 6 | NÚMERO DE ESQUADRIA DO TIPO DISCRIMINADO
8.4.04 |  | 80A | JMg - 1,20 x 2,66m | unid. | 4 | NÚMERO DE ESQUADRIA DO TIPO DISCRIMINADO
8.4.05 |  | 80B | JMj - 1,22 x 1,66m | unid. | 2 | NÚMERO DE ESQUADRIA DO TIPO DISCRIMINADO
8.4.06 |  | 126 | Ga - 2,04 x 3,36m | unid. | 6 | NÚMERO DE ESQUADRIA DO TIPO DISCRIMINADO
8.4.07 |  | 127 | Gd - 1,41 x 2,76 | unid. | 6 | NÚMERO DE ESQUADRIA DO TIPO DISCRIMINADO
8.4.08 |  |  | Gc - 0,82 x 0,41 | unid. | 15 | NÚMERO DE ESQUADRIA DO TIPO DISCRIMINADO
8.4.09 |  |  | Gaa - 1,78 x 2,30m | unid. | 3 | NÚMERO DE ESQUADRIA DO TIPO DISCRIMINADO
8.5.0 |  |  | FACHADA SUDOESTE - ETAPA 4 | -
8.5.01 | COMP. | 81 | JMa - 1,61 x 3,28m | unid. | 10 | NÚMERO DE ESQUADRIA DO TIPO DISCRIMINADO
8.5.02 | COMP. | 82 | JMbb - 1,53 x 1,10m | unid. | 8 | NÚMERO DE ESQUADRIA DO TIPO DISCRIMINADO
8.5.03 | COMP. | 83 | JMc - 0,87 x 0,36m | unid. | 10 | NÚMERO DE ESQUADRIA DO TIPO DISCRIMINADO
8.5.04 | COMP. | 84 | JMi - 1,93 x 4,17m | unid. | 1 | NÚMERO DE ESQUADRIA DO TIPO DISCRIMINADO
8.5.05 | COMP. | 85 | PMbb - 1,52 x 3,91m | unid. | 8 | NÚMERO DE ESQUADRIA DO TIPO DISCRIMINADO
8.5.06 | COMP. | 86 | PMcc - 1,95 x 4,19m | unid. | 4 | NÚMERO DE ESQUADRIA DO TIPO DISCRIMINADO
8.5.07 | COMP. | 87 | Óculos | unid. | 5 | NÚMERO DE ESQUADRIA DO TIPO DISCRIMINADO
8.5.08 | COMP. | 126 | Ga - 2,04 x 3,36m | unid. | 8 | NÚMERO DE ESQUADRIA DO TIPO DISCRIMINADO
8.5.09 | COMP. | 127 | Gb - 2,04 x 3,36m | unid. | 2 | NÚMERO DE ESQUADRIA DO TIPO DISCRIMINADO
8.5.10 | COMP. |  | Gc - 0,82 x 0,41m | unid. | 11 | NÚMERO DE ESQUADRIA DO TIPO DISCRIMINADO
8.5.11 | COMP. |  | GAa - 1,78 x 2,30m | unid. | 4 | NÚMERO DE ESQUADRIA DO TIPO DISCRIMINADO
8.5.12 | COMP. |  | Gab - 1,40 x 2,30m | unid. | 7 | NÚMERO DE ESQUADRIA DO TIPO DISCRIMINADO
8.5.13 | COMP. |  | Pfa - 2,29 x 4,77m | unid. | 3 | NÚMERO DE ESQUADRIA DO TIPO DISCRIMINADO
8.5.14 | COMP. |  | Jfa - 2,60 x 2,60m + vidros jateados | unid. | 2 | NÚMERO DE ESQUADRIA DO TIPO DISCRIMINADO
8.6.0 | FACHADA NORDESTE - ETAPA 4
8.6.01 |  |  | JML - 1,45 x 1,17m | unid. | 3 | NÚMERO DE ESQUADRIA DO TIPO DISCRIMINADO
8.6.02 |  |  | PFa - 2,29 x 4,77m | unid. | 3 | NÚMERO DE ESQUADRIA DO TIPO DISCRIMINADO
8.7.0 | FACHADA SUDESTE - ETAPA 1
8.07.01 |  |  | Gaa - 1,78 x 2,30m | unid. | 3 | NÚMERO DE ESQUADRIA DO TIPO DISCRIMINADO
8.08 | SINAPI | 74133/2 | Emassamento de esquadria de madeira | m2 | #REF! | ÁREA DO VÃO DAS ESQUADRIAS DE MADEIRA X 3 (TRÊS)
8.09 | SINAPI | 74065/3 | Pintura com esmalte sintético 02 demãos, sem massa | m2 | #REF! | ÁREA DO VÃO DAS ESQUADRIAS DE MADEIRA X 3 (TRÊS)
8.10 | SINAPI | 73924/2 | Pintura com esmalte em esquadria de ferro, 02 demãos | m2 | #REF! | ÁREA DOS VÃOS DAS GRADES DE FERRO
8.11 | SINAPI | 72117 | Vidro conforme modelo e espessura existente - 30% | m2 | #REF! | ÁREAS DE VIDRO A SEREM REPOSTOS
9.00 |  |  | RESTAURAÇÃO DAS CANTARIAS - 3ª e 4ª ETAPA | -
9.01 | COMP. | 88 | Lavagem das superfícies com remoção do rejuntamento | m2 | 196.65 | ÁREA DE CANTARIA A SEREM LAVADAS
9.02 | COMP. | 89 | Execução de próteses em bloco de mármore de carrana nas características de dimensão, cor e textura existentes | M3 | 4.02 | VOLUME DE PEDRA PREVISTO PARA SER RECONSTITUÍDO
9.03 | COMP. | 90 | Rejuntamento para pedras do tipo Quartzolit | m2 | 196.65 | ÁREA DE CANTARIA A SEREM LAVADAS
10.00 |  |  | SERVIÇOS FINAIS | -
10.01 | COMP. | 91 | Desmobilização do canteiro | un | 1
10.02 | SINAPI | 9537 | Limpeza geral e final | m2 | 3800 | ÁREA DA PROJEÇÃO DA EDIFICAÇÃO

## PREÇO COMPOSIÇÕES SINAPI
CODIGO DA COMPOSICAO | CUSTO TOTAL
97141 | 6.72
97142 | 7.47
97143 | 9.36
97144 | 11.24
97145 | 13.13
97146 | 15.03
97147 | 16.91
97148 | 18.81
97149 | 20.72
97150 | 24.78
97151 | 28.91
97152 | 32.87
97153 | 36.94
97154 | 41.02
97155 | 45.1
97156 | 53.52
97157 | 4.01
97158 | 4.47
97159 | 5.61
97160 | 6.74
97161 | 7.9
97162 | 9.04
97163 | 10.19
97164 | 11.33
97165 | 12.49
97166 | 14.96
97167 | 17.48
97168 | 19.83
97169 | 22.29
97170 | 24.76
97171 | 27.24
97172 | 32.44
97173 | 26.26
97174 | 30.37
97175 | 34.48
97176 | 38.58
97177 | 46.82
97178 | 55.04
97179 | 63.27
97180 | 71.49
97181 | 82.42
97182 | 90.95
97183 | 20.95
97184 | 24.27
97185 | 27.61
97186 | 30.93
97187 | 37.62
97188 | 44.28
97189 | 50.94
97190 | 57.61
97191 | 66.36
97192 | 73.26
90694 | 19.42
90695 | 39.68
90696 | 60.91
90697 | 101.48
90698 | 162.6
90699 | 201.08
90700 | 267.04
90701 | 37.93
90702 | 56.91
90703 | 93.36
90704 | 145.49
90705 | 212.88
90706 | 260.44
90708 | 413.49
90709 | 21.09
90710 | 41.37
90711 | 62.59
90712 | 103.14
90713 | 164.26
90714 | 202.76
90715 | 270.84
90716 | 39.6
90717 | 58.58
90718 | 95.03
90719 | 147.17
90720 | 214.55
90721 | 264.25
90723 | 415.8
90724 | 19.25
90725 | 23.75
90726 | 28.23
90727 | 32.73
90728 | 37.21
90729 | 41.71
90730 | 46.24
90731 | 50.72
90732 | 64.19
90733 | 2.11
90734 | 2.57
90735 | 3.05
90736 | 3.53
90737 | 4
90738 | 4.46
90739 | 11.22
90740 | 4.71
90741 | 5.18
90742 | 5.65
90743 | 6.11
90744 | 6.59
90745 | 16.04
90746 | 2.86
90747 | 12.05
90748 | 3.78
90749 | 4.26
90750 | 4.73
90751 | 5.19
90752 | 5.66
90753 | 6.14
90754 | 15.02
90755 | 6.38
90756 | 6.85
90757 | 7.32
90758 | 7.79
90759 | 8.26
90760 | 19.85
90761 | 3.51
90762 | 14.36
94869 | 70.81
94870 | 0.7
94871 | 104.75
94872 | 1.23
94875 | 613.65
94876 | 18.25
94878 | 21.44
94879 | 929.32
94880 | 26.25
94881 | 1322.91
94882 | 31.13
94884 | 41.05
94885 | 71.01
94886 | 0.9
94887 | 105.07
94888 | 1.55
94891 | 616.6
94892 | 21.2
94894 | 24.63
94895 | 932.82
94896 | 29.75
94897 | 1326.66
94898 | 34.88
94900 | 45.17
97121 | 1.57
97122 | 2.17
97123 | 2.74
97124 | 0.68
97125 | 0.97
97126 | 1.22
92833 | 99.93
92834 | 6.57
92835 | 130.5
92836 | 8.38
92837 | 164.38
92838 | 10.06
92839 | 214.44
92840 | 11.92
92841 | 241.96
92842 | 13.62
92844 | 15.47
92846 | 17.16
92847 | 416.76
92848 | 19.03
92849 | 105.78
92850 | 12.42
92851 | 137.8
92852 | 15.68
92853 | 173.42
92854 | 19.1
92855 | 225.03
92856 | 22.51
92857 | 254.1
92858 | 25.76
92860 | 29.26
92862 | 32.64
92863 | 433.79
92864 | 36.06
92210 | 86.07
92211 | 109.7
92212 | 138.93
92213 | 181.52
92214 | 207.08
92215 | 248.65
92216 | 278.45
92219 | 93.38
92220 | 118.74
92221 | 149.53
92222 | 193.82
92223 | 220.86
92224 | 263.95
92226 | 295.56
92808 | 29.47
92809 | 37.73
92810 | 45.87
92811 | 54.47
92812 | 62.97
92813 | 72.65
92814 | 82.68
92815 | 93.93
92816 | 379.04
92817 | 117.54
92818 | 547.19
92819 | 158.22
92820 | 35.17
92821 | 45.04
92822 | 54.91
92824 | 65.07
92825 | 75.27
92826 | 86.43
92827 | 97.98
92828 | 111.04
92829 | 399.25
92830 | 137.75
92831 | 572.08
92832 | 183.11
95565 | 75.22
95566 | 80.92
95567 | 52.64
95568 | 68.36
95569 | 90.25
95570 | 58.34
95571 | 75.67
95572 | 99.29
73606 | 105.57
73607 | 70.38
83623 | 201.2
83624 | 141.74
83626 | 112.01
83627 | 388.87
83724 | 1.47
83725 | 0.94
83726 | 0.69
97127 | 3.93
97128 | 8.11
97129 | 9.99
97130 | 11.85
97131 | 13.71
97132 | 15.57
97133 | 19.29
97134 | 1.76
97135 | 4.03
97136 | 4.98
97137 | 5.9
97138 | 6.83
97139 | 7.76
97140 | 9.62
83520 | 105.14
83531 | 267.89
83535 | 222.56
73884/1 | 50.86
73884/2 | 79.19
73884/3 | 99
73884/4 | 446.29
73884/5 | 520.67
73884/6 | 632.25
73884/7 | 706.63
73884/8 | 743.84
73884/9 | 818.21
73884/10 | 855.4
73884/11 | 929.8
73884/12 | 1004.17
73884/13 | 1120.37
73884/14 | 1120.37
73884/15 | 1133.08
73884/16 | 1280.44
73885/1 | 24.71
73885/2 | 29.69
73885/3 | 33.64
73885/4 | 163.63
73885/5 | 211.98
73885/6 | 249.18
73885/7 | 271.49
73885/8 | 297.52
73885/9 | 327.27
73885/10 | 353.3
73885/11 | 371.92
73885/12 | 423.97
92235 | 54.48
93206 | 744.73
93207 | 598.87
93208 | 456.03
93209 | 606.85
93210 | 378.17
93211 | 401.66
93212 | 578.31
93213 | 693.28
93214 | 3290.04
93243 | 4967.31
93582 | 168.83
93583 | 316.83
93584 | 439.82
93585 | 550.82
74209/1 | 319
73847/1 | 429.68
5631 | 138.55
5678 | 106.94
5680 | 100.17
5684 | 93.26
5689 | 2.84
5795 | 18.25
5811 | 157.52
5823 | 179.16
5824 | 128.16
5835 | 172.32
5839 | 4.21
5843 | 106.18
5847 | 169.19
5851 | 161.07
5855 | 396.39
5863 | 9.44
5867 | 91.07
5875 | 99.78
5879 | 77.83
5882 | 69.81
5890 | 128.3
5894 | 126.43
5901 | 156.89
5909 | 20.71
5921 | 2.23
5928 | 136.53
5932 | 166.55
5940 | 137.19
5944 | 186.25
5953 | 31.28
6259 | 132.5
6879 | 124.12
7030 | 142.86
7042 | 4.28
7049 | 124.54
67826 | 137.15
73417 | 94.99
73436 | 150.29
73467 | 130.32
73536 | 3.59
83362 | 161.75
83765 | 58.03
87445 | 2.72
88386 | 3.59
88393 | 4.97
88399 | 2.61
88418 | 11.25
88433 | 13.8
88830 | 1.33
88843 | 137.62
88907 | 163.75
89021 | 1.92
89028 | 132.29
89032 | 124.58
89035 | 84.17
89225 | 3.61
89234 | 260.22
89242 | 593.25
89250 | 495.8
89257 | 152.82
89272 | 164.5
89278 | 6.45
89843 | 134.94
89876 | 199.39
89883 | 220.92
90586 | 1.44
90625 | 6.08
90631 | 96.81
90637 | 10.52
90643 | 13.61
90650 | 8.35
90656 | 10.47
90662 | 10.89
90668 | 15.58
90674 | 413.15
90680 | 225.12
90686 | 124.29
90692 | 77.14
90964 | 14.84
90972 | 40.47
90979 | 104.61
90991 | 135.46
90999 | 53.85
91031 | 154.3
91277 | 4.12
91283 | 9.31
91386 | 161.87
91533 | 32.48
91634 | 122.2
91645 | 231.27
91692 | 31.22
92043 | 7.37
92106 | 160.74
92112 | 2.1
92118 | 0.15
92138 | 120.29
92145 | 90.96
92242 | 204.66
92716 | 12.13
92960 | 14.87
92966 | 18.32
93224 | 598.05
93233 | 3.8
93272 | 94.84
93281 | 16.63
93287 | 333.59
93402 | 134.37
93408 | 51.47
93415 | 7.9
93421 | 37.81
93427 | 86.34
93433 | 1789.94
93439 | 111.36
95121 | 214.25
95127 | 126.7
95133 | 104.89
95139 | 0.07
95212 | 101.45
95218 | 19.15
95258 | 17.93
95264 | 3.47
95270 | 4.08
95276 | 2.56
95282 | 4.08
95620 | 17.47
95631 | 127.99
95702 | 39.57
95708 | 110.35
95714 | 167.21
95720 | 164.69
95872 | 146.5
96013 | 109.95
96020 | 109.73
96028 | 87.72
96035 | 168.5
96157 | 87.94
96158 | 83
96245 | 74.08
96303 | 163.74
96309 | 1.13
96463 | 126.7
5632 | 62.53
5679 | 50.75
5681 | 48.85
5685 | 43.62
5690 | 1.83
5806 | 0.19
5826 | 37.19
5829 | 127.03
5837 | 75.2
5841 | 2.11
5845 | 43.69
5849 | 60.05
5853 | 60.23
5857 | 127.47
5865 | 4.74
5869 | 47.22
5877 | 50.15
5881 | 49.39
5884 | 31.99
5892 | 37.99
5896 | 36.43
5903 | 42.28
5911 | 17
5923 | 1.44
5930 | 42.36
5934 | 74.87
5942 | 57.29
5946 | 67.17
5952 | 16.8
5954 | 2.42
5961 | 42.22
6260 | 39.1
6880 | 52.48
7031 | 2.99
7043 | 0.24
7050 | 49.7
67827 | 41.58
73395 | 3.97
83766 | 24.92
84013 | 61.2
87446 | 0.34
88392 | 0.66
88398 | 0.79
88404 | 0.62
88430 | 4.14
88438 | 5.48
88831 | 0.24
88844 | 54.53
88908 | 65.79
89022 | 0.28
89027 | 2.43
89031 | 53.47
89036 | 40.22
89218 | 54.19
89226 | 1.02
89235 | 90.54
89243 | 169.55
89251 | 151.44
89258 | 67.29
89273 | 71.5
89279 | 1.25
89877 | 50.13
89884 | 51.45
90587 | 0.33
90626 | 1.89
90632 | 58.38
90638 | 3.18
90644 | 4.75
90651 | 0.69
90657 | 3.08
90663 | 3.3
90669 | 3.79
90675 | 164.54
90681 | 99.56
90687 | 61.53
90693 | 44.14
90965 | 3.23
90973 | 3.24
90982 | 8.25
91001 | 3.85
91032 | 40.94
91278 | 0.45
91285 | 0.78
91387 | 44.1
91395 | 38.87
91486 | 43.68
91534 | 29.48
91635 | 41.4
91646 | 51.02
91693 | 28.89
92044 | 4.35
92107 | 43.97
92113 | 0.73
92119 | 0.07
92139 | 35.82
92146 | 29.08
92243 | 44.83
92717 | 0.19
92961 | 4.76
92967 | 16.83
93225 | 239.87
93234 | 0.3
93244 | 44.25
93274 | 64.67
93282 | 15.77
93288 | 102.05
93403 | 41.4
93409 | 20.49
93416 | 0.18
93422 | 2.49
93428 | 3.54
93434 | 168.68
93440 | 90.14
95122 | 128.38
95128 | 41.82
95140 | 0.04
95213 | 68.16
95219 | 18.15
95259 | 16.64
95265 | 0.65
95271 | 0.45
95277 | 0.45
95283 | 0.5
95621 | 16.41
95632 | 51.43
95703 | 33.02
95709 | 57.15
95715 | 67.52
95721 | 66.26
95873 | 5.66
96014 | 45.71
96021 | 45.59
96029 | 42.12
96036 | 46.95
96155 | 42.24
96156 | 47
96159 | 55.41
96246 | 47.5
96302 | 73.06
96308 | 0.11
96464 | 54
5089 | 16.22
5627 | 23.01
5628 | 5.91
5629 | 28.76
5630 | 47.26
5658 | 1.01
5664 | 17.05
5667 | 15.16
5668 | 36.16
5674 | 15.6
5692 | 0.18
5693 | 3.22
5695 | 18.72
5703 | 17.13
5705 | 11.6
5707 | 39.97
5710 | 52.43
5711 | 44.69
5714 | 8.26
5715 | 35.69
5718 | 72.37
5721 | 63.84
5722 | 147.72
5724 | 28.54
5727 | 4.7
5729 | 19.16
5730 | 24.69
5735 | 16.45
5736 | 33.18
5738 | 17.03
5739 | 21.31
5741 | 23.97
5742 | 13.85
5747 | 79.37
5751 | 12.62
5754 | 10.63
5763 | 18.03
5765 | 1.69
5766 | 2.02
5779 | 38.46
5787 | 83.84
5797 | 2.4
5800 | 0.25
7032 | 2.14
7033 | 0.85
7034 | 4.01
7035 | 135.86
7038 | 19.48
7039 | 5.11
7040 | 24.38
7044 | 0.2
7045 | 0.04
7046 | 0.22
7047 | 3.82
7051 | 17.28
7052 | 4.53
7053 | 21.62
7054 | 53.22
7058 | 9.53
7059 | 3.33
7060 | 17.88
7061 | 77.69
7063 | 10.3
7064 | 2.7
7065 | 11.27
7066 | 51.22
53786 | 39.14
53788 | 34.04
53792 | 96.58
53794 | 35
53797 | 79.37
53804 | 2.1
53806 | 36.77
53810 | 37
53814 | 121.2
53817 | 42.57
53818 | 3.76
53827 | 77.69
53829 | 79.37
53831 | 96.58
53840 | 1.14
53841 | 0.79
53849 | 53.22
53857 | 25.41
53858 | 54.49
53861 | 35.24
53863 | 1.45
53865 | 26.46
53866 | 1.39
53882 | 14.03
55263 | 47.26
73303 | 2.96
73307 | 2.64
73309 | 12.96
73311 | 89.39
73313 | 3.4
73315 | 34.04
73335 | 13.76
73340 | 77.69
83361 | 8.68
83761 | 6.32
83762 | 7.91
83763 | 25.2
83764 | 1.42
87026 | 0.3
87441 | 0.28
87442 | 0.06
87443 | 0.26
87444 | 2.12
88387 | 0.54
88389 | 0.12
88390 | 0.68
88391 | 2.25
88394 | 0.65
88395 | 0.14
88396 | 0.81
88397 | 3.37
88400 | 0.51
88401 | 0.11
88402 | 0.64
88403 | 1.35
88419 | 3.38
88422 | 0.76
88425 | 3.69
88427 | 3.42
88434 | 4.48
88435 | 1
88436 | 4.9
88437 | 3.42
88569 | 2.16
88570 | 0.73
88826 | 0.2
88827 | 0.04
88828 | 0.19
88829 | 0.9
88832 | 21.95
88834 | 5.64
88835 | 27.44
88836 | 46.82
88839 | 16.7
88840 | 7.14
88841 | 29.87
88842 | 53.22
88847 | 12.78
88848 | 5.1
88853 | 0.16
88854 | 0.03
88855 | 1.45
88856 | 0.38
88857 | 13.64
88858 | 3.5
88859 | 12.13
88860 | 3.11
88900 | 25.6
88902 | 6.58
88903 | 32
88904 | 65.96
89009 | 20.69
89010 | 8.85
89011 | 13.16
89012 | 3.38
89013 | 67.79
89014 | 28.99
89015 | 1.68
89016 | 0.43
89017 | 20.57
89018 | 8.79
89019 | 0.23
89020 | 0.05
89023 | 1.74
89024 | 0.69
89025 | 3.26
89026 | 126.6
89029 | 15.96
89030 | 6.82
89033 | 7.55
89034 | 1.98
89128 | 20.33
89129 | 5.22
89130 | 28.19
89131 | 7.24
89210 | 12.46
89211 | 3.27
89212 | 13.46
89213 | 4.03
89214 | 12.63
89215 | 68.12
89221 | 0.84
89222 | 0.18
89223 | 0.79
89224 | 1.8
89228 | 23.92
89229 | 8.19
89230 | 45.49
89231 | 13.63
89232 | 81.15
89233 | 88.53
89236 | 106.27
89237 | 31.86
89238 | 189.57
89239 | 234.13
89240 | 32.61
89241 | 11.17
89246 | 92.34
89247 | 27.68
89248 | 164.72
89249 | 179.64
89253 | 26.72
89254 | 9.15
89255 | 42.96
89256 | 42.57
89259 | 7.89
89260 | 3.15
89262 | 14.8
89264 | 6.19
89265 | 2.46
89266 | 0.5
89267 | 23.42
89268 | 8.02
89269 | 1.64
89270 | 37.66
89271 | 55.34
89274 | 1.02
89275 | 0.23
89276 | 0.96
89277 | 4.24
89280 | 15.31
89281 | 4.02
89870 | 15.54
89871 | 5.43
89872 | 1.12
89873 | 29.15
89874 | 120.11
89878 | 16.46
89879 | 5.76
89880 | 1.19
89881 | 30.88
89882 | 138.59
90582 | 0.27
90583 | 0.06
90584 | 0.21
90585 | 0.9
90621 | 1.55
90622 | 0.34
90623 | 1.94
90624 | 2.25
90627 | 23.42
90628 | 6.15
90629 | 29.31
90630 | 9.12
90633 | 2.6
90634 | 0.58
90635 | 2.84
90636 | 4.5
90639 | 3.88
90640 | 0.87
90641 | 4.24
90642 | 4.62
90646 | 0.57
90647 | 0.12
90648 | 0.63
90649 | 7.03
90652 | 2.52
90653 | 0.56
90654 | 2.76
90655 | 4.63
90658 | 2.7
90659 | 0.6
90660 | 2.96
90661 | 4.63
90664 | 3.1
90665 | 0.69
90666 | 3.39
90667 | 8.4
90670 | 107.5
90671 | 28.23
90672 | 134.53
90673 | 114.08
90676 | 53.73
90677 | 14.11
90678 | 67.24
90679 | 58.32
90682 | 24.32
90683 | 5.47
90684 | 26.6
90685 | 36.16
90688 | 10.4
90689 | 2
90690 | 13
90691 | 20
90957 | 1.92
90958 | 0.5
90960 | 2.56
90961 | 0.67
90962 | 3.21
90963 | 8.4
90968 | 2.57
90969 | 0.67
90970 | 3.22
90971 | 34.01
90975 | 6.54
90976 | 1.71
90977 | 8.18
90978 | 88.18
90992 | 3.05
90993 | 0.8
90994 | 3.82
90995 | 46.18
91021 | 2.91
91026 | 8.72
91027 | 3.48
91028 | 0.7
91029 | 16.36
91030 | 97
91273 | 0.36
91274 | 0.09
91275 | 0.45
91276 | 3.22
91279 | 0.65
91280 | 0.13
91281 | 0.81
91282 | 7.72
91354 | 6.73
91355 | 2.68
91356 | 0.54
91359 | 7.48
91360 | 2.98
91361 | 0.6
91367 | 9.97
91368 | 3.49
91369 | 0.72
91375 | 5.67
91376 | 2.26
91377 | 0.46
91380 | 11.3
91381 | 3.95
91382 | 0.81
91383 | 21.19
91384 | 96.58
91390 | 7.33
91391 | 2.92
91392 | 0.58
91396 | 9.62
91397 | 3.84
91398 | 0.78
91402 | 0.68
91466 | 0.64
91467 | 79.37
91468 | 11.12
91469 | 3.76
91484 | 0.76
91485 | 109.39
91529 | 0.53
91530 | 0.14
91531 | 0.66
91532 | 2.34
91629 | 7.25
91630 | 2.89
91631 | 0.58
91632 | 13.6
91633 | 67.2
91640 | 15.51
91641 | 6.19
91642 | 1.26
91643 | 29.08
91644 | 151.17
91688 | 0.07
91689 | 0.01
91690 | 0.05
91691 | 2.28
92040 | 3.63
92041 | 0.72
92042 | 3.02
92101 | 10.77
92102 | 4.29
92103 | 0.87
92104 | 20.19
92105 | 96.58
92108 | 0.6
92109 | 0.13
92110 | 0.47
92111 | 0.9
92114 | 0.06
92115 | 0.01
92116 | 0.08
92133 | 7.1
92134 | 2.13
92135 | 0.44
92136 | 8.87
92137 | 75.6
92140 | 2.16
92141 | 0.64
92142 | 0.13
92143 | 2.7
92144 | 59.18
92237 | 11.33
92238 | 4.52
92239 | 0.92
92240 | 21.24
92241 | 138.59
92712 | 0.16
92713 | 0.03
92714 | 0.2
92715 | 11.74
92956 | 3.89
92957 | 0.87
92958 | 4.25
92959 | 5.86
92963 | 1.19
92964 | 0.26
92965 | 1.49
93220 | 167.16
93221 | 43.9
93222 | 209.19
93223 | 148.99
93229 | 0.25
93230 | 0.05
93231 | 0.24
93232 | 3.26
93235 | 1.01
93238 | 0.98
93239 | 4.47
93240 | 7.13
93267 | 21.43
93269 | 4.82
93270 | 23.44
93271 | 6.73
93277 | 0.33
93278 | 0.07
93279 | 0.3
93280 | 0.56
93283 | 45.05
93284 | 15.43
93285 | 72.42
93286 | 159.12
93296 | 3.15
93397 | 7.25
93398 | 2.89
93399 | 0.58
93400 | 13.6
93401 | 79.37
93404 | 3.61
93405 | 0.71
93406 | 4.52
93407 | 26.46
93411 | 0.14
93412 | 0.04
93413 | 0.12
93414 | 7.6
93417 | 1.86
93418 | 0.63
93419 | 1.66
93420 | 33.66
93423 | 2.64
93424 | 0.9
93425 | 2.35
93426 | 80.45
93429 | 62
93430 | 21.23
93431 | 99.66
93432 | 1521.6
93435 | 3.35
93436 | 1.34
93437 | 6.29
93438 | 14.93
95114 | 1.16
95115 | 0.26
95116 | 31.99
95117 | 9.59
95118 | 31.98
95119 | 10.95
95120 | 45.9
95123 | 10.01
95124 | 3
95125 | 10.96
95126 | 73.92
95129 | 17.77
95130 | 6.22
95131 | 33.32
95132 | 16.16
95136 | 0.03
95137 | 0.01
95138 | 0.03
95208 | 24.28
95209 | 5.46
95210 | 26.56
95211 | 6.73
95214 | 0.79
95215 | 0.15
95216 | 0.55
95217 | 0.45
95255 | 1.03
95256 | 0.23
95257 | 1.29
95260 | 0.43
95261 | 0.22
95262 | 1.07
95263 | 1.75
95266 | 0.38
95267 | 0.07
95268 | 0.37
95269 | 3.26
95272 | 0.37
95273 | 0.08
95274 | 0.29
95275 | 1.82
95278 | 0.41
95279 | 0.09
95280 | 0.32
95281 | 3.26
95617 | 0.84
95618 | 0.19
95619 | 1.06
95627 | 18.65
95628 | 4.89
95629 | 23.34
95630 | 53.22
95698 | 3.44
95699 | 0.77
95700 | 4.3
95701 | 2.25
95704 | 22.45
95705 | 5.89
95706 | 28.09
95707 | 25.11
95710 | 26.98
95711 | 6.93
95712 | 33.73
95713 | 65.96
95716 | 25.97
95717 | 6.68
95718 | 32.47
95719 | 65.96
95869 | 1.44
95870 | 3.77
95871 | 137.07
95874 | 4.22
96008 | 11.9
96009 | 3.12
96011 | 13.02
96012 | 51.22
96015 | 11.81
96016 | 3.09
96018 | 12.92
96019 | 51.22
96023 | 9.06
96024 | 2.37
96026 | 9.91
96027 | 35.69
96030 | 13.31
96031 | 4.65
96032 | 0.95
96033 | 24.97
96034 | 96.58
96053 | 9.15
96054 | 12.8
96055 | 2.4
96056 | 10.01
96057 | 35.69
96060 | 2.46
96061 | 16
96062 | 20
96241 | 11.05
96242 | 2.84
96243 | 13.81
96244 | 12.77
96298 | 35.05
96299 | 9.2
96300 | 43.86
96301 | 46.82
96304 | 0.09
96305 | 0.02
96306 | 0.11
96307 | 0.91
96457 | 46.82
96458 | 25.88
96459 | 5.43
96460 | 20.68
55960 | 4.85
72085 | 1.55
72086 | 4.76
92259 | 324.88
92260 | 365.7
92261 | 405.27
92262 | 468.99
92539 | 54.02
92540 | 60.15
92541 | 59.27
92542 | 71.6
92543 | 16
92544 | 13.65
92545 | 674.06
92546 | 825.79
92547 | 874.91
92548 | 972.25
92549 | 1219.04
92550 | 1451.8
92551 | 1517.17
92552 | 1656.27
92553 | 1910.86
92554 | 1985.27
92555 | 664.06
92556 | 809.27
92557 | 858.39
92558 | 964.85
92559 | 1201.44
92560 | 1424.96
92561 | 1491.53
92562 | 1614.11
92563 | 1859.58
92564 | 1922.91
92565 | 26.07
92566 | 16.56
92567 | 23.55
72089 | 9.14
72091 | 32.75
94189 | 24.61
94192 | 26.22
94195 | 27.02
94198 | 29.14
94201 | 41.03
94204 | 44.63
94224 | 16.08
94225 | 39.04
94226 | 5.87
94232 | 1.64
94440 | 39.09
94441 | 41.21
94442 | 29.15
94443 | 31.27
94445 | 38
94446 | 41.6
94447 | 39.65
94448 | 43.25
94207 | 51.07
94210 | 54.32
94218 | 126.08
73866/4 | 336.82
73866/5 | 358.33
73866/6 | 375.43
73866/7 | 406.34
73866/8 | 486.3
73866/9 | 504.33
73867/1 | 167.04
73867/2 | 185.56
73867/3 | 226.72
73867/4 | 234.96
75220 | 33.25
94213 | 39.22
94216 | 106.92
94219 | 22.99
94220 | 40.21
94221 | 18.82
94222 | 36.04
74045/2 | 60.78
94223 | 65.27
94451 | 154.86
94230 | 54.64
94227 | 36.48
94228 | 55.68
94229 | 109.09
94231 | 29.97
94450 | 56.35
94449 | 48.4
72110 | 71.37
72111 | 77.9
72112 | 84.42
72113 | 94.97
72114 | 105.54
73970/1 | 9.61
73970/2 | 7.16
92255 | 127.96
92256 | 157.67
92257 | 187.03
92258 | 234.26
92568 | 60.51
92569 | 27.37
92570 | 12.34
92571 | 66.06
92572 | 30.73
92573 | 14.67
92574 | 66.1
92575 | 27.41
92576 | 9.96
92577 | 71.94
92578 | 30.65
92579 | 11.85
92580 | 29.31
92581 | 30.48
92582 | 434.46
92584 | 504.02
92586 | 573.59
92588 | 717.88
92590 | 787.44
92592 | 886.37
92593 | 6.7
92594 | 1014.48
92596 | 1133.57
92598 | 1203.13
92600 | 1286.24
92602 | 434.46
92604 | 490.48
92606 | 560.04
92608 | 690.8
92610 | 760.36
92612 | 859.28
92614 | 960.32
92616 | 1092.94
92618 | 1162.51
92620 | 1232.07
94444 | 548.84
73891/1 | 5
73882/1 | 21.69
73882/5 | 61.59
73816/1 | 24.5
73816/2 | 23.16
73881/1 | 5.42
73881/3 | 10.6
73883/1 | 78.34
73883/2 | 91.9
73883/3 | 56.93
73902/1 | 96.18
73968/1 | 41.99
73969/1 | 56.51
74017/1 | 41.23
74017/2 | 55.22
75029/1 | 36.57
83651 | 27.51
83656 | 34.72
83658 | 146.72
83661 | 94
83662 | 94.21
83664 | 52.04
83665 | 7.01
83667 | 89.56
83668 | 95.47
83669 | 8.34
83670 | 42.36
83671 | 45.46
83675 | 74.99
83676 | 92.47
83677 | 115.35
83678 | 146.94
83679 | 12.56
83680 | 14.56
83681 | 15.65
83682 | 96.17
83683 | 105.45
83729 | 16.35
83739 | 5.71
6454 | 148.35
73611 | 319.59
73697 | 144.61
73698 | 191.15
73890/1 | 131.83
73890/2 | 334.29
92743 | 415.46
92744 | 386.46
92745 | 511.69
92746 | 458.82
92747 | 566.07
92748 | 499.92
92749 | 582.93
92750 | 986.18
92751 | 1219.73
92752 | 1452.22
92753 | 391.25
92754 | 356.36
92755 | 149.47
92756 | 170.27
92757 | 195.48
92758 | 446.02
73843/1 | 295.32
73844/1 | 439.38
73844/2 | 414.68
73846/1 | 238.25
73846/2 | 109.98
91069 | 73.69
91070 | 81.37
91071 | 107.46
91072 | 115.07
91073 | 86.85
91074 | 95.87
91075 | 122.72
91076 | 131.68
91077 | 117.49
91078 | 138.68
91079 | 121.8
91080 | 142.77
91081 | 131.99
91082 | 154.33
91083 | 139.62
91084 | 161.68
91086 | 82.95
91087 | 90.89
91088 | 117.7
91089 | 125.7
91090 | 94.49
91091 | 103.96
91092 | 130.97
91093 | 140.56
91094 | 123.25
91095 | 144.76
91096 | 124.91
91097 | 146.23
91098 | 137.72
91099 | 160.49
91100 | 143.33
91101 | 165.91
93952 | 162.56
93953 | 150.09
93954 | 142.7
93955 | 137.45
93956 | 133.35
93957 | 168.04
93958 | 154.93
93959 | 147.18
93960 | 141.73
93961 | 137.49
93962 | 153.94
93963 | 141.49
93964 | 134.1
93965 | 126.01
93966 | 124.82
93967 | 159.39
93968 | 146.34
93969 | 138.58
93970 | 133.19
93971 | 124.54
95108 | 19.54
83690 | 437.02
73799/1 | 283.46
73856/1 | 477.54
73856/2 | 782.88
73856/3 | 1173.52
73856/4 | 1655.11
73856/5 | 2232.11
73856/6 | 674.42
73856/7 | 1112.17
73856/8 | 1670.06
73856/9 | 2055.1
73856/10 | 3171.04
73856/11 | 870.93
73856/12 | 1441.05
73856/13 | 2166.28
73856/14 | 3053.67
73856/15 | 4110.07
73963/1 | 284.35
73963/2 | 299.96
73963/3 | 271.87
73963/5 | 917.85
73963/6 | 977.78
73963/7 | 1029.64
73963/8 | 1036.31
73963/9 | 1082.1
73963/10 | 1166.43
73963/11 | 1217.67
73963/12 | 1348.07
73963/13 | 1450.94
73963/14 | 1525.3
73963/15 | 1645.23
73963/16 | 1731.27
73963/17 | 1842.91
73963/18 | 1945.49
73963/19 | 2048.8
73963/20 | 2151.38
73963/21 | 2261.56
73963/22 | 2364.14
73963/23 | 2466.72
73963/24 | 2696.94
73963/25 | 2672.88
73963/26 | 2776.19
73963/27 | 2878.77
73963/28 | 1165.42
73963/29 | 1213.55
73963/30 | 1307.61
73963/31 | 1315.45
73963/32 | 1325.27
73963/33 | 1429.41
73963/34 | 1492.37
73963/35 | 1596.5
73963/36 | 1700.64
73963/37 | 1804.78
73963/38 | 1909.57
73963/39 | 2014.14
73963/40 | 2115.6
73963/41 | 2215.37
73963/42 | 2327.06
73963/43 | 2394.65
73963/44 | 594.93
73963/45 | 1287.05
73963/46 | 1304.58
73963/47 | 1416.63
73963/48 | 1500.5
74124/1 | 1821.13
74124/2 | 2085.09
74124/3 | 2255.22
74124/4 | 2579.54
74124/5 | 2994.24
74124/6 | 3342.7
74124/7 | 3637.85
74124/8 | 3897.34
74162/1 | 101.11
74206/1 | 1197.62
74206/2 | 684.41
74212/1 | 3062.06
74214/1 | 4804.09
74214/2 | 7109.53
74224/1 | 1224.61
83621 | 83.79
83659 | 658.5
83708 | 1056.69
83709 | 1313.18
83710 | 2737.85
83711 | 3171.3
83712 | 4174.44
83713 | 5126.91
83714 | 549.22
83715 | 549.42
83716 | 282.74
94263 | 20.4
94264 | 22.9
94265 | 26.29
94266 | 29.12
94267 | 30.95
94268 | 34.06
94269 | 43.68
94270 | 48.03
94271 | 53.24
94272 | 59.05
94273 | 32.29
94274 | 35.09
94275 | 30.88
94276 | 33.67
94281 | 31.31
94282 | 39.82
94283 | 40.02
94284 | 48.52
94285 | 48.31
94286 | 56.81
94287 | 24.84
94288 | 32.29
94289 | 31.13
94290 | 38.57
94291 | 37.03
94292 | 44.46
94293 | 93.26
94294 | 5.25
94037 | 13.8
94038 | 19.56
94039 | 10.85
94040 | 16.65
94041 | 8.33
94042 | 14.35
94043 | 12.94
94044 | 18.73
94045 | 10.02
94046 | 15.79
94047 | 7.5
94048 | 13.5
94049 | 23.36
94050 | 30.76
94051 | 19.35
94052 | 26.65
94053 | 17.2
94054 | 24.73
94055 | 22.24
94056 | 29.67
94057 | 18.27
94058 | 25.54
94059 | 16.12
94060 | 23.63
73877/1 | 57.97
73877/2 | 38.93
83770 | 120.08
73301 | 9.58
83515 | 11.53
83516 | 13.32
72144 | 68.5
73910/8 | 556.68
73910/9 | 747.55
84874 | 189.1
84876 | 859.87
90800 | 147.11
90801 | 153.2
90802 | 159.32
90803 | 165.43
90804 | 200.24
90805 | 53.13
90806 | 210.8
90807 | 57.6
90816 | 221.35
90817 | 62.03
90818 | 231.98
90819 | 66.55
90820 | 261.06
90821 | 280.24
90822 | 278.11
90823 | 290.44
90826 | 22.16
90827 | 23.33
90828 | 24.52
90829 | 25.71
90830 | 82.99
90831 | 65.03
90841 | 570.65
90842 | 608.44
90843 | 631.49
90844 | 656.83
90847 | 505.62
90848 | 537.7
90849 | 548.5
90850 | 573.84
91009 | 266.06
91010 | 225.38
91011 | 296.85
91012 | 286.59
91013 | 510.62
91014 | 482.84
91015 | 567.24
91016 | 569.99
91286 | 117.44
91287 | 123.53
91288 | 129.65
91290 | 135.76
91291 | 170.57
91292 | 181.13
91293 | 191.68
91294 | 202.31
91295 | 252.62
91296 | 265.61
91297 | 298.23
91298 | 820.92
91299 | 1136.59
91300 | 18.74
91301 | 19.86
91302 | 20.98
91303 | 22.11
91304 | 63.02
91305 | 47.57
91306 | 70.74
91307 | 49.92
91312 | 516.68
91313 | 551.01
91314 | 574.77
91315 | 599.99
91318 | 469.11
91319 | 501.09
91320 | 511.75
91321 | 536.97
91324 | 474.11
91325 | 446.23
91326 | 530.49
91327 | 533.12
91328 | 497.18
91329 | 460.67
91330 | 523.07
91331 | 486.46
91332 | 568.62
91333 | 531.87
91334 | 1091.31
91335 | 1054.56
91336 | 1406.98
91337 | 1370.23
73813/1 | 963.49
84844 | 275.46
84845 | 395.27
84846 | 404.06
84847 | 404.06
84848 | 328.74
84849 | 77.63
73933/1 | 516.33
73933/3 | 359.03
73933/4 | 488.4
74073/1 | 108.11
74073/2 | 118.87
74136/1 | 473.45
74136/2 | 402.31
74136/3 | 286.04
84854 | 27.75
94559 | 449.19
94560 | 397.66
94562 | 418.87
94563 | 525.41
94564 | 406.33
94565 | 383.93
94567 | 400.27
94568 | 503.36
73932/1 | 248.55
73631 | 288.34
74195/1 | 296.32
73665 | 54.17
73669 | 64.78
74072/1 | 64.88
74072/2 | 106.96
74072/3 | 77.63
74194/1 | 221.53
84862 | 201.68
84863 | 99.54
68050 | 579.32
90838 | 997.87
91338 | 1055.19
91341 | 797.24
94805 | 1114.92
94806 | 489.8
94807 | 586.65
73737/1 | 118.04
73737/2 | 239.23
73737/3 | 278.33
85096 | 241.63
73736/1 | 105.06
84885 | 545.01
84886 | 997.02
84889 | 15.29
84891 | 157.9
74046/2 | 28.51
74047/2 | 27.38
74084/1 | 122.41
84950 | 40.28
84952 | 30.46
72116 | 70.42
72117 | 89.66
72118 | 146.84
72119 | 185.17
72120 | 234.01
72122 | 77.66
72123 | 199
73838/1 | 1727.15
74125/1 | 274.95
74125/2 | 297.55
84957 | 107.95
84959 | 125.29
85001 | 119.51
85002 | 165.73
85004 | 84.84
85005 | 250.01
68054 | 204.4
74100/1 | 441.84
74238/2 | 862.56
85188 | 562.56
85189 | 1161.24
85010 | 485.03
85014 | 589.19
94569 | 566.92
94570 | 526.3
94572 | 783.28
94573 | 509.25
94574 | 775.47
94575 | 606.79
94576 | 538.03
94578 | 795.16
94579 | 521.52
94580 | 787.38
94581 | 598.22
94582 | 534.82
94584 | 797.37
94585 | 518.09
94586 | 790.91
73908/1 | 33.05
73908/2 | 25.79
85015 | 19.82
85016 | 24.25
79475 | 322.1
74156/3 | 41.34
89198 | 68.5
89199 | 90.02
89200 | 211.29
89201 | 54.63
89202 | 70.79
89203 | 164.85
89204 | 49.73
89205 | 65.06
89206 | 153.9
90808 | 60.61
90809 | 58.47
90810 | 128.59
90811 | 122.03
90812 | 220.03
90813 | 211.01
90814 | 265.79
90815 | 322.08
90877 | 38.67
90878 | 37.03
90880 | 50.5
90881 | 46.55
90883 | 64.94
90884 | 63.06
90885 | 62.21
90886 | 125.14
90887 | 123.08
90888 | 122.19
90889 | 146.98
90890 | 143.92
90891 | 142.56
95601 | 15.13
95602 | 19.34
95603 | 25.37
95604 | 33.41
95605 | 52.39
95607 | 4.28
95608 | 4.94
95609 | 5.51
96160 | 156.02
96161 | 230.36
96162 | 301.01
96163 | 343.53
96164 | 140.1
96165 | 208.64
96166 | 268.13
96167 | 297.33
96168 | 132.5
96169 | 198.88
96170 | 256.24
96171 | 281.51
96172 | 166.45
96173 | 243.42
96174 | 317.71
96175 | 362.93
96176 | 147.03
96177 | 216.64
96178 | 277.59
96179 | 307.6
96180 | 137.6
96181 | 204.81
96182 | 261.9
96183 | 288.47
83534 | 453.85
95240 | 10.69
95241 | 17.84
96616 | 373.56
96617 | 11.18
96619 | 18.66
96620 | 357.19
96621 | 137.38
96622 | 89.28
96623 | 126.18
96624 | 85.33
97082 | 40.97
97083 | 2.12
97084 | 0.43
97086 | 71
97094 | 382.34
97095 | 358.95
97096 | 346.94
90996 | 10.76
90997 | 14.64
90998 | 17.68
91000 | 13.49
91002 | 12.4
91003 | 14.36
91004 | 11.29
91005 | 13.57
91006 | 10.43
91007 | 9.35
91008 | 11.32
92263 | 97.68
92264 | 108.62
92265 | 71
92266 | 80.76
92267 | 29.06
92268 | 37.67
92269 | 54.71
92270 | 43.11
92271 | 27.44
92272 | 24.6
92273 | 11.96
92408 | 123.82
92409 | 115.93
92410 | 89.09
92411 | 82.11
92412 | 61.36
92413 | 55.99
92414 | 88.25
92415 | 81.27
92416 | 102.59
92417 | 95.64
92418 | 55.91
92419 | 50.56
92420 | 66.94
92421 | 61.58
92422 | 45.63
92423 | 40.98
92424 | 55.23
92425 | 50.57
92426 | 40.45
92427 | 36.15
92428 | 49.33
92429 | 45.03
92430 | 36.28
92431 | 32.19
92432 | 44.7
92433 | 40.62
92434 | 34.5
92435 | 30.55
92436 | 42.63
92437 | 38.69
92438 | 33.21
92439 | 29.36
92440 | 41.13
92441 | 37.31
92442 | 30.57
92443 | 26.85
92444 | 38.24
92445 | 34.52
92446 | 118.47
92447 | 89.13
92448 | 76.32
92449 | 170.21
92450 | 156.76
92451 | 113.84
92452 | 95.58
92453 | 147.71
92454 | 164.89
92455 | 94.6
92456 | 79.45
92457 | 128.33
92458 | 153.31
92459 | 80.36
92460 | 64.9
92461 | 118.52
92462 | 145.96
92463 | 72.89
92464 | 60.58
92465 | 91.22
92466 | 139.7
92467 | 57.18
92468 | 54.4
92469 | 82.78
92470 | 135.77
92471 | 51.97
92472 | 50.95
92473 | 75.92
92474 | 132.35
92475 | 47.71
92476 | 47.99
92477 | 61.29
92478 | 125.67
92479 | 38.64
92480 | 42.15
92481 | 148.11
92482 | 138.9
92483 | 117.96
92484 | 109.83
92485 | 87.68
92486 | 81.44
92487 | 58.11
92488 | 55.96
92489 | 34.72
92490 | 32.75
92491 | 55.8
92492 | 53.75
92493 | 31.11
92494 | 30.86
92495 | 54.22
92496 | 52.25
92497 | 31.41
92498 | 29.58
92499 | 53.3
92500 | 51.38
92501 | 30.64
92502 | 28.86
92503 | 51.78
92504 | 33.45
92505 | 29.34
92506 | 27.63
92507 | 55.76
92508 | 54.04
92509 | 34.25
92510 | 32.67
92511 | 49
92512 | 47.69
92513 | 24.86
92514 | 23.65
92515 | 43.66
92516 | 42.53
92517 | 20.56
92518 | 19.49
92519 | 40.94
92520 | 39.89
92521 | 18.34
92522 | 17.35
92523 | 39.59
92524 | 38.59
92525 | 17.3
92526 | 16.35
92527 | 38.56
92528 | 37.59
92529 | 16.46
92530 | 15.54
92531 | 37.79
92532 | 36.83
92533 | 15.83
92534 | 14.96
92535 | 36.39
92536 | 35.47
92537 | 14.62
92538 | 13.77
95934 | 119.99
95935 | 108.96
95936 | 74.87
95937 | 225.59
95938 | 188.35
95939 | 155.3
95940 | 118.81
95941 | 103.78
95942 | 94.38
96252 | 123.72
96257 | 109.49
96258 | 102.03
96259 | 125.03
96529 | 162.52
96530 | 84.64
96531 | 63.36
96532 | 109.05
96533 | 55.33
96534 | 47.23
96535 | 81.18
96536 | 40.1
96537 | 111.99
96538 | 165.12
96539 | 80.03
96540 | 79.32
96541 | 117.75
96542 | 59.42
96543 | 10.52
73771/1 | 21.13
73990/1 | 465.85
73994/1 | 6.62
79504/1 | 39.27
79504/2 | 45.22
79504/3 | 51.18
79504/4 | 57.13
79504/5 | 47.98
79504/6 | 53.93
79504/7 | 59.89
79504/8 | 78.49
79504/9 | 94.71
79504/10 | 100.66
79504/11 | 106.62
79504/12 | 125.22
85662 | 9.9
89996 | 5.76
89997 | 4.95
89998 | 5.4
89999 | 8.9
90000 | 6.7
91593 | 6.68
91594 | 7.09
91595 | 7.85
91596 | 6.82
91597 | 4.77
91598 | 6.78
91599 | 7.24
91600 | 7.73
91601 | 7.47
91602 | 7
91603 | 5.6
92759 | 8.58
92760 | 7.53
92761 | 7.4
92762 | 6.04
92763 | 5.41
92764 | 5.08
92765 | 4.68
92766 | 5.16
92767 | 8.77
92768 | 7.59
92769 | 6.79
92770 | 6.82
92771 | 5.58
92772 | 5.06
92773 | 4.83
92774 | 4.52
92775 | 10.53
92776 | 9.03
92777 | 8.51
92778 | 6.87
92779 | 6.01
92780 | 5.49
92781 | 4.96
92782 | 5.32
92783 | 10.42
92784 | 8.94
92785 | 7.81
92786 | 7.57
92787 | 6.14
92788 | 5.45
92789 | 5.07
92790 | 4.66
92791 | 5.77
92792 | 5.34
92793 | 5.71
92794 | 4.73
92795 | 4.41
92796 | 4.34
92797 | 4.14
92798 | 4.76
92799 | 6.08
92800 | 5.4
92801 | 5.13
92802 | 5.59
92803 | 4.66
92804 | 4.36
92805 | 4.32
92806 | 4.13
92875 | 5.3
92876 | 5.04
92877 | 4.55
92878 | 4.49
92879 | 4.42
92880 | 4.51
92881 | 4.49
92882 | 7.49
92883 | 6.73
92884 | 5.86
92885 | 5.49
92886 | 5.16
92887 | 5.05
92888 | 4.89
92915 | 9.55
92916 | 8.28
92917 | 7.95
92919 | 6.45
92921 | 5.72
92922 | 5.29
92923 | 4.82
92924 | 5.24
95445 | 4.5
95446 | 4.6
95576 | 7.51
95577 | 6.21
95578 | 5.63
95579 | 5.33
95580 | 4.97
95581 | 5.46
95583 | 9.89
95584 | 8.01
95585 | 7.84
95586 | 6.46
95587 | 5.85
95588 | 5.5
95589 | 5.11
95590 | 5.58
95592 | 12.2
95593 | 9.4
95943 | 12.86
95944 | 11.22
95945 | 9.28
95946 | 6.75
95947 | 5.42
95948 | 4.68
96544 | 9.01
96545 | 8.53
96546 | 6.93
96547 | 6.12
96548 | 5.65
96549 | 5.15
96550 | 5.53
40780 | 8.32
74157/4 | 92.43
89993 | 549.65
89994 | 457.83
89995 | 526.16
90278 | 259.82
90279 | 273.37
90280 | 301.23
90281 | 339.67
90282 | 262.89
90283 | 277.37
90284 | 307.17
90285 | 348.03
90853 | 366.04
90854 | 354.82
90855 | 388.7
90856 | 369.19
90857 | 356.9
90858 | 403.17
90859 | 348.52
90860 | 352.9
90861 | 360.32
90862 | 327.38
92718 | 431.17
92719 | 315.44
92720 | 359.98
92721 | 308.37
92722 | 357.03
92723 | 346.75
92724 | 344.19
92725 | 343.11
92726 | 341.28
92727 | 378.06
92728 | 359.56
92729 | 351.73
92730 | 338.68
92731 | 353.88
92732 | 341.18
92733 | 335.79
92734 | 326.83
92735 | 331.47
92736 | 321.89
92739 | 307.98
92740 | 303.23
92741 | 479.15
92742 | 663.94
92873 | 143.08
92874 | 23.78
94962 | 219.83
94963 | 240.03
94964 | 262.83
94965 | 271.94
94966 | 281.1
94967 | 320.49
94968 | 214.45
94969 | 235.33
94970 | 253.87
94971 | 267.11
94972 | 278.03
94973 | 314.31
94974 | 308.52
94975 | 327.57
96555 | 396.27
96556 | 452
96557 | 376.42
96558 | 381.49
74141/1 | 68.49
74141/2 | 75.4
74141/3 | 89.41
74141/4 | 102.11
74202/1 | 59.08
74202/2 | 64.96
73817/1 | 79.12
73817/2 | 104.75
74078/1 | 26.95
83518 | 290.1
95467 | 334.32
68328 | 12.92
73898/1 | 94.94
74121/1 | 19.96
79471 | 65.76
93182 | 19.03
93183 | 24.1
93184 | 14.83
93185 | 23.69
93186 | 34.8
93187 | 39.09
93188 | 36.5
93189 | 39.93
93190 | 26.5
93191 | 27.14
93192 | 31.86
93193 | 28.01
93194 | 18.78
93195 | 22.03
93196 | 32.39
93197 | 35.69
93198 | 23.23
93199 | 22.84
93200 | 2.08
93201 | 4.23
93202 | 15.57
93203 | 11.77
93204 | 26.76
93205 | 20.8
71623 | 23.59
74144/2 | 25
83513 | 6.67
83514 | 5.74
84153 | 52.96
84154 | 108.39
85233 | 1897.68
95952 | 1279.39
95953 | 2171.69
95954 | 1469.3
95955 | 1863.93
95956 | 1405.63
95957 | 1818.98
95969 | 1920.18
5968 | 33.19
83731 | 37.13
83732 | 28.07
83733 | 32.33
83735 | 58.9
68053 | 4.68
73753/1 | 72.95
74033/1 | 39.48
83737 | 62.86
83738 | 76.49
83740 | 26.15
73929/1 | 30.42
73929/4 | 56.55
6225 | 36.62
72075 | 11.74
73762/2 | 82.1
73762/4 | 142.89
74066/2 | 78.79
74106/1 | 9.06
83741 | 75.22
83742 | 23.08
83743 | 18.35
73872/1 | 27.61
73872/2 | 53.46
72124 | 118.43
74025/1 | 47.7
74190/1 | 157.93
73798/1 | 19.45
73798/3 | 30.39
91831 | 5.39
91834 | 5.99
91836 | 7.74
91842 | 3.74
91844 | 4.33
91846 | 6.1
91852 | 5.42
91854 | 6.01
91856 | 7.7
91862 | 6.49
91863 | 7.58
91864 | 9.91
91865 | 12.24
91866 | 4.93
91867 | 6.02
91868 | 8.36
91869 | 10.69
91870 | 7.05
91871 | 8.16
91872 | 10.5
91873 | 12.8
93008 | 10.45
93009 | 15.37
93010 | 21.36
93011 | 26.1
93012 | 39.33
95726 | 4.5
95727 | 5.11
95728 | 6.38
95729 | 5.86
95730 | 6.46
95731 | 7.73
95732 | 2.97
95745 | 10.89
95746 | 13.37
95747 | 21.97
95748 | 23.16
95749 | 13.85
95750 | 16.33
95751 | 24.93
95752 | 26.12
72259 | 12.82
72260 | 12.76
72261 | 13.7
72262 | 13.7
72263 | 18.43
72264 | 18.61
72265 | 23.15
72266 | 31.4
72267 | 31.72
72268 | 33.2
72269 | 38.75
72270 | 49.18
72271 | 11.01
72272 | 12.5
73782/2 | 31.01
73782/3 | 48.35
73782/4 | 125.78
73782/5 | 19.04
83377 | 11.19
91874 | 3.27
91875 | 4.34
91876 | 5.74
91877 | 7.65
91878 | 4.19
91879 | 5.22
91880 | 6.65
91881 | 8.57
91882 | 5.17
91884 | 5.99
91885 | 7.1
91886 | 8.66
91887 | 6.15
91889 | 5.91
91890 | 7.29
91892 | 8.88
91893 | 9.98
91896 | 12.16
91898 | 13.89
91899 | 7.48
91901 | 7.24
91902 | 8.62
91904 | 10.21
91905 | 11.3
91908 | 13.52
91910 | 15.25
91911 | 8.99
91913 | 8.75
91914 | 9.78
91916 | 11.37
91917 | 12.01
91920 | 13.68
91922 | 15.41
93013 | 9.96
93014 | 12.32
93015 | 19.01
93016 | 23.26
93017 | 35.34
93018 | 15.23
93020 | 19.73
93022 | 33.78
93024 | 35.38
93026 | 58.7
95733 | 3.89
95734 | 5.2
95735 | 4.37
95736 | 5.14
95738 | 6.2
95753 | 4.48
95754 | 5.61
95755 | 7.95
95756 | 10.52
95757 | 6.91
95758 | 7.76
95759 | 9.7
95760 | 11.8
72250 | 7.15
72251 | 10.47
72252 | 15.21
72253 | 20.23
72254 | 28.74
72255 | 37.43
72256 | 48.96
72257 | 63.8
91924 | 1.78
91925 | 2.57
91926 | 2.64
91927 | 3.47
91928 | 4.28
91929 | 4.86
91930 | 5.87
91931 | 6.56
91932 | 9.67
91933 | 10.31
91934 | 14.77
91935 | 15.72
92979 | 6.52
92980 | 7.07
92981 | 10.02
92982 | 10.84
92983 | 17.26
92984 | 17.71
92985 | 23.24
92986 | 23.92
92987 | 33.47
92988 | 33.56
92989 | 46.54
92990 | 46.01
92991 | 60.7
92992 | 60.74
92993 | 77.83
92994 | 78.61
92995 | 96.83
92996 | 97.1
92997 | 117.65
92998 | 118.78
92999 | 154.95
93000 | 155.9
93001 | 189.27
93002 | 194.53
83443 | 40.95
83446 | 134.76
83447 | 144.64
83448 | 218.42
83449 | 307.48
83450 | 366.64
91936 | 9.49
91937 | 7.96
91939 | 18.66
91940 | 10.04
91941 | 6.81
91942 | 23.1
91943 | 13.19
91944 | 9.49
92865 | 6.88
92866 | 5.74
92867 | 17.87
92868 | 9.25
92869 | 6.02
92870 | 21.65
92871 | 11.74
92872 | 8.04
95777 | 20.81
95778 | 21.38
95779 | 19.48
95780 | 23.89
95781 | 24.31
95782 | 25.41
95785 | 29.1
95787 | 20.81
95789 | 26.26
95791 | 34.4
95795 | 23.99
95796 | 30.87
95797 | 39.82
95801 | 28.98
95802 | 32.44
95803 | 43.84
95804 | 17.59
95805 | 17.73
95806 | 18.32
95807 | 20.11
95808 | 20.56
95809 | 22.66
95810 | 11.46
95811 | 11.91
95812 | 13.99
95813 | 13.66
95814 | 14.34
95815 | 18.4
95816 | 24.73
95817 | 25.25
95818 | 30.73
68066 | 114.22
72319 | 5167.46
72341 | 191.55
72343 | 226.48
72344 | 350.55
72345 | 984.34
74052/5 | 1454.79
74130/1 | 14.81
74130/2 | 23.37
74130/3 | 70.58
74130/4 | 97.43
74130/5 | 132.1
74130/6 | 386.21
74130/7 | 1008.65
74130/8 | 1380.79
74130/9 | 2265.96
74130/10 | 607.41
74131/1 | 53.37
74131/4 | 355.22
74131/5 | 412.07
74131/6 | 804.53
74131/7 | 667.21
74131/8 | 989.88
83372 | 855.2
83463 | 260.94
84402 | 61.52
93653 | 11.45
93654 | 11.86
93655 | 12.62
93656 | 12.62
93657 | 13.56
93658 | 19.74
93659 | 21.64
93660 | 59.31
93661 | 60.1
93662 | 61.68
93663 | 61.68
93664 | 63.53
93665 | 65.61
93666 | 69.42
93667 | 73.6
93668 | 74.8
93669 | 77.14
93670 | 77.14
93671 | 79.94
93672 | 84.39
93673 | 90.08
72339 | 57.84
83403 | 17.49
83465 | 45.66
91945 | 7.69
91946 | 6.68
91947 | 6.05
91949 | 12.34
91950 | 11.12
91951 | 10.39
91952 | 14.14
91953 | 20.82
91954 | 18.89
91955 | 25.57
91956 | 31.12
91957 | 37.8
91958 | 26.4
91959 | 33.08
91960 | 35.86
91961 | 42.54
91962 | 48.11
91963 | 54.79
91964 | 43.36
91965 | 50.04
91966 | 38.65
91967 | 45.33
91968 | 52.83
91969 | 59.51
91970 | 55.84
91971 | 66.96
91972 | 60.59
91973 | 71.71
91974 | 51.1
91975 | 62.22
91976 | 75.67
91977 | 86.79
91978 | 31.78
91979 | 38.46
91980 | 30.55
91981 | 37.23
91982 | 85.35
91983 | 92.03
91984 | 13
91985 | 19.68
91986 | 29.95
91987 | 36.63
91988 | 17.14
91989 | 23.82
91990 | 23.7
91991 | 25.93
91992 | 30.38
91993 | 32.61
91994 | 17.74
91995 | 19.97
91996 | 24.42
91997 | 26.65
91998 | 15.43
91999 | 17.66
92000 | 22.11
92001 | 24.34
92002 | 33.56
92003 | 38.02
92004 | 40.24
92005 | 44.7
92006 | 28.94
92007 | 33.4
92008 | 35.62
92009 | 40.08
92010 | 49.38
92011 | 56.07
92012 | 56.06
92013 | 62.75
92014 | 42.45
92015 | 49.14
92016 | 49.13
92017 | 55.82
92018 | 56.27
92019 | 67.39
92020 | 83.45
92021 | 94.57
92022 | 29.97
92023 | 36.65
92024 | 45.81
92025 | 52.49
92026 | 42.21
92027 | 48.89
92028 | 34.71
92029 | 41.39
92030 | 50.53
92031 | 57.21
92032 | 51.68
92033 | 58.36
92034 | 46.96
92035 | 53.64
72278 | 93.35
72280 | 50.77
73953/4 | 167.27
73953/8 | 225.64
73953/9 | 62.47
83391 | 33.91
83392 | 24.96
83393 | 31.83
83470 | 92.26
93040 | 14.41
93041 | 91.94
93042 | 29.55
93043 | 39.45
93044 | 16.24
93045 | 51.45
97583 | 55.21
97584 | 77.41
97585 | 75.71
97586 | 102.53
97587 | 184.08
97589 | 29.88
97590 | 66.93
97591 | 90.11
97592 | 124.25
97593 | 95.43
97594 | 90.63
97595 | 61.22
97596 | 41.2
97597 | 49.69
97598 | 47.13
97599 | 48.49
97609 | 34.45
97610 | 44.35
97611 | 19.31
97612 | 21.14
97613 | 27.22
97614 | 49.17
97615 | 37.65
97616 | 42.9
97617 | 42.61
97618 | 40.23
9540 | 953.81
41598 | 1368.04
72941 | 215.12
73624 | 72.21
73767/1 | 10.14
73767/2 | 9.74
73767/3 | 6.85
73767/4 | 4.21
73767/5 | 3.79
73781/1 | 277.63
73781/2 | 24.5
73781/3 | 75.23
88543 | 140.65
88544 | 85.42
88545 | 162.4
73783/1 | 517.09
73783/3 | 468.15
73783/5 | 516.8
73783/6 | 598.68
73783/8 | 1035.77
73783/9 | 1037.88
73783/10 | 1227.1
73783/11 | 1856.28
73783/12 | 687.62
73783/14 | 778.94
73783/15 | 834.52
73783/16 | 985.12
73783/17 | 1297.09
83394 | 873.38
83396 | 787.41
83397 | 1035.02
83398 | 913.05
73769/1 | 1289.42
73769/2 | 1291.11
73769/3 | 1331.47
73769/4 | 1344.05
73855/1 | 560.04
72281 | 128.52
72282 | 182.9
73831/2 | 40.73
73831/3 | 54.31
73831/4 | 26.04
73831/5 | 34.12
73831/6 | 61.49
73831/7 | 48.75
73831/8 | 55.82
73831/9 | 64.51
74231/1 | 145.17
74246/1 | 322.69
83399 | 34.77
83400 | 93.73
83401 | 93.73
83402 | 44.35
83475 | 471.71
83478 | 329.62
83479 | 131.62
83480 | 100.44
83481 | 114.9
97600 | 224.43
97601 | 240.78
97605 | 82.88
97606 | 67.74
97607 | 123.23
97608 | 92.95
73857/1 | 8025.6
73857/2 | 9917.55
73857/3 | 12503.57
73857/4 | 17518.31
73857/5 | 20435.4
73857/6 | 33283.37
73857/7 | 5544.04
73857/8 | 6204.55
73857/9 | 45616.85
73857/10 | 63821.94
93128 | 99.16
93137 | 118.89
93138 | 111.38
93139 | 143.31
93140 | 134.83
93141 | 121.07
93142 | 136.89
93143 | 123.3
93144 | 155.6
93145 | 148.25
93146 | 160.46
93147 | 183.93
8260 | 2677.36
72315 | 25.73
96971 | 18.74
96972 | 25.15
96973 | 31.16
96974 | 38.93
96975 | 49.05
96976 | 62.23
96977 | 21.47
96978 | 30.04
96979 | 42.01
96981 | 18.32
96984 | 37.84
96985 | 47.58
96986 | 71.08
96987 | 98.68
96988 | 149
96989 | 97.99
9535 | 70.67
72322 | 429.9
72326 | 648.11
72327 | 7.99
72328 | 10.47
72330 | 64.41
73780/1 | 298.89
73780/2 | 202.42
73780/3 | 310.92
73780/4 | 573.9
83482 | 64.41
83487 | 95.24
83490 | 199.3
83491 | 280.41
83492 | 424.05
83493 | 64.41
85195 | 61.21
88547 | 67.11
72283 | 1185.01
72287 | 326.27
72288 | 408.24
72553 | 145.03
72554 | 489.65
73775/1 | 151.07
73775/2 | 155.69
83633 | 1739.63
83634 | 458.76
83635 | 175.69
96765 | 1410.24
72337 | 24.73
73688 | 19.9
73689 | 14.38
73690 | 9.03
73749/1 | 157
73749/2 | 284.58
73749/3 | 934.18
73768/1 | 1.54
73768/2 | 2.25
73768/3 | 6.77
73768/4 | 11.68
73768/5 | 15.42
73768/6 | 26.07
73768/7 | 41.22
73768/8 | 98.53
73768/9 | 1.09
73768/10 | 1.44
73768/11 | 1.88
73768/12 | 2.55
73768/13 | 3.41
73768/14 | 4.37
83366 | 52.69
83367 | 370.89
83368 | 1014.84
83369 | 241.63
83370 | 151.26
83371 | 91.29
83639 | 50.54
84676 | 342.56
84796 | 476.5
84798 | 214.33
83636 | 49.1
83637 | 81.58
74003/1 | 5101.71
85120 | 103.94
83486 | 1274.37
83643 | 3272.17
83644 | 5626.26
83645 | 1756.65
83646 | 2046.57
83647 | 1322.78
83648 | 832.62
83649 | 4831.32
83650 | 3963.58
89355 | 12.36
89356 | 14.68
89357 | 20.28
89401 | 5.27
89402 | 6.49
89403 | 10.49
89446 | 3.39
89447 | 6.84
89448 | 9.83
89449 | 12.16
89450 | 18.61
89451 | 25.94
89452 | 32.52
89508 | 11.34
89509 | 15.57
89511 | 23.14
89512 | 35.46
89576 | 12.23
89578 | 20.61
89580 | 40.74
89633 | 16.65
89634 | 25.25
89635 | 36.04
89636 | 43.86
89711 | 12.75
89712 | 18.7
89713 | 27.87
89714 | 35.94
89716 | 17.86
89717 | 27.33
89770 | 29.77
89771 | 40.69
89773 | 94.72
89775 | 149.61
89798 | 7.38
89799 | 11.72
89800 | 14.75
89848 | 18.47
89849 | 33.56
89865 | 8.93
91784 | 29.24
91785 | 29.14
91786 | 18.86
91787 | 20.93
91788 | 28.29
91789 | 25.48
91790 | 37.22
91791 | 44.43
91792 | 37.78
91793 | 57.46
91794 | 25.4
91795 | 44.23
91796 | 42.73
92275 | 22.54
92276 | 28.48
92277 | 40.89
92278 | 54.82
92279 | 79.01
92280 | 110.64
92305 | 16.15
92306 | 25.57
92307 | 31.75
92320 | 22.83
92321 | 37.03
92322 | 47.37
92335 | 51.45
92336 | 63.13
92337 | 82.9
92338 | 71.01
92339 | 105.67
92341 | 58.12
92342 | 69.84
92343 | 89.67
92361 | 57.52
92362 | 91.66
92364 | 31.33
92365 | 35.99
92366 | 49.88
92367 | 61.22
92368 | 80.72
92648 | 49.23
92649 | 59.95
92650 | 94.09
92652 | 34.36
92653 | 39.06
92654 | 52.95
92655 | 64.36
92656 | 83.85
92687 | 16.29
92688 | 23.05
92689 | 24.65
92690 | 35.62
94462 | 57.95
94463 | 67.54
94464 | 94.78
94602 | 92.27
94603 | 121.27
94604 | 163.5
94605 | 230.06
94648 | 7.01
94649 | 10.28
94650 | 14.72
94651 | 16.82
94652 | 26.02
94653 | 32.62
94654 | 44.43
94655 | 63.34
94716 | 18.05
94717 | 26.63
94718 | 32.92
94719 | 43.22
94720 | 65.18
94721 | 95.37
94722 | 166.09
95697 | 46.81
96635 | 18.87
96636 | 19.99
96644 | 11.95
96645 | 15.52
96646 | 24.1
96647 | 10.7
96648 | 19.63
96649 | 29.07
96668 | 7.12
96669 | 8.85
96670 | 13.42
96671 | 18.01
96672 | 26.46
96673 | 43.08
96674 | 60.54
96675 | 104.88
96676 | 7.09
96677 | 11.66
96678 | 16.23
96679 | 23.71
96680 | 32.05
96681 | 59.41
96682 | 87.57
96683 | 120.07
96718 | 4.59
96719 | 10.04
96720 | 12.17
96721 | 16.03
96722 | 22.04
96723 | 28.8
96724 | 47.07
96725 | 61.18
96726 | 99.61
96727 | 8.85
96728 | 10.42
96729 | 15.57
96730 | 19.36
96731 | 28.41
96732 | 34.83
96733 | 63.62
96734 | 87.25
96735 | 114.56
96794 | 5.67
96795 | 7.21
96796 | 10.05
96797 | 15.08
96798 | 5.77
96799 | 7.75
96800 | 11.17
96801 | 17.01
72293 | 5.22
72294 | 7.99
72295 | 10.97
72306 | 164.4
72307 | 230.92
72313 | 541.25
72482 | 231.54
72619 | 96.78
72620 | 169.15
72621 | 271.96
72667 | 131.92
72668 | 131.26
72669 | 135.11
72681 | 93.54
72682 | 189.13
72683 | 304.42
72719 | 206.39
72720 | 284.74
72721 | 619.45
89358 | 5
89359 | 5.21
89360 | 6.28
89361 | 6.2
89362 | 6
89363 | 6.47
89364 | 7.83
89365 | 7.34
89366 | 10.86
89367 | 8.07
89368 | 9.37
89369 | 11.43
89370 | 9.67
89371 | 3.73
89372 | 8.85
89373 | 4.09
89374 | 6.67
89375 | 8.41
89376 | 4.06
89377 | 5.95
89378 | 4.36
89379 | 11.71
89380 | 5.83
89381 | 8.38
89382 | 9.91
89383 | 4.73
89384 | 8.22
89385 | 4.79
89386 | 5.76
89387 | 18.02
89388 | 7.11
89389 | 7.7
89390 | 14.92
89391 | 6.42
89392 | 16.01
89393 | 6.97
89394 | 13.15
89395 | 8.35
89396 | 14.9
89397 | 9.73
89398 | 11.38
89399 | 21.87
89400 | 13.52
89404 | 3.34
89405 | 3.55
89406 | 4.62
89407 | 4.54
89408 | 4.08
89409 | 4.55
89410 | 5.91
89411 | 5.42
89412 | 5.79
89413 | 5.77
89414 | 7.07
89415 | 9.13
89416 | 7.37
89417 | 2.63
89418 | 7.75
89419 | 2.99
89420 | 5.57
89421 | 7.31
89422 | 2.96
89423 | 5.3
89424 | 3.07
89425 | 10.42
89426 | 4.54
89427 | 7.09
89428 | 8.62
89429 | 3.44
89430 | 6.93
89431 | 4.2
89432 | 16.46
89433 | 5.55
89434 | 6.14
89435 | 13.36
89436 | 4.86
89437 | 14.45
89438 | 4.75
89439 | 5.87
89440 | 5.78
89441 | 12.33
89442 | 7.16
89443 | 8.34
89444 | 18.83
89445 | 10.48
89481 | 3.11
89485 | 3.58
89489 | 4.94
89490 | 4.45
89492 | 4.67
89493 | 5.97
89494 | 8.03
89496 | 6.27
89497 | 7.67
89498 | 8.03
89499 | 12.78
89500 | 7.87
89501 | 9.27
89502 | 10.23
89503 | 14.88
89504 | 13.35
89505 | 25.54
89506 | 24.86
89507 | 28.97
89510 | 20.33
89513 | 69.77
89514 | 6.16
89515 | 53.8
89516 | 5.84
89517 | 47.94
89518 | 9.01
89519 | 37.27
89520 | 8.3
89521 | 78.77
89522 | 18.81
89523 | 61
89524 | 18.35
89525 | 57.03
89526 | 23.82
89527 | 44.04
89528 | 2.42
89529 | 29.08
89530 | 9.77
89531 | 24.83
89532 | 3.89
89533 | 24.83
89534 | 2.85
89535 | 38.89
89536 | 7.97
89538 | 2.79
89540 | 6.28
89541 | 3.48
89542 | 15.74
89544 | 5.89
89545 | 8.41
89546 | 6.45
89547 | 12.51
89548 | 13.92
89549 | 10.33
89550 | 28.67
89551 | 5.42
89552 | 12.64
89553 | 4.14
89554 | 15.4
89555 | 13.73
89556 | 22.28
89557 | 17.83
89558 | 5.42
89559 | 38.44
89561 | 10.42
89562 | 5.4
89563 | 15.66
89564 | 9.5
89565 | 34.57
89566 | 28.92
89567 | 51.67
89568 | 23.01
89569 | 49.98
89570 | 7.15
89571 | 45.99
89572 | 6.15
89573 | 36.41
89574 | 66.62
89575 | 6.85
89577 | 21.92
89579 | 6.76
89581 | 17.56
89582 | 17.1
89583 | 22.57
89584 | 27.83
89585 | 23.58
89586 | 23.58
89587 | 37.64
89590 | 87.09
89591 | 71.2
89592 | 243.36
89593 | 15.51
89594 | 27.54
89595 | 11.24
89596 | 7.89
89597 | 12.88
89598 | 28.89
89599 | 11.58
89600 | 12.99
89605 | 11.65
89609 | 59.53
89610 | 14.99
89611 | 19.02
89612 | 120.58
89613 | 24.47
89614 | 35.26
89615 | 176.58
89616 | 34.22
89617 | 4.48
89618 | 11.03
89619 | 5.86
89620 | 6.87
89621 | 17.36
89622 | 9.01
89623 | 11.81
89624 | 11.7
89625 | 14.28
89626 | 17.96
89627 | 14.03
89628 | 29.58
89629 | 52.35
89630 | 45
89631 | 76.88
89632 | 65.96
89637 | 5.92
89638 | 6.51
89639 | 6.75
89641 | 8.25
89642 | 9.4
89643 | 9.78
89645 | 16.71
89646 | 12.58
89647 | 12.31
89648 | 13.55
89649 | 18.35
89650 | 18.35
89651 | 4.03
89652 | 6.66
89653 | 10.71
89654 | 10.44
89655 | 15.39
89656 | 7.07
89657 | 7.21
89658 | 5.5
89659 | 9.53
89660 | 5.15
89661 | 12.6
89662 | 19.17
89663 | 8.16
89664 | 9.53
89665 | 9.4
89666 | 4.55
89667 | 27.74
89668 | 18.2
89669 | 14.62
89670 | 8.02
89671 | 21.5
89672 | 12.64
89673 | 17.05
89674 | 18.52
89675 | 37.66
89676 | 28.12
89677 | 43.57
89678 | 5.97
89679 | 70.93
89680 | 12.44
89681 | 48.34
89682 | 19.33
89684 | 26.73
89685 | 32.86
89686 | 99.94
89687 | 27.21
89689 | 20.82
89690 | 49.94
89691 | 7.63
89692 | 48.25
89693 | 44.26
89694 | 12.15
89695 | 11.3
89696 | 34.68
89697 | 9.3
89698 | 140.09
89699 | 113.12
89700 | 13.16
89701 | 100.19
89702 | 13.16
89703 | 28.86
89704 | 79.49
89705 | 15.09
89706 | 32.11
89718 | 33.62
89719 | 6.49
89720 | 7.64
89721 | 8.02
89723 | 10.55
89724 | 5.38
89725 | 10.28
89726 | 6.15
89727 | 11.52
89728 | 7.59
89729 | 15.94
89730 | 7.7
89731 | 7.46
89732 | 8.02
89733 | 13.37
89734 | 15.94
89735 | 13.26
89736 | 4.34
89737 | 12.88
89738 | 8.37
89739 | 13.69
89740 | 3.99
89741 | 11.44
89742 | 23.83
89743 | 32.05
89744 | 16.94
89745 | 18.01
89746 | 17.01
89747 | 7
89748 | 27.37
89749 | 8.37
89750 | 48.92
89751 | 3.39
89752 | 4.06
89753 | 6.01
89754 | 10.16
89755 | 6.68
89756 | 11.3
89757 | 17.18
89758 | 26.78
89759 | 4.63
89760 | 10.84
89761 | 17.73
89762 | 25.13
89763 | 98.34
89764 | 19.22
89765 | 8.36
89766 | 12.22
89767 | 12.22
89768 | 12.37
89769 | 28.89
89772 | 61.79
89774 | 9.91
89776 | 12.83
89777 | 14.85
89778 | 12.47
89779 | 18.32
89780 | 14.85
89781 | 22.09
89782 | 7.85
89783 | 8.24
89784 | 13.65
89785 | 14.51
89786 | 22.58
89787 | 22.09
89788 | 43.14
89789 | 43.82
89790 | 106.62
89791 | 109.12
89792 | 125.17
89793 | 128.54
89794 | 10.12
89795 | 23.78
89796 | 27.93
89797 | 32.46
89801 | 4.65
89802 | 5.21
89803 | 10.56
89804 | 10.45
89805 | 9.44
89806 | 10.25
89807 | 20.39
89808 | 28.61
89809 | 12.87
89810 | 12.94
89811 | 23.3
89812 | 44.85
89813 | 4.44
89814 | 8.59
89815 | 17.01
89816 | 24.41
89817 | 7.72
89818 | 97.62
89819 | 10.64
89820 | 18.5
89821 | 9.65
89822 | 13.29
89823 | 15.5
89824 | 23.12
89825 | 10.2
89826 | 99.67
89827 | 11.06
89828 | 35.25
89829 | 18.19
89830 | 19.39
89831 | 119.19
89832 | 24.24
89833 | 22.61
89834 | 27.14
89835 | 23.85
89836 | 161.05
89837 | 80.16
89838 | 87.59
89839 | 116.07
89840 | 100.69
89841 | 170.24
89842 | 27.45
89844 | 34.96
89845 | 54.31
89846 | 122.25
89847 | 149.96
89850 | 16.63
89851 | 16.7
89852 | 27.06
89853 | 48.61
89854 | 50.23
89855 | 53.63
89856 | 12.16
89857 | 18.01
89859 | 43.57
89860 | 27.62
89861 | 32.15
89862 | 82.19
89863 | 134.34
89866 | 3.44
89867 | 3.91
89868 | 2.44
89869 | 5.4
89979 | 15.16
89980 | 6.44
89981 | 12.88
90373 | 9.98
90374 | 15.13
90375 | 6.96
92287 | 8.67
92288 | 12.79
92289 | 21.35
92290 | 31.56
92291 | 47.55
92292 | 142.44
92293 | 5.13
92294 | 7.94
92295 | 13.92
92296 | 18.23
92297 | 27.65
92298 | 74.27
92299 | 11.46
92300 | 16.42
92301 | 30.16
92302 | 39.36
92303 | 69.99
92304 | 176.16
92311 | 7.32
92312 | 10.89
92313 | 15
92314 | 4.79
92315 | 6.64
92316 | 9.46
92317 | 9.92
92318 | 14.42
92319 | 19.4
92326 | 7.49
92327 | 12.94
92328 | 18.65
92329 | 4.94
92330 | 7.99
92331 | 11.9
92332 | 10.14
92333 | 17.15
92334 | 24.25
92344 | 40.02
92345 | 40.01
92346 | 52.21
92347 | 57.89
92348 | 72.68
92349 | 77.73
92350 | 59.53
92351 | 58.26
92352 | 89.19
92353 | 83.63
92354 | 117.68
92355 | 106.96
92356 | 77.68
92357 | 114.32
92358 | 141.63
92369 | 21.93
92370 | 22.96
92371 | 26.36
92372 | 27.31
92373 | 31.02
92374 | 31.2
92375 | 39.99
92376 | 39.98
92377 | 53.28
92378 | 58.96
92379 | 74.87
92380 | 79.92
92381 | 33.18
92382 | 31.83
92383 | 41.49
92384 | 38.79
92385 | 47.44
92386 | 45.58
92387 | 59.46
92388 | 58.19
92389 | 90.82
92390 | 85.26
92635 | 120.97
92636 | 110.25
92637 | 42.96
92638 | 52.06
92639 | 60.07
92640 | 77.58
92642 | 116.44
92644 | 146
92657 | 16.01
92658 | 17.04
92659 | 19.63
92660 | 20.58
92661 | 23.36
92662 | 23.54
92663 | 31.16
92664 | 31.15
92665 | 42.69
92666 | 48.37
92667 | 62.57
92668 | 67.62
92669 | 24.28
92670 | 22.93
92671 | 31.4
92672 | 28.7
92673 | 35.94
92674 | 34.08
92675 | 46.25
92676 | 44.98
92677 | 74.97
92678 | 69.41
92679 | 102.52
92680 | 91.8
92681 | 31.09
92682 | 38.57
92683 | 44.76
92684 | 59.94
92685 | 95.33
92686 | 121.39
92692 | 8.66
92693 | 8.89
92694 | 13.81
92695 | 14.03
92696 | 21.68
92697 | 22.71
92698 | 12.8
92699 | 12.06
92700 | 20.95
92701 | 19.85
92702 | 32.83
92703 | 31.48
92704 | 16.24
92705 | 26.24
92706 | 42.49
92889 | 76.89
92890 | 115.61
92891 | 168.6
92892 | 33.93
92893 | 47.71
92894 | 56.81
92895 | 76.86
92896 | 116.68
92897 | 170.79
92898 | 28.01
92899 | 40.98
92900 | 49.15
92901 | 68.03
92902 | 106.09
92903 | 158.49
92904 | 18.96
92905 | 27.25
92906 | 33.68
92907 | 42.15
92908 | 42.15
92909 | 42.15
92910 | 60.29
92911 | 60.29
92912 | 80.09
92913 | 81.92
92914 | 81.92
92918 | 22.87
92920 | 23.01
92925 | 28.07
92926 | 28.06
92927 | 28.06
92928 | 31.99
92929 | 31.99
92930 | 31.99
92931 | 42.12
92932 | 42.12
92933 | 42.12
92934 | 61.36
92935 | 61.36
92936 | 84.11
92937 | 84.11
92938 | 16.95
92939 | 17.09
92940 | 21.34
92941 | 21.33
92942 | 21.33
92943 | 24.33
92944 | 24.33
92945 | 24.33
92946 | 33.29
92947 | 33.29
92948 | 33.29
92949 | 50.77
92950 | 50.77
92951 | 71.81
92952 | 71.81
92953 | 14.77
93050 | 5.65
93051 | 5.29
93052 | 204.57
93054 | 9.8
93055 | 18.82
93056 | 7.94
93057 | 7.09
93058 | 225.04
93059 | 13.23
93060 | 32.16
93061 | 13.97
93062 | 12.33
93063 | 257.81
93064 | 20.91
93065 | 19.7
93066 | 323.42
93067 | 30.58
93068 | 27.03
93069 | 447.96
93070 | 74.27
93071 | 69.15
93072 | 590.75
93073 | 34.62
93074 | 7.31
93075 | 10.69
93076 | 10.77
93077 | 14.57
93078 | 15.56
93079 | 14.31
93080 | 4.8
93081 | 9.09
93082 | 10.79
93083 | 177.46
93084 | 7.16
93085 | 6.8
93086 | 206.08
93087 | 9.98
93088 | 11.31
93089 | 20.33
93090 | 9.46
93091 | 8.61
93092 | 226.56
93093 | 14.75
93094 | 33.68
93095 | 26.97
93096 | 37.58
93097 | 7.48
93098 | 10.86
93099 | 12.82
93100 | 16.62
93101 | 17.61
93102 | 16.4
93103 | 4.95
93104 | 9.24
93105 | 10.94
93106 | 177.61
93107 | 8.51
93108 | 8.15
93109 | 207.43
93110 | 11.33
93111 | 12.66
93112 | 21.68
93113 | 11.9
93114 | 17.19
93115 | 36.12
93116 | 229
93117 | 27.19
93118 | 40.31
93119 | 8.55
93120 | 12.35
93121 | 13.34
93122 | 12.1
93123 | 24.74
93124 | 37.94
93125 | 54.61
93126 | 117.87
93133 | 447.65
94465 | 30.66
94466 | 30.67
94467 | 46.66
94468 | 40.98
94469 | 67.52
94470 | 62.47
94471 | 44.27
94472 | 45.54
94473 | 66.88
94474 | 72.44
94475 | 91.67
94476 | 102.39
94477 | 58.93
94478 | 91.88
94479 | 121.13
94606 | 36.93
94608 | 81.95
94610 | 119.31
94612 | 164.76
94614 | 61.4
94615 | 68.46
94616 | 154.27
94617 | 129.7
94618 | 152.45
94620 | 336.25
94622 | 88.65
94623 | 191.96
94624 | 286.77
94625 | 582.39
94656 | 4.35
94657 | 3.98
94658 | 5.22
94659 | 4.56
94660 | 8.49
94661 | 7.76
94662 | 9.23
94663 | 8.19
94664 | 19.61
94665 | 17.5
94666 | 26.9
94667 | 21.45
94668 | 43.29
94669 | 44.33
94670 | 59.23
94671 | 63.36
94672 | 7.02
94673 | 7.14
94674 | 6.26
94675 | 9.62
94676 | 10.86
94677 | 15.97
94678 | 11.28
94679 | 16.89
94680 | 31.72
94681 | 35.15
94682 | 73.46
94683 | 51.63
94684 | 91.09
94685 | 69.35
94686 | 182.32
94687 | 121.46
94688 | 7.4
94689 | 9.25
94690 | 8.89
94691 | 11.03
94692 | 16.16
94693 | 16.05
94694 | 17.01
94695 | 20.69
94696 | 38.17
94697 | 57.3
94698 | 49.95
94699 | 93.72
94700 | 82.8
94701 | 148.33
94702 | 117.63
94703 | 19.61
94704 | 23.3
94705 | 34.48
94706 | 44.07
94707 | 51.32
94708 | 20.43
94709 | 24.56
94710 | 32.36
94711 | 42.02
94712 | 55.33
94713 | 173.46
94714 | 228.64
94715 | 320.98
94724 | 17.02
94725 | 4.32
94726 | 26.1
94727 | 6
94728 | 97.97
94729 | 10.47
94730 | 118.92
94731 | 13.02
94733 | 25.13
94737 | 103.44
94740 | 6.78
94741 | 8.31
94742 | 10.03
94743 | 11
94744 | 15.88
94746 | 22.35
94748 | 45.86
94750 | 107.02
94752 | 131.43
94756 | 8.62
94757 | 11.52
94758 | 28.61
94759 | 35.06
94760 | 57.65
94761 | 122.3
94762 | 157.65
94783 | 16.36
94785 | 30.14
94786 | 40.52
94787 | 51.38
94788 | 69.24
94789 | 227.59
94790 | 301.54
94791 | 452.32
94863 | 87.59
95141 | 26.46
95237 | 13.6
95693 | 33.22
95694 | 44.91
95695 | 43.66
95696 | 43.52
96637 | 8.98
96638 | 8.69
96639 | 6.21
96640 | 14.39
96641 | 11.47
96642 | 11.9
96643 | 29.03
96650 | 6.6
96651 | 6.31
96652 | 12.7
96653 | 12.67
96654 | 20.91
96655 | 20.59
96656 | 4.65
96657 | 12.83
96658 | 9.91
96659 | 8.57
96660 | 22.21
96661 | 17.72
96662 | 8.72
96663 | 15.24
96664 | 16.2
96665 | 8.7
96666 | 16.99
96667 | 29.22
96684 | 3.02
96685 | 2.73
96686 | 4.53
96687 | 4.5
96688 | 7.69
96689 | 7.37
96690 | 14.12
96691 | 14.56
96692 | 21.35
96693 | 20.28
96694 | 46.05
96695 | 44.79
96696 | 69.2
96697 | 103.5
96698 | 2.27
96699 | 10.45
96700 | 7.53
96701 | 3.12
96702 | 3.27
96703 | 6.41
96704 | 7.37
96705 | 9.65
96706 | 14.52
96707 | 29.64
96708 | 46.58
96709 | 73.43
96710 | 3.97
96711 | 6.13
96712 | 11.55
96713 | 16.1
96714 | 27.02
96715 | 49.99
96716 | 74.9
96717 | 117.64
96736 | 3.55
96737 | 4
96738 | 12.18
96739 | 5.15
96740 | 18.79
96741 | 7.81
96742 | 11.87
96743 | 15.11
96744 | 31.82
96745 | 46.04
96746 | 73.39
96747 | 5.06
96748 | 5.62
96749 | 7.6
96750 | 9.79
96751 | 17.43
96752 | 22.23
96753 | 49.33
96754 | 68.38
96755 | 103.46
96756 | 8.87
96757 | 8.58
96758 | 10.2
96759 | 14.37
96760 | 20.52
96761 | 28.21
96762 | 54.34
96763 | 73.8
96764 | 117.58
96802 | 176.06
96803 | 90.53
96804 | 162.35
96805 | 182.02
96806 | 88.58
96807 | 147.9
96808 | 8.41
96809 | 9.6
96810 | 10.4
96811 | 11.21
96812 | 10.79
96813 | 12.38
96814 | 10.52
96815 | 17.56
96816 | 14.53
96817 | 16.46
96818 | 15.36
96819 | 15.36
96820 | 27.69
96821 | 23.67
96822 | 23.98
96823 | 9.9
96824 | 11.14
96825 | 15
96826 | 13.68
96827 | 14.18
96828 | 17.73
96829 | 13.66
96830 | 19.77
96831 | 16.19
96832 | 18.65
96833 | 17.49
96834 | 28.75
96835 | 24.91
96836 | 26.51
96837 | 14.62
96838 | 13.48
96839 | 13.27
96840 | 17.1
96841 | 15.04
96842 | 18.98
96843 | 18.28
96844 | 24.71
96845 | 26.54
96846 | 21.04
96847 | 23.05
96848 | 34.35
96849 | 12.54
96850 | 14.6
96851 | 19.21
96852 | 16.63
96853 | 18.64
96854 | 22.2
96855 | 20.62
96856 | 20.91
96857 | 32.97
96858 | 33.46
96859 | 41.29
96860 | 17.06
96861 | 18.36
96862 | 20.56
96863 | 20.35
96864 | 31.89
96865 | 31.25
96866 | 41.82
96867 | 48.4
96868 | 19.34
96869 | 23.1
96870 | 36.23
96871 | 52.36
96872 | 49.44
96873 | 56.7
96874 | 60.19
96875 | 71.86
96876 | 125.17
96877 | 133.64
96878 | 135.22
96879 | 136.14
96880 | 155.1
96881 | 163.69
6171 | 22.66
72289 | 313.97
72290 | 353.04
74051/1 | 163.35
74051/2 | 109.68
74104/1 | 128.84
74166/1 | 166.18
74166/2 | 213.61
88503 | 631.7
88504 | 516.93
89482 | 19.22
89491 | 48.39
89495 | 7.78
89707 | 23.01
89708 | 53.49
89709 | 8.88
89710 | 8.7
72739 | 384.08
74234/1 | 432.48
86872 | 523.57
86874 | 319.98
86875 | 218.92
86876 | 126.63
86877 | 25.45
86878 | 39.92
86879 | 4.9
86880 | 13.41
86881 | 112
86882 | 13.88
86883 | 7.94
86884 | 6.02
86885 | 8.06
86886 | 27.62
86887 | 29.92
86888 | 314.05
86889 | 648.79
86893 | 432.14
86894 | 173.95
86895 | 303.38
86899 | 222.11
86900 | 136.28
86901 | 98.7
86902 | 171.82
86903 | 230.37
86904 | 90.75
86905 | 214.88
86906 | 50.28
86908 | 258.98
86909 | 100.6
86910 | 96.21
86911 | 42.51
86912 | 42.51
86913 | 18.57
86914 | 38.47
86915 | 84.89
86916 | 24.34
86919 | 595.43
86920 | 554.98
86921 | 560.75
86922 | 495.9
86923 | 357.33
86924 | 363.1
86925 | 250.33
86926 | 256.1
86927 | 163.98
86928 | 169.75
86929 | 158.04
86930 | 163.81
86931 | 322.11
86932 | 343.97
86933 | 243.75
86934 | 237.81
86935 | 184.14
86936 | 288.2
86937 | 132.09
86938 | 236.15
86939 | 240.96
86940 | 642.54
86941 | 482.63
86942 | 165.83
86943 | 159.89
86947 | 732.98
88571 | 67.55
93396 | 491.77
93441 | 881.46
93442 | 826.96
95469 | 147.42
95470 | 152.24
95471 | 545.63
95472 | 550.45
95542 | 43.77
95543 | 69.54
95544 | 56.34
95545 | 55
95546 | 155.42
95547 | 69.1
6087 | 22.3
74198/1 | 1127.11
74198/2 | 1404.12
95463 | 1247.73
89957 | 93.77
89959 | 154.44
40729 | 211.01
73795/1 | 53.28
73795/2 | 56.52
73795/3 | 75.39
73795/4 | 87.21
73795/5 | 116.93
73795/6 | 232.53
73795/7 | 390.87
73795/8 | 72.47
73795/9 | 91.82
73795/10 | 128
73795/11 | 144.06
73795/12 | 192.95
73795/13 | 277.51
73795/14 | 362.59
73795/15 | 554.52
73796/1 | 52.46
73796/2 | 56.06
73796/3 | 85.14
73796/4 | 117.54
73796/5 | 203.55
73796/6 | 258.69
73796/7 | 441.95
73870/4 | 118.6
74091/1 | 178.68
74093/1 | 77.6
74169/1 | 252.09
85117 | 37.62
89349 | 26.63
89351 | 30.55
89352 | 34.94
89353 | 36.51
89354 | 243.64
89969 | 36.26
89970 | 40.07
89971 | 43.06
89972 | 45.97
89973 | 378.85
89974 | 206.97
89984 | 75.56
89985 | 77.81
89986 | 73.65
89987 | 81.99
90371 | 23.49
94489 | 20.4
94490 | 33.92
94491 | 46.53
94492 | 47.74
94493 | 86.91
94494 | 54.46
94495 | 71.87
94496 | 89.68
94497 | 106.68
94498 | 139.92
94499 | 262.22
94500 | 313.11
94501 | 622.99
94792 | 114.26
94793 | 149.92
94794 | 155.66
94795 | 21.92
94796 | 27.41
94797 | 26.71
94798 | 54.93
94799 | 54.24
94800 | 90.56
95248 | 67.13
95249 | 73.74
95250 | 91.02
95251 | 124.29
95252 | 144.66
95253 | 210.68
95634 | 87.53
95635 | 94.37
95637 | 362.63
95638 | 440.47
95639 | 559.65
95641 | 220.13
95642 | 325.65
95643 | 426.88
95644 | 159.73
95645 | 294.9
95646 | 439.39
95647 | 577.28
95673 | 95.5
95674 | 101.46
95675 | 124
95676 | 59.45
97741 | 122.02
72285 | 70.24
72286 | 140.38
90436 | 9.6
90437 | 23.33
90438 | 33.43
90439 | 42.99
90440 | 68.87
90441 | 87.95
90443 | 8.72
90444 | 18.45
90445 | 19.69
90446 | 21.39
90447 | 4.24
90451 | 2.95
90452 | 13.15
90453 | 1.76
90454 | 3.05
90455 | 4.09
90456 | 2.8
90457 | 6.38
90458 | 18.12
90459 | 25.56
90460 | 25.96
90461 | 13.95
90462 | 3.16
90463 | 2.49
90466 | 8.57
90467 | 13.54
90468 | 3.68
90469 | 5.88
90470 | 8.05
91166 | 2.96
91167 | 8.52
91168 | 6.47
91169 | 7.67
91170 | 2.2
91171 | 2.74
91172 | 4.04
91173 | 1.11
91174 | 2.18
91175 | 3.56
91176 | 34.48
91177 | 15.13
91178 | 14.99
91179 | 8.86
91180 | 7.02
91181 | 7.31
91182 | 18.14
91183 | 9.02
91184 | 8.47
91185 | 4.64
91186 | 3.85
91187 | 4.45
91188 | 4.6
91189 | 30.57
91190 | 3.32
91191 | 3.53
91192 | 3.91
91222 | 9.39
94480 | 1720.85
94481 | 1206.83
94482 | 960.08
94483 | 809.46
95541 | 3.1
95573 | 34.02
95574 | 26.11
96559 | 73.4
96560 | 36.51
96561 | 22.16
96562 | 37.27
96563 | 39.77
73826/1 | 410
73826/2 | 532.99
73834/1 | 166.86
73834/2 | 267
73834/3 | 534
73834/4 | 801
73835/1 | 1099.49
73835/2 | 1495.32
73835/3 | 1671.24
73836/1 | 439.8
73836/2 | 571.73
73836/3 | 879.6
73836/4 | 1407.36
73837/1 | 166.86
73837/2 | 333.75
73837/3 | 667.5
73612 | 353.2
73660 | 58.51
73661 | 2236.67
73693 | 18.48
73694 | 126.59
73695 | 65.09
73824/1 | 353.2
73825/2 | 824.94
73873/1 | 65.91
73873/2 | 141.91
73873/3 | 65.91
73873/4 | 72.19
73873/5 | 65.91
73827/1 | 50.67
74218/1 | 46.82
74253/1 | 20.42
83878 | 42.63
83879 | 49.67
73658 | 451.07
93350 | 710.29
93351 | 578.96
93352 | 448.77
93353 | 321.72
93354 | 503.33
93355 | 415.91
93356 | 328.34
93357 | 242.69
83335 | 38.36
88548 | 33.97
73903/1 | 0.32
73903/2 | 1.77
74151/1 | 3.02
74153/1 | 0.22
74154/1 | 4.58
74155/1 | 1.4
74155/2 | 2.73
74205/1 | 1.43
79472 | 0.49
79473 | 5.14
79480 | 2.19
83336 | 4.22
83338 | 2.43
89885 | 7.56
89886 | 7.59
89887 | 7.83
89888 | 7.76
89889 | 8.01
89890 | 11.01
89891 | 11.22
89892 | 10.3
89893 | 13.5
89894 | 15.07
89895 | 18.2
89903 | 6.55
89904 | 6.59
89905 | 6.79
89906 | 6.72
89907 | 7.65
89908 | 10.35
89909 | 10.53
89910 | 9.07
89911 | 12.59
89912 | 13.37
89913 | 16.19
89921 | 6.09
89922 | 6.12
89923 | 6.36
89924 | 6.29
89925 | 6.54
89926 | 9.84
89927 | 10.05
89928 | 9.16
89929 | 12.66
89930 | 13.49
89931 | 16.95
89939 | 5.71
89940 | 5.73
89941 | 5.94
89942 | 5.88
89943 | 6.1
89944 | 9.07
89945 | 9.26
89946 | 7.99
89947 | 11.13
89948 | 12.35
89949 | 14.96
96520 | 71.36
96521 | 32.7
96522 | 99.3
96523 | 63.61
96524 | 125.17
96525 | 31.28
96526 | 200.26
96527 | 83.59
96528 | 94.22
72915 | 10.22
72917 | 11.68
72918 | 13.63
73965/9 | 141.1
79506/2 | 211.65
79518/1 | 33.86
79518/2 | 30.47
83343 | 13.66
90082 | 12.88
90084 | 11.32
90085 | 8.13
90086 | 8.74
90087 | 5.01
90088 | 5.82
90090 | 4.12
90091 | 5.52
90092 | 4.9
90093 | 3.43
90094 | 3.66
90095 | 2.18
90096 | 2.46
90098 | 1.67
90099 | 17.54
90100 | 14.95
90101 | 14.76
90102 | 13.56
90105 | 13.37
90106 | 11.44
90107 | 11.28
90108 | 10.26
93358 | 55.81
79482 | 68.32
94304 | 30.15
94305 | 26.84
94306 | 22.61
94307 | 23.54
94308 | 21.09
94309 | 22.17
94310 | 20.35
94315 | 39.49
94316 | 31.06
94317 | 27.35
94318 | 22.54
94319 | 40.93
94327 | 74.52
94328 | 71.21
94329 | 66.98
94330 | 67.91
94331 | 65.46
94332 | 66.54
94333 | 64.72
94338 | 83.86
94339 | 75.43
94340 | 71.72
94341 | 66.91
94342 | 85.3
96385 | 5.74
96386 | 5.41
83346 | 0.86
93360 | 16.93
93361 | 13.69
93362 | 9.4
93363 | 10.32
93364 | 7.87
93365 | 8.89
93366 | 7.15
93367 | 15.92
93368 | 12.62
93369 | 8.39
93370 | 9.32
93371 | 6.87
93372 | 7.96
93373 | 6.15
93374 | 22.4
93375 | 17.18
93376 | 13.87
93377 | 8.86
93378 | 21.14
93379 | 16.2
93380 | 13.12
93381 | 8.32
93382 | 26.72
96995 | 33.84
72838 | 0.85
72839 | 0.69
72840 | 0.57
72841 | 1.05
72842 | 0.85
72843 | 0.7
72844 | 0.74
72845 | 4.42
72846 | 3.65
72847 | 7.87
72848 | 1.96
72849 | 2.52
72850 | 10.8
72882 | 1.28
72883 | 1.02
72884 | 0.85
72885 | 1.57
72886 | 1.26
72887 | 1.05
72888 | 1.1
72890 | 6.64
72891 | 5.48
72892 | 11.81
72893 | 2.94
72894 | 3.78
72895 | 19.92
72897 | 20.42
72898 | 3.81
72899 | 5.15
72900 | 5.67
74010/1 | 1.67
74241/1 | 2.96
83356 | 0.74
83358 | 1.54
95285 | 3.59
95286 | 3.68
95287 | 3.78
95288 | 3.89
95289 | 4
95290 | 1.74
95291 | 3.19
95292 | 3.27
95293 | 3.37
95294 | 3.55
95295 | 3.46
95296 | 1.55
95297 | 2.86
95298 | 2.94
95299 | 3.02
95300 | 3.11
95301 | 3.19
95302 | 1.4
95303 | 0.95
94097 | 4.41
94098 | 4.98
94099 | 2.16
94100 | 2.73
94102 | 138.48
94103 | 179.77
94104 | 141.72
94105 | 183.03
94106 | 121.18
94107 | 162.49
94108 | 124.44
94110 | 165.74
94111 | 126.64
94112 | 165.18
94113 | 132.82
94114 | 172.17
94115 | 97.04
94116 | 131.41
94117 | 102.79
94118 | 138.14
6514 | 91.66
88549 | 72.25
41721 | 3.01
41722 | 4.51
74005/1 | 4.03
74005/2 | 5.13
74034/1 | 1.62
83344 | 0.85
95606 | 1.18
72131 | 104.48
72132 | 53.64
72133 | 186.33
87471 | 34.3
87472 | 35.1
87473 | 47.4
87474 | 48.31
87475 | 55.66
87476 | 56.72
87477 | 30.95
87478 | 31.75
87479 | 43.56
87480 | 44.47
87481 | 51.84
87482 | 52.9
87483 | 39.45
87484 | 40.25
87485 | 52.63
87487 | 60.74
87488 | 61.8
87489 | 33.91
87490 | 34.71
87491 | 46.6
87492 | 47.51
87493 | 54.97
87494 | 56.03
87495 | 58.73
87496 | 59.49
87497 | 56.71
87498 | 57.67
87499 | 64.34
87500 | 65.15
87501 | 100.08
87502 | 101.12
87503 | 50.27
87504 | 51.03
87505 | 48.29
87506 | 49.25
87507 | 53.15
87508 | 53.96
87509 | 81.87
87510 | 82.91
87511 | 65.95
87512 | 66.71
87513 | 64.23
87514 | 65.19
87515 | 74.39
87516 | 75.2
87517 | 115.73
87518 | 116.77
87519 | 54.82
87520 | 55.58
87521 | 52.88
87522 | 53.84
87523 | 59.27
87524 | 60.08
87525 | 91.36
87526 | 92.4
89043 | 55.89
89168 | 57.53
89977 | 97.47
90112 | 53.54
95474 | 546.74
89282 | 43.33
89283 | 45.05
89284 | 39.48
89285 | 41.2
89286 | 47
89287 | 48.72
89288 | 41.66
89289 | 43.38
89290 | 50.7
89291 | 52.61
89292 | 46.89
89293 | 48.8
89294 | 55.7
89295 | 57.61
89296 | 49.76
89297 | 51.67
89298 | 51.84
89299 | 54.28
89300 | 47.98
89301 | 50.42
89302 | 58.08
89303 | 60.52
89304 | 51.76
89305 | 54.2
89306 | 59.38
89307 | 62.09
89308 | 55.58
89309 | 58.29
89310 | 66.92
89311 | 69.63
89312 | 60.05
89313 | 62.76
95465 | 110.94
87447 | 43.79
87448 | 44.11
87449 | 55.77
87450 | 56.56
87451 | 67.76
87452 | 68.13
87453 | 40.69
87454 | 41.37
87455 | 51.87
87456 | 52.95
87457 | 63.19
87458 | 64.18
87459 | 48.82
87460 | 49.5
87461 | 60.82
87462 | 61.61
87463 | 72.24
87464 | 73.23
87465 | 43.53
87466 | 44.21
87467 | 55.03
87468 | 55.82
87469 | 66.48
87470 | 67.47
89044 | 43.63
89169 | 44.31
89978 | 55.97
73937/1 | 100.38
73937/3 | 100.52
73937/5 | 175.99
89453 | 50
89454 | 47.71
89455 | 61.39
89456 | 58.61
89457 | 53.27
89458 | 49.55
89459 | 65.89
89460 | 61.33
89462 | 57.64
89463 | 55.59
89464 | 76.29
89465 | 73.85
89466 | 61.09
89467 | 57.45
89468 | 80.48
89469 | 76.11
89470 | 60.38
89471 | 58.1
89472 | 71.36
89473 | 68.76
89474 | 66.52
89475 | 61.5
89476 | 78.89
89477 | 73.21
89478 | 68.25
89479 | 66.2
89480 | 86.45
89483 | 84.18
89484 | 74.55
89486 | 69.79
89487 | 93.67
89488 | 88.17
91815 | 50.02
91816 | 57.83
72139 | 445.73
72175 | 448.98
72176 | 452.48
72178 | 20.43
72179 | 43.2
72180 | 13.19
72181 | 26.76
73774/1 | 242.34
73909/1 | 196.26
74229/1 | 510.56
79627 | 699.78
96358 | 46.4
96359 | 53.67
96360 | 64.94
96361 | 79.05
96362 | 57.78
96363 | 65.33
96364 | 76.32
96365 | 90.71
96366 | 69.15
96367 | 76.97
96368 | 87.7
96369 | 102.37
96370 | 32.86
96371 | 39.97
96372 | 37.7
96373 | 6.52
96374 | 14.87
73863/1 | 58.48
73863/2 | 119.82
73790/2 | 40.96
73790/4 | 36.84
83694 | 14.75
83695/1 | 17.34
83771 | 7.27
92970 | 10.94
41879 | 0.13
72916 | 27.22
72919 | 38.17
72922 | 51.77
72923 | 58.46
72924 | 50.3
72961 | 1.29
96387 | 7.26
96388 | 6.79
96389 | 28.01
96390 | 46.01
96391 | 63.83
96392 | 84.89
96396 | 98.86
96397 | 131.29
96398 | 144.08
96399 | 81.19
96400 | 89.48
96401 | 4.22
96402 | 2.36
72799 | 74.28
72942 | 1.21
72943 | 1.35
72956 | 5.3
72958 | 9.36
72960 | 12.28
72972 | 0.75
72973 | 1.41
72974 | 4.7
72975 | 0.52
72978 | 4.7
72979 | 8.98
73760/1 | 2.96
73849/1 | 576.88
73849/2 | 456.14
92391 | 48.34
92392 | 50.79
92393 | 43.44
92394 | 46.91
92395 | 59.59
92396 | 52.65
92397 | 43.01
92398 | 50.63
92399 | 51.65
92400 | 59.78
92401 | 60.86
92402 | 52.4
92403 | 42.73
92404 | 49.9
92405 | 50.88
92406 | 61.07
92407 | 62.13
93679 | 57.31
93680 | 47.48
93681 | 57.54
93682 | 58.63
97114 | 0.29
97115 | 33.73
97120 | 5.52
72947 | 22.37
83693 | 2.95
73770/1 | 426.01
73770/2 | 368.88
83696/1 | 4.84
72962 | 187.69
72963 | 157.57
73759/2 | 316.59
95990 | 743.81
95992 | 689.72
95993 | 714.04
95994 | 668.24
95995 | 695.63
95996 | 654.95
95997 | 684.2
95998 | 646.73
95999 | 676.05
96000 | 640.89
96001 | 4.1
96002 | 4.85
96393 | 92.63
96394 | 124.28
96395 | 137.87
73445 | 7.32
73446 | 16.78
74133/1 | 12.23
74133/2 | 15.2
79462 | 35.6
79494/1 | 10.96
84651 | 8.08
88411 | 1.93
88412 | 1.48
88413 | 2.87
88414 | 3.17
88415 | 2.08
88416 | 12.67
88417 | 11.03
88420 | 16
88421 | 17.04
88423 | 13.19
88424 | 14.93
88426 | 12.09
88428 | 20.64
88429 | 22.47
88431 | 15.83
88432 | 11.59
88482 | 2.65
88483 | 2.46
88484 | 2.1
88485 | 1.83
88486 | 8.35
88487 | 7.46
88488 | 10.72
88489 | 9.46
88490 | 6.06
88491 | 5.84
88492 | 7.29
88493 | 6.97
88494 | 12.77
88495 | 6.72
88496 | 17.26
88497 | 9.18
95305 | 9.82
95306 | 11.42
95622 | 9.59
95623 | 7.35
95624 | 14.16
95625 | 15.6
95626 | 10.33
96126 | 10.97
96127 | 8.16
96128 | 16.64
96129 | 18.45
96130 | 11.85
96131 | 15.05
96132 | 11.32
96133 | 22.61
96134 | 25
96135 | 16.24
79460 | 42.14
79465 | 34.68
79514/1 | 59.54
84647 | 118.11
84656 | 27.24
84677 | 9.71
84678 | 15.36
6082 | 13.89
40905 | 17.79
73739/1 | 14.5
74065/1 | 19.5
74065/2 | 19.09
74065/3 | 18.97
79463 | 12.14
79464 | 16.37
79466 | 15.38
79497/1 | 20.39
84645 | 15.16
84657 | 7.1
84659 | 13.74
84679 | 16.68
95464 | 17.87
73656 | 12.82
73794/1 | 29.4
73865/1 | 9.14
73924/1 | 21.58
73924/2 | 21.7
73924/3 | 22.11
74064/1 | 17.33
74064/2 | 11.09
74145/1 | 16.07
79498/1 | 13.92
79499/1 | 17.74
79515/1 | 28.55
84660 | 6.15
84661 | 14.39
84662 | 22.58
95468 | 32.64
41595 | 9.24
73978/1 | 15.78
74245/1 | 11.35
79467 | 11.41
79500/2 | 15.8
84663 | 17.87
84665 | 17.16
84666 | 16.74
75889 | 17.3
73465 | 29.48
73676 | 47.77
73922/1 | 43.77
73922/2 | 39.5
73922/3 | 38.46
73922/4 | 37.88
73922/5 | 42
73923/1 | 33.16
73923/2 | 48.75
73923/3 | 38.46
73974/1 | 32.44
73991/1 | 37.98
73991/2 | 36.69
73991/3 | 43.3
73991/4 | 38.31
74079/1 | 50.03
76447/1 | 38.61
76448/1 | 31.54
76448/2 | 38.03
76448/3 | 34.78
84172 | 46.12
84173 | 40.75
84174 | 59.77
72191 | 66.87
72192 | 17.97
72193 | 49.11
73655 | 136.43
73734/1 | 86.13
84181 | 61.67
87246 | 34.92
87247 | 30.39
87248 | 26.63
87249 | 39.42
87250 | 32.23
87251 | 27.53
87255 | 61.71
87256 | 53.23
87257 | 47.73
87258 | 84.24
87259 | 76.21
87260 | 71.41
87261 | 95.68
87262 | 86.44
87263 | 80.77
89046 | 30.16
89171 | 28.33
93389 | 31.99
93390 | 27.52
93391 | 23.76
73743/1 | 94.37
73921/2 | 22.73
84183 | 74.46
72185 | 66.3
72186 | 104.92
72187 | 144.07
72188 | 144.07
73876/1 | 131.95
84186 | 58.49
84187 | 13.2
84188 | 15.93
72136 | 70.43
72137 | 83.14
72815 | 46.86
84191 | 87.19
72138 | 374.97
84190 | 298.78
84195 | 289.57
74111/1 | 29.38
84161 | 56.84
73886/1 | 10.15
84162 | 9.61
88648 | 4.18
88649 | 4.67
88650 | 8.56
96467 | 3.85
73850/1 | 21.12
84167 | 40.56
84168 | 10.92
68325 | 38.25
68333 | 40.35
72183 | 67.27
84175 | 10.34
84176 | 20.08
84177 | 11.83
94990 | 477.21
94991 | 409.31
94992 | 50.36
94993 | 46.28
94994 | 61.98
94995 | 56.53
94996 | 71.5
94997 | 64.7
94998 | 79.56
94999 | 71.4
87620 | 22.35
87622 | 24.74
87623 | 59.52
87624 | 64.28
87630 | 27.36
87632 | 30.69
87633 | 79.04
87634 | 85.67
87640 | 31.41
87642 | 35.49
87643 | 94.95
87644 | 103.11
87680 | 24.78
87682 | 28.86
87683 | 88.32
87684 | 96.48
87690 | 28.8
87692 | 33.48
87693 | 101.58
87694 | 110.92
87700 | 31.11
87702 | 36.2
87703 | 110.36
87704 | 120.53
87735 | 29.65
87737 | 32.04
87738 | 66.82
87739 | 71.58
87745 | 34.66
87747 | 37.99
87748 | 86.34
87749 | 92.97
87755 | 30.66
87757 | 33.99
87758 | 82.34
87759 | 88.97
87765 | 34.71
87767 | 38.79
87768 | 98.25
87769 | 106.41
88470 | 18.33
88471 | 22.66
88472 | 26.05
88476 | 15.4
88477 | 20.97
88478 | 25.48
90900 | 54.25
90902 | 58.93
90903 | 127.03
90904 | 136.37
90910 | 57.2
90912 | 62.29
90913 | 136.45
90914 | 146.62
90920 | 62.65
90922 | 68.51
90923 | 153.77
90924 | 165.46
90930 | 49.53
90932 | 54.21
90933 | 122.31
90934 | 131.65
90940 | 52.51
90942 | 57.6
90943 | 131.76
90944 | 141.93
90950 | 57.93
90952 | 63.79
90953 | 149.05
90954 | 160.74
94438 | 29.33
94439 | 32.58
94779 | 28.53
94782 | 32.13
72189 | 21.45
72190 | 25.34
87871 | 16.39
87872 | 15.84
87873 | 4.26
87874 | 4.16
87876 | 8.93
87877 | 8.68
87878 | 2.88
87879 | 2.53
87881 | 4.19
87882 | 4.09
87884 | 8.86
87885 | 8.61
87886 | 20.94
87887 | 20.39
87888 | 5.25
87889 | 5.15
87891 | 9.92
87892 | 9.67
87893 | 4.6
87894 | 4.25
87896 | 4.12
87897 | 3.77
87899 | 6.11
87900 | 6.01
87902 | 10.78
87903 | 10.53
87904 | 6.03
87905 | 5.68
87907 | 5.34
87908 | 4.99
87910 | 20.87
87911 | 20.32
5991 | 36.65
84023 | 33.94
84024 | 32.17
84026 | 40.02
84027 | 27.26
84028 | 46.62
84072 | 27.76
87411 | 7.75
87412 | 12.07
87413 | 14.53
87414 | 10.85
87415 | 15.03
87416 | 17.65
87417 | 8.36
87418 | 8.68
87419 | 9.6
87420 | 11.93
87421 | 12.25
87422 | 13.18
87423 | 17.17
87424 | 17.65
87425 | 18.41
87426 | 19.63
87427 | 20.1
87428 | 20.87
87429 | 9.76
87430 | 10.08
87431 | 10.23
87432 | 13.33
87433 | 13.96
87434 | 14.41
87435 | 15.35
87436 | 16.43
87437 | 17.2
87438 | 18.6
87439 | 19.98
87440 | 20.61
87527 | 26.9
87528 | 29.79
87529 | 24.44
87530 | 27.33
87531 | 23.56
87532 | 26.45
87535 | 21.09
87536 | 23.98
87537 | 51.29
87538 | 49.19
87539 | 48.44
87541 | 46.34
87543 | 16.13
87545 | 18.17
87546 | 19.81
87547 | 15.72
87548 | 17.36
87549 | 14.83
87550 | 16.47
87553 | 12.37
87554 | 14.01
87555 | 31.22
87556 | 29.14
87557 | 28.37
87559 | 26.28
87561 | 28.56
87775 | 37.54
87777 | 39.96
87778 | 56.12
87779 | 44.02
87781 | 47.26
87783 | 70.3
87784 | 50.49
87786 | 54.56
87787 | 84.48
87788 | 64.69
87790 | 69.17
87791 | 99.69
87792 | 25.06
87794 | 27.31
87795 | 42.1
87797 | 31.27
87799 | 34.29
87800 | 55.52
87801 | 37.48
87803 | 41.27
87804 | 68.95
87805 | 43.1
87807 | 47.28
87808 | 75.34
87809 | 59.49
87811 | 61.74
87812 | 76.22
87813 | 65.69
87815 | 68.71
87816 | 89.64
87817 | 71.59
87819 | 75.38
87820 | 103.06
87821 | 102.63
87823 | 106.81
87824 | 134.57
87825 | 47.48
87827 | 50.24
87828 | 69.29
87829 | 54.5
87831 | 58.21
87832 | 85.12
87834 | 152.59
87835 | 102.47
87836 | 146.44
87837 | 97.18
87838 | 159.97
87839 | 106.77
87840 | 152.52
87841 | 100.17
87842 | 151.23
87843 | 111
87844 | 140.35
87845 | 100.99
87846 | 164.54
87847 | 114.42
87848 | 157.42
87849 | 108.16
87850 | 171.93
87851 | 118.74
87852 | 163.48
87853 | 111.13
87854 | 163.18
87855 | 122.97
87856 | 151.32
87857 | 111.95
87858 | 108.31
87859 | 124.35
89048 | 24.97
89049 | 11.69
89173 | 24.56
90406 | 31.63
90407 | 34.52
90408 | 22.7
90409 | 24.34
5998 | 0.66
84084 | 5.64
87242 | 137.84
87243 | 126.44
87244 | 134.6
87245 | 160.01
87264 | 45.7
87265 | 40.5
87266 | 47.54
87267 | 45.24
87268 | 48.75
87269 | 43.09
87270 | 50.3
87271 | 47.59
87272 | 51.82
87273 | 44.91
87274 | 52.91
87275 | 50.58
88786 | 154.06
88787 | 142.03
88788 | 150.19
88789 | 177.75
89045 | 45.56
89170 | 44.26
93392 | 35.75
93393 | 30.64
93394 | 37.59
93395 | 35.29
84088 | 79.22
84089 | 111.66
40675 | 3.7
84093 | 22.77
96112 | 84.14
96117 | 93.63
96122 | 20.14
96109 | 24.55
96110 | 37.07
96113 | 21.01
96114 | 37.92
96120 | 1.54
96123 | 17.88
96124 | 24.56
96115 | 92.03
72200 | 77.03
73807/1 | 78.62
72201 | 9.33
96111 | 39.64
96116 | 43.1
96121 | 7.26
96485 | 46.73
96486 | 50.62
72198 | 96.76
73833/1 | 59.47
83730 | 211.91
83736 | 192.19
91514 | 4.57
91515 | 6.03
91516 | 8.81
91517 | 9.81
91519 | 11.27
91520 | 1.66
91522 | 1.99
91525 | 3.75
73548 | 453.11
73549 | 439.51
87280 | 251.59
87281 | 247.62
87283 | 271.32
87284 | 253.5
87286 | 287.52
87287 | 347.88
87289 | 346.75
87290 | 342.3
87292 | 370.05
87294 | 349.51
87295 | 364.4
87296 | 346.95
87298 | 374.05
87299 | 360.92
87301 | 334.56
87302 | 323.95
87304 | 312.24
87305 | 301.02
87307 | 290.77
87308 | 281.68
87310 | 251.59
87311 | 245.26
87313 | 297.34
87314 | 291.67
87316 | 274.31
87317 | 264.32
87319 | 2243.35
87320 | 2245.81
87322 | 2297.96
87323 | 2285.29
87325 | 2263.76
87326 | 2259.1
87327 | 269.38
87328 | 235.87
87329 | 290.37
87330 | 254.29
87331 | 368.09
87332 | 332.49
87333 | 352.19
87334 | 326.05
87335 | 366.37
87336 | 347.06
87337 | 347.29
87338 | 343.18
87339 | 446.06
87340 | 365.48
87341 | 350.12
87342 | 386.07
87343 | 334.35
87344 | 312.65
87345 | 338.5
87346 | 302.96
87347 | 290.96
87348 | 315.48
87349 | 269.6
87350 | 279.98
87351 | 246.31
87352 | 349.46
87353 | 302.82
87354 | 281.05
87355 | 304.64
87356 | 266.8
87357 | 257.82
87358 | 2210.88
87359 | 2196.35
87360 | 2274.08
87361 | 2250.43
87362 | 2246.36
87363 | 2248.04
87364 | 2214.36
87365 | 328.23
87366 | 341.16
87367 | 423.19
87368 | 427.51
87369 | 447
87370 | 429.06
87371 | 431.09
87372 | 449.43
87373 | 411.63
87374 | 386.21
87375 | 364.13
87376 | 336.11
87377 | 379.7
87378 | 353.52
87379 | 2308.13
87380 | 2356.87
87381 | 2328.39
87382 | 1077.48
87383 | 1073.56
87384 | 1067.58
87385 | 1537.34
87386 | 1533.55
87387 | 1531.01
87388 | 3602.17
87389 | 3618.94
87390 | 3628.37
87391 | 5212.09
87393 | 5275.08
87394 | 5300.07
87395 | 4084.23
87396 | 4131.36
87397 | 4145.39
87398 | 1213.06
87399 | 1687.36
87401 | 5440.83
87402 | 4303.68
87404 | 3724.1
87405 | 3731.83
87407 | 1091.16
87408 | 1080.22
87410 | 373.03
88626 | 308.74
88627 | 369.52
88628 | 288.89
88629 | 353.75
88630 | 257.49
88631 | 324.71
88715 | 349.06
95563 | 463.54
96920 | 388.25
88036 | 24.47
88037 | 34.29
88038 | 46.55
88039 | 58.82
88040 | 10.09
88041 | 15.64
88042 | 22.59
88043 | 29.52
88044 | 0.51
88045 | 0.25
88046 | 0.22
88047 | 0.08
88048 | 0.29
88049 | 0.1
88050 | 0.38
88051 | 0.11
88052 | 0.46
88053 | 0.14
88054 | 0.09
88055 | 0.02
88056 | 0.14
88057 | 0.03
88058 | 0.22
88059 | 0.05
88060 | 0.29
88061 | 0.07
88074 | 0.72
88075 | 0.49
88076 | 0.56
88077 | 0.66
88078 | 0.75
88079 | 0.13
88080 | 0.21
88081 | 0.31
88082 | 0.42
88083 | 0.07
88084 | 0.11
88085 | 0.16
88086 | 0.23
88087 | 0.05
88099 | 0.2
88100 | 0.1
88101 | 0.32
88102 | 0.02
88103 | 0.04
89176 | 7.05
89177 | 9.87
89178 | 11.28
89179 | 11.28
89180 | 12.69
89181 | 15.52
89182 | 15.52
89183 | 16.93
89184 | 19.75
89185 | 19.75
89186 | 21.16
89187 | 23.98
89188 | 0.35
89189 | 0.45
89190 | 0.6
89191 | 0.73
89192 | 21.16
89193 | 35.27
89194 | 52.2
89195 | 8.46
89196 | 14.11
89197 | 21.16
91104 | 0.05
91105 | 0.13
91106 | 0.05
91107 | 0.06
91108 | 0.13
91109 | 0.11
91110 | 0.13
91111 | 0.18
91112 | 0.1
91113 | 0.2
91114 | 0.39
91115 | 0.06
91116 | 0.11
91117 | 0.16
91118 | 0.13
91119 | 0.25
91120 | 0.39
91121 | 0.65
91122 | 0.91
91123 | 1.17
91124 | 59.96
91125 | 0.07
91128 | 0.14
91129 | 0.22
91130 | 0.31
91132 | 0.42
91134 | 2.61
91135 | 4.6
91136 | 6.6
91137 | 8.6
91138 | 86.11
91139 | 46.12
91140 | 19.98
91141 | 132.25
91142 | 86.11
91143 | 19.98
91144 | 178.39
91145 | 132.25
91146 | 26.13
91147 | 244.52
91148 | 158.4
91149 | 39.97
92121 | 20.16
92122 | 33.83
92123 | 28.53
94926 | 1.02
94927 | 0.53
94928 | 1.61
94929 | 2.84
94930 | 0.83
94931 | 1.47
94932 | 3
94934 | 1.04
94935 | 1.62
94936 | 2.61
94937 | 3.85
94938 | 5.08
94939 | 1.58
94940 | 0.82
94941 | 0.05
94942 | 0.64
94943 | 0.34
94944 | 0.88
94945 | 0.23
94946 | 0.9
94947 | 0.67
94948 | 0.48
94949 | 0.72
94950 | 1.03
94951 | 1.34
94952 | 0.3
94953 | 4.1
94954 | 0.66
94955 | 0.99
94956 | 1.4
94957 | 1.81
94958 | 0.55
94959 | 1.13
94960 | 0.92
94961 | 0.42
9537 | 2.19
73806/1 | 1.46
73948/2 | 7.57
73948/3 | 5.67
73948/8 | 10.79
73948/9 | 21.68
73948/11 | 18.72
73948/15 | 12.51
73948/16 | 3.52
74086/1 | 23.83
84117 | 15.98
84120 | 11.76
84123 | 4.99
84125 | 6.86
74163/1 | 42.62
74163/2 | 86.07
84127 | 264.85
40841 | 96.6
6391 | 125.1
84132 | 211.29
84133 | 277.64
71516 | 578.04
73361 | 320.49
73714 | 1198.35
86957 | 26.55
86958 | 23.38
97010 | 31.25
97011 | 25.01
97012 | 21.88
97013 | 42.01
97014 | 32.3
97015 | 27.4
97016 | 26.64
97017 | 20.71
97018 | 17.62
97031 | 52.92
97032 | 33.26
97039 | 26.83
97040 | 9.66
97041 | 82.21
97062 | 5.85
97063 | 7.89
97064 | 14.92
97065 | 5.51
97066 | 159.04
97067 | 378.02
73916/2 | 85.05
73672 | 0.34
73822/2 | 0.53
73859/1 | 0.13
73859/2 | 1.12
85331 | 1.09
85422 | 5.64
74220/1 | 51.17
74221/1 | 2.34
74219/1 | 55.5
74219/2 | 43.98
84126 | 31.96
85421 | 10.54
97621 | 75.27
97622 | 36.68
97623 | 112.37
97624 | 68.96
97625 | 40.9
97626 | 380.65
97627 | 180.89
97628 | 181.3
97629 | 85.56
97631 | 2.12
97632 | 1.63
97633 | 14.25
97634 | 7.95
97635 | 10.32
97636 | 10.65
97637 | 1.8
97638 | 5.24
97639 | 12.79
97640 | 1.13
97641 | 3.08
97642 | 2.03
97643 | 15.71
97644 | 5.91
97645 | 17.2
97647 | 2.13
97648 | 1.22
97649 | 2.77
97650 | 4.58
97651 | 50.69
97652 | 114.94
97653 | 91.57
97654 | 109.16
97655 | 12.61
97656 | 127.82
97657 | 253.37
97658 | 122.54
97659 | 158.94
97660 | 0.42
97661 | 0.42
97662 | 0.31
97663 | 7.88
97664 | 0.97
97665 | 0.81
97666 | 5.74
85423 | 7.37
85424 | 19.41
72742 | 427.04
72743 | 213.52
73900/11 | 24.04
73900/12 | 33.51
74020/1 | 16.34
74020/2 | 14.61
74021/2 | 1.24
74021/3 | 0.57
74021/4 | 1.05
74021/5 | 1.05
74021/6 | 1.13
74021/7 | 1.05
74021/8 | 1.15
74022/1 | 90.74
74022/2 | 117.43
74022/3 | 106.76
74022/4 | 117.43
74022/5 | 93.41
74022/6 | 85.4
74022/7 | 101.42
74022/8 | 53.38
74022/9 | 48.04
74022/10 | 101.42
74022/11 | 154.8
74022/12 | 202.84
74022/13 | 106.76
74022/14 | 37.36
74022/15 | 42.7
74022/16 | 48.04
74022/17 | 224.19
74022/18 | 58.71
74022/19 | 122.77
74022/20 | 138.78
74022/21 | 149.46
74022/22 | 32.02
74022/23 | 32.02
74022/24 | 42.7
74022/25 | 85.4
74022/26 | 138.78
74022/27 | 37.36
74022/28 | 133.45
74022/29 | 96.08
74022/30 | 96.08
74022/31 | 96.08
74022/32 | 106.76
74022/33 | 688.6
74022/34 | 144.12
74022/35 | 80.07
74022/36 | 64.05
74022/37 | 53.38
74022/38 | 77.39
74022/39 | 58.71
74022/40 | 186.83
74022/41 | 53.38
74022/42 | 48.04
74022/43 | 53.38
74022/44 | 42.7
74022/45 | 106.76
74022/47 | 53.38
74022/48 | 40.03
74022/49 | 106.76
74022/50 | 26.69
74022/51 | 58.71
74022/52 | 53.38
74022/53 | 48.04
74022/54 | 48.04
74022/55 | 133.45
74022/56 | 39.33
74022/57 | 39.33
74022/58 | 39.33
95967 | 119.25
72733 | 673.23
72871 | 301.41
72872 | 487.32
73610 | 1.05
73679 | 1.99
73686 | 18.79
73992/1 | 8.37
74077/2 | 3.78
74077/3 | 4.73
85323 | 1.63
73758/1 | 1.57
78472 | 0.33
93588 | 1.49
93589 | 1.14
93590 | 0.75
93591 | 1.3
93592 | 0.99
93593 | 0.66
93594 | 0.99
93595 | 0.75
93596 | 0.5
93597 | 0.87
93598 | 0.66
93599 | 0.44
95425 | 1.12
95426 | 0.85
95427 | 0.57
95428 | 0.75
95429 | 0.57
95430 | 0.38
95875 | 1.07
95876 | 0.93
95877 | 0.8
95878 | 0.71
95879 | 0.62
95880 | 0.53
93176 | 0.42
93177 | 1.48
93178 | 0.47
93179 | 1.64
74038/1 | 25.02
74039/1 | 25.02
74118/1 | 250.61
74142/1 | 37.24
74142/2 | 22.68
74142/3 | 32.88
74142/4 | 45.92
74143/1 | 44.78
74143/2 | 42.84
85171 | 3.39
73787/1 | 178.29
74244/1 | 111.41
85172 | 93.8
73788/2 | 110.55
73967/1 | 99.53
73967/2 | 144.36
73967/4 | 0.35
85178 | 69.49
74236/1 | 12.05
85179 | 14.91
85180 | 14.91
85182 | 2.25
85183 | 2.11
85184 | 3.52
85185 | 3.51
85186 | 74.27
88236 | 0.49
88237 | 0.89
88238 | 14.02
88239 | 14.05
88240 | 12.15
88241 | 14.87
88242 | 13.75
88243 | 14.87
88245 | 17.18
88246 | 21.21
88247 | 14.22
88248 | 14.07
88249 | 14.05
88250 | 16.45
88251 | 13.51
88252 | 13.07
88253 | 16.05
88255 | 26.81
88256 | 16.06
88257 | 18.96
88258 | 23.3
88259 | 16.4
88260 | 17.63
88261 | 17.03
88262 | 17.18
88263 | 17.28
88264 | 17.44
88265 | 21.16
88266 | 24.25
88267 | 17.25
88268 | 15.69
88269 | 15.69
88270 | 17.93
88272 | 27.16
88273 | 15.93
88274 | 16.48
88275 | 26.98
88277 | 21.21
88278 | 16.58
88279 | 22.06
88281 | 28.04
88282 | 28.04
88283 | 28.06
88284 | 26.15
88285 | 28.06
88286 | 30.68
88288 | 17
88290 | 28.99
88291 | 30.45
88292 | 16.25
88293 | 31.42
88294 | 33.61
88295 | 15.37
88296 | 38.42
88297 | 28.81
88298 | 15.38
88299 | 42.76
88300 | 42.76
88301 | 31.74
88302 | 31.42
88303 | 27.89
88304 | 29.01
88306 | 16.17
88307 | 18.35
88308 | 19.85
88309 | 17.28
88310 | 17.21
88311 | 17.94
88312 | 19.63
88313 | 18.1
88314 | 12.61
88315 | 16.49
88316 | 14.11
88317 | 17.18
88318 | 18.34
88320 | 14.91
88321 | 25.28
88322 | 29.53
88323 | 15.46
88324 | 30.69
88325 | 15.45
88326 | 15.8
88377 | 15.58
88441 | 14.06
88597 | 26.6
90766 | 15.78
90767 | 15.24
90768 | 65.76
90769 | 75.41
90770 | 89.26
90771 | 22.17
90772 | 15.36
90773 | 22.41
90775 | 35.49
90776 | 31.31
90777 | 69.92
90778 | 87.94
90779 | 115.4
90780 | 47.31
90781 | 18.56
91677 | 81.9
91678 | 69.09
93556 | 102.9
93557 | 174.82
93558 | 4926.62
93559 | 4670.61
93560 | 3943.03
93561 | 6604.32
93562 | 3901.37
93563 | 2786
93564 | 2685
93565 | 12171.28
93566 | 2712.31
93567 | 15307.89
93568 | 20083.24
93569 | 11462.73
93570 | 13141.71
93571 | 15554.47
93572 | 5476.58
94295 | 8231.27
94296 | 3267.96
95308 | 0.08
95309 | 0.11
95310 | 0.07
95311 | 0.09
95312 | 0.1
95313 | 0.09
95314 | 0.11
95315 | 0.19
95316 | 0.28
95317 | 0.13
95318 | 0.06
95319 | 0.11
95320 | 0.08
95321 | 0.07
95322 | 0.07
95323 | 0.14
95324 | 0.13
95325 | 0.2
95326 | 0.07
95327 | 0.13
95328 | 0.12
95329 | 0.14
95330 | 0.11
95331 | 0.11
95332 | 0.37
95333 | 0.48
95334 | 0.47
95335 | 0.18
95336 | 0.1
95337 | 0.1
95338 | 0.22
95339 | 0.32
95340 | 0.13
95341 | 0.14
95342 | 0.14
95343 | 0.19
95344 | 0.11
95345 | 0.42
95346 | 0.1
95347 | 0.1
95348 | 0.1
95349 | 0.09
95350 | 0.1
95351 | 0.35
95352 | 0.08
95353 | 0.16
95354 | 0.17
95355 | 0.08
95356 | 0.18
95357 | 0.27
95358 | 0.14
95359 | 0.44
95360 | 0.22
95361 | 0.07
95362 | 0.25
95363 | 0.25
95364 | 0.18
95365 | 0.18
95366 | 0.15
95367 | 0.16
95368 | 0.11
95369 | 0.09
95370 | 0.18
95371 | 0.21
95372 | 0.14
95373 | 0.15
95374 | 0.17
95375 | 0.22
95376 | 0.03
95377 | 0.11
95378 | 0.16
95379 | 0.11
95380 | 0.12
95381 | 0.23
95382 | 0.09
95383 | 0.13
95384 | 0.23
95385 | 0.1
95386 | 0.24
95387 | 0.12
95388 | 0.05
95389 | 0.07
95390 | 0.03
95391 | 0.09
95392 | 0.05
95393 | 0.2
95394 | 0.43
95395 | 0.49
95396 | 0.59
95397 | 0.07
95398 | 0.04
95399 | 0.07
95400 | 0.14
95401 | 0.47
95402 | 0.81
95403 | 1.02
95404 | 1.35
95405 | 0.78
95406 | 0.1
95407 | 2.18
95408 | 13.43
95409 | 12.64
95410 | 10.39
95411 | 18.9
95412 | 10.26
95413 | 6.79
95414 | 26.92
95415 | 109.02
95416 | 6.59
95417 | 137.3
95418 | 180.37
95419 | 57.74
95420 | 66.26
95421 | 78.5
95422 | 62.74
95423 | 104.58
95424 | 13.6

## PREÇO INSUMOS SINAPI
PRECOS DE INSUMOS
MES DE COLETA: 12/2017
LOCALIDADE: 1250 - RECIFE
ENCARGOS SOCIAIS (%) HORISTA 87,87 MENSALISTA 48,95
CODIGO | PRECO MEDIANO R$
4757 | 12.56
12075 | 665.9
2404 | 68.47
2720 | 212.44
2719 | 180
13382 | 261.13
20198 | 1212.5
4126 | 165.59
38605 | 92.4
11270 | 1.04
412 | 1.02
414 | 0.06
410 | 0.15
411 | 0.2
408 | 0.99
39131 | 2.72
394 | 2.75
39130 | 2.48
395 | 2.65
39127 | 1.31
392 | 1.34
39129 | 1.53
393 | 1.6
39133 | 3.57
397 | 3.94
39132 | 2.85
396 | 3.06
39135 | 5.71
39128 | 1.42
400 | 1.39
39125 | 1.42
39134 | 4.76
398 | 4.39
39126 | 6.43
399 | 5.66
39158 | 15.21
39141 | 1.1
39140 | 1
39137 | 0.57
39139 | 0.83
39143 | 2.28
39142 | 1.63
39138 | 0.61
39136 | 0.4
39144 | 2.65
39145 | 4.37
12615 | 2.92
11927 | 3.11
11928 | 3.57
11929 | 5.52
36801 | 21.69
36246 | 2.93
37600 | 47.99
37599 | 44.66
1 | 29.5
3 | 4.41
26 | 3.9
20 | 3.93
21 | 3.93
24 | 3.93
25 | 3.93
34341 | 3.7
22 | 4.21
23 | 4.17
34439 | 4.56
34 | 4.06
34441 | 4.32
31 | 3.86
34443 | 4.32
27 | 3.86
34446 | 4.32
29 | 3.61
28 | 4.17
34449 | 4.76
32 | 4.25
33 | 4.77
34343 | 4.58
34452 | 4.22
36 | 4.02
34456 | 4.22
39 | 4.02
34457 | 4.53
40 | 4.11
34460 | 4.62
42 | 4.18
38 | 4.65
34344 | 6.32
20063 | 2.9
40410 | 13.4
40411 | 14.54
40412 | 16.32
38838 | 6.14
38839 | 7.24
55 | 3
61 | 2.83
62 | 5.88
77 | 4.41
76 | 0.85
67 | 9.61
71 | 16.89
73 | 12.15
103 | 42.01
107 | 0.8
65 | 0.9
108 | 1.77
110 | 4.21
109 | 3.21
111 | 7.3
112 | 3.95
113 | 10.06
104 | 17.35
102 | 26.07
95 | 11.02
96 | 14.27
97 | 17.96
98 | 29.14
99 | 33.61
100 | 40.86
75 | 306.51
114 | 12.09
68 | 16.22
86 | 24.02
66 | 27.55
69 | 40.86
83 | 158.99
74 | 214.17
106 | 437.85
87 | 18.12
88 | 21.8
89 | 32.18
90 | 36.91
81 | 54.77
82 | 213.12
105 | 287.07
60 | 3.89
72 | 28.42
70 | 28.81
85 | 41.4
84 | 1.57
37997 | 4.14
37998 | 4.29
10899 | 84.22
10900 | 65.91
46 | 23.06
51 | 52.4
12863 | 15.08
50 | 33.19
47 | 27.58
48 | 10.76
52 | 5.37
43 | 14.14
4791 | 19.7
157 | 111.59
156 | 49.81
131 | 47.81
39719 | 58.67
21114 | 12.57
119 | 4.96
20080 | 14.22
122 | 44.8
3410 | 20.31
124 | 12.42
7334 | 10.88
7325 | 5.74
123 | 5.52
127 | 12.96
133 | 5.56
37538 | 138.2
132 | 6.12
13408 | 2177.18
37476 | 1266.11
37478 | 1791.21
37477 | 2191.8
37479 | 2740.6
4319 | 1.28
40553 | 32.5
13003 | 2.18
6114 | 9.43
40912 | 1647.07
247 | 9.43
40919 | 1570.87
25958 | 7.57
40984 | 1323.07
248 | 10.27
41086 | 1793.53
6127 | 9.14
34466 | 9.44
41083 | 1650.88
252 | 8.92
40909 | 1557.97
242 | 10.27
41085 | 1793.53
427 | 4.99
417 | 2.35
11273 | 7.3
11272 | 4.41
11275 | 1.77
11274 | 1.35
38470 | 33.25
38547 | 90.73
38469 | 97.56
38467 | 54.89
38468 | 60.4
38471 | 78.44
37370 | 2.26
40862 | 413.84
10658 | 6452.31
253 | 12.56
40809 | 2192.24
583 | 20.58
299 | 1.99
298 | 2.01
295 | 1.19
296 | 1.24
297 | 1.75
301 | 2.2
300 | 9.24
20084 | 1.19
20085 | 1.11
311 | 7.15
318 | 12.53
319 | 23.66
320 | 75.23
314 | 115.55
303 | 2.99
304 | 4.57
305 | 7.82
306 | 9.39
307 | 18.55
309 | 38.02
310 | 48.22
328 | 5.75
325 | 2.23
20326 | 5.97
329 | 7.35
308 | 24.77
39642 | 1.5
39641 | 1.04
39643 | 4.18
39644 | 5.39
39645 | 6.97
12548 | 63.32
13113 | 25.95
13114 | 31.59
12530 | 38.49
12531 | 43.06
12532 | 52.66
12533 | 62.81
12544 | 76.73
12546 | 79.43
12547 | 92.37
12551 | 100.58
12563 | 157.98
12565 | 248.6
12567 | 323.48
12568 | 534.12
11789 | 0.66
20975 | 13.21
20976 | 19.95
40340 | 58.26
40341 | 68.98
40342 | 87.45
40343 | 107.29
40344 | 113.44
40345 | 141.64
40346 | 133.24
40347 | 164.75
38840 | 1.72
38841 | 1.91
38842 | 3.77
38843 | 5.89
13761 | 2603.8
12888 | 103.88
12889 | 67.84
4814 | 167.63
25967 | 919.68
6122 | 11.87
40810 | 2071.11
21100 | 2521.15
11816 | 2688.28
11814 | 5851.71
14186 | 7347.61
14185 | 9518.02
11811 | 3639.33
26038 | 178304.23
34482 | 5087.77
34469 | 7870.15
34472 | 2421.4
34476 | 4104.61
34477 | 5447.62
39847 | 1464.97
39844 | 2162
39845 | 1251.34
39846 | 1320.93
39838 | 3661.19
39839 | 3825.12
39840 | 4874.57
39841 | 5183.23
39842 | 6584.64
39843 | 7268.7
39580 | 62848.87
39577 | 27048.79
39578 | 32704.71
39579 | 40654.03
39557 | 5837.61
39558 | 5875.52
39559 | 6097.21
39560 | 7011.5
39561 | 8142.9
39556 | 5377.42
39555 | 1686.12
39548 | 2438.87
39554 | 3027.23
39550 | 1180.55
39551 | 1478.35
39826 | 4000.61
10700 | 10300.83
346 | 11.68
3312 | 15.7
339 | 0.56
340 | 0.78
338 | 14.71
334 | 10.56
335 | 9.68
342 | 10.94
333 | 11.2
343 | 0.3
344 | 12.11
345 | 14.8
341 | 0.14
11107 | 9.61
3313 | 20.21
34562 | 8.9
337 | 8.6
369 | 81.25
366 | 70
367 | 62.5
370 | 50
368 | 46.87
11075 | 1023.43
11076 | 78.12
1381 | 0.6
34353 | 1.2
37595 | 1.83
37596 | 2.72
371 | 0.54
37553 | 2.03
37552 | 2.6
36880 | 2.02
34355 | 1.66
130 | 4.46
135 | 5.74
36886 | 0.64
374 | 0.46
38546 | 345.77
34549 | 243.75
6081 | 34.53
6077 | 19.9
6079 | 11.37
1091 | 19.9
1094 | 13.92
1095 | 29.58
1092 | 22.89
1093 | 53.45
1090 | 38.27
1096 | 68.88
1097 | 58.47
378 | 12.56
40911 | 2192.24
33939 | 64.9
40815 | 11323.07
34760 | 64.9
40935 | 11323.07
33952 | 74.49
40816 | 12993.53
33953 | 88.24
40817 | 15394.05
13348 | 0.84
39211 | 1.24
39212 | 1.38
39208 | 0.37
39210 | 0.69
39214 | 2.55
39213 | 1.8
39209 | 0.45
39207 | 0.69
39215 | 4.66
39216 | 6.5
379 | 0.73
11267 | 7.34
41901 | 3.18
510 | 7.77
516 | 8.29
509 | 8.46
40331 | 16.51
40930 | 2882.83
11761 | 40.43
377 | 19
7588 | 35.45
34392 | 9.43
40908 | 1647.05
34551 | 8.58
41078 | 1497.67
6117 | 9.43
2359 | 18.97
246 | 9.43
40927 | 1647.05
2350 | 12.19
40812 | 2127.49
245 | 9.48
41090 | 1659.73
251 | 11.83
40975 | 2067.42
41072 | 1595.93
6121 | 8.49
41071 | 1481.85
244 | 11.47
41093 | 2004.04
532 | 22.16
40931 | 3868.72
36150 | 32.67
41069 | 1993.39
4760 | 11.42
10422 | 266.63
10420 | 100
10421 | 133.83
36520 | 498.21
36519 | 695.59
11784 | 374.18
10 | 9.2
4815 | 4.62
541 | 80.7
542 | 101.15
540 | 227.96
38364 | 733.75
11692 | 312.73
1746 | 161
1748 | 214.09
1749 | 310.18
37412 | 157.37
1745 | 187.14
1750 | 437.32
11687 | 696.79
11689 | 873.03
11693 | 89.48
36215 | 902.68
38381 | 8.85
39621 | 1067.37
39624 | 1080.12
39615 | 372.38
39620 | 569.26
39623 | 551.24
36214 | 290.86
36207 | 399.82
36209 | 458.86
36210 | 496.47
36212 | 489.45
36211 | 460.36
36204 | 176.03
36205 | 195.5
36081 | 208.45
36206 | 218.38
36218 | 112.35
36220 | 128.83
36080 | 139.35
36223 | 145.92
546 | 4.48
557 | 17.19
552 | 8.46
555 | 5.19
565 | 7.92
549 | 22.66
559 | 11.33
551 | 44.29
547 | 16.97
560 | 14.34
566 | 2.3
563 | 12.88
581 | 515.81
38127 | 380.06
38060 | 62.83
10956 | 65.27
39380 | 13.58
13374 | 79.41
37597 | 294531.25
183 | 87.5
184 | 57.83
195 | 71.08
194 | 38.64
20001 | 70.83
181 | 95.83
39837 | 196.64
10535 | 3239.95
10537 | 4418.41
13891 | 4052.68
25975 | 17627.52
36396 | 3706.72
36397 | 13179.45
36398 | 16018.53
647 | 14.25
40920 | 2488.03
7266 | 450
7270 | 0.42
7269 | 0.3
7271 | 0.45
7268 | 0.63
7267 | 0.31
38783 | 0.56
37593 | 1.47
37594 | 1.8
37592 | 1.1
34556 | 2.36
37873 | 2.57
34564 | 2.95
34565 | 3.4
38590 | 1.97
34566 | 1.85
34567 | 2.07
38591 | 2.24
34568 | 2.7
34569 | 2.77
34570 | 2.96
25070 | 2.26
34571 | 2.31
34573 | 2.44
37107 | 3.59
34576 | 3.37
34577 | 3.59
34578 | 3.99
34579 | 5.11
25067 | 2.95
34580 | 3.21
25071 | 1.55
38395 | 7.39
34583 | 26.34
34584 | 14.75
709 | 433.04
716 | 12.63
715 | 12.5
718 | 18.62
11981 | 12.77
10610 | 1.21
34585 | 1.23
34586 | 1.25
38603 | 1.44
34588 | 1.61
34590 | 1.73
34591 | 2.16
37103 | 1.93
34555 | 2.41
34599 | 1.73
674 | 48.03
34600 | 78.05
652 | 99.4
34592 | 1.64
651 | 1.88
654 | 2.42
650 | 1.6
40517 | 41.99
40520 | 44
40515 | 53.12
40516 | 63.25
40525 | 44.99
40529 | 49.39
695 | 33.92
40524 | 44.99
36156 | 39
36155 | 34.55
36154 | 45.89
36196 | 39
679 | 46.5
711 | 35.5
712 | 37
36191 | 2.58
36169 | 37.79
36172 | 33
36174 | 43.32
36170 | 37
12614 | 13.58
6140 | 2.22
38399 | 132.22
735 | 1821.31
736 | 1531.39
729 | 624.06
39925 | 9017.61
731 | 607.36
10575 | 947.83
733 | 1037.76
732 | 1023.81
737 | 5741.25
738 | 2662.17
740 | 5401
734 | 1097.52
39008 | 39495.98
39009 | 42315.04
10587 | 2434.76
759 | 3500.71
761 | 5934
750 | 5633.86
755 | 23118.63
749 | 8502.6
756 | 25213.96
757 | 11448.75
10588 | 2527.59
10592 | 3053
10589 | 4101.51
760 | 22897.5
751 | 3606.35
754 | 5724.37
14013 | 155141.03
39917 | 60668.67
5081 | 16.21
38167 | 13.97
36145 | 31.68
12893 | 52.8
11685 | 17.13
11679 | 6.77
11680 | 5.58
2512 | 26.11
4374 | 0.48
7568 | 0.79
7584 | 1.21
11945 | 0.07
11946 | 0.09
4375 | 0.13
11950 | 0.26
4376 | 0.25
7583 | 0.54
4350 | 0.25
39886 | 2.31
39887 | 3.47
39888 | 7.95
39890 | 13.57
39891 | 19.14
39892 | 59.66
790 | 11.44
766 | 11.44
791 | 11.44
767 | 11.44
768 | 8.98
789 | 8.79
769 | 8.98
770 | 3.17
12394 | 3.17
764 | 5.53
765 | 5.53
787 | 24.7
774 | 24.7
773 | 24.7
775 | 24.7
788 | 15.35
772 | 15.35
771 | 15.35
779 | 3.81
776 | 36.41
777 | 35.4
780 | 35.57
778 | 36.41
781 | 67.28
786 | 67.28
782 | 67.28
783 | 184.14
785 | 194.56
784 | 208.72
831 | 77.69
828 | 0.57
829 | 1.09
812 | 2.31
819 | 4.09
818 | 7.67
823 | 18.93
830 | 15.28
826 | 45.48
827 | 38.35
832 | 2.45
833 | 3.59
834 | 3.96
825 | 4.24
813 | 5.19
820 | 5.67
816 | 9.71
814 | 12.1
815 | 12.41
822 | 14.37
821 | 17.19
817 | 23.49
20086 | 3.23
39191 | 14.51
39190 | 15.16
39189 | 16.05
39186 | 14.36
39188 | 11.81
39187 | 12.38
39184 | 4.66
39185 | 4.24
39198 | 47.62
39197 | 49.74
39196 | 51.3
39199 | 45.82
39195 | 26.45
39194 | 28.3
39193 | 31.02
39192 | 32.27
39920 | 3.9
39201 | 56.93
39200 | 57.39
39203 | 46.34
39202 | 54.43
39205 | 90.82
39204 | 93.01
39206 | 88.24
797 | 4.89
798 | 0.71
796 | 4.82
799 | 2.21
792 | 2.1
804 | 8.97
793 | 4.44
801 | 3
794 | 3.14
802 | 9.47
803 | 9.87
38001 | 0.68
38002 | 1.26
38003 | 15.18
38004 | 20.3
36327 | 1.17
38992 | 1.87
38993 | 5.34
38418 | 3.62
39178 | 1.57
39177 | 1.42
39174 | 0.71
39176 | 0.93
39180 | 4.26
39179 | 3.77
39175 | 0.86
39217 | 0.67
39181 | 5.71
39182 | 8.04
12616 | 4.03
1049 | 6.72
1099 | 5.15
39678 | 2.07
1050 | 3.52
1101 | 22.19
1100 | 11.45
39679 | 44.23
1098 | 2.74
1102 | 33.09
1051 | 48.1
37399 | 35.25
42014 | 20.43
42012 | 15.54
42013 | 8.36
25004 | 19.26
25002 | 19.42
37409 | 19.1
841 | 19.73
25005 | 21.63
25003 | 23.11
37410 | 21.63
842 | 24.33
862 | 3.92
866 | 48.28
892 | 61.39
857 | 6.25
37404 | 73.82
868 | 9.65
870 | 127.21
863 | 13.33
867 | 18.57
891 | 213.64
864 | 26.16
865 | 36.85
1006 | 70.56
948 | 24.32
947 | 24.74
911 | 35.98
925 | 33.25
954 | 36.74
901 | 39.32
926 | 41.55
912 | 41.8
955 | 49.9
946 | 56.1
953 | 51.05
902 | 62.06
927 | 60.16
913 | 67.14
903 | 75.99
945 | 80.38
914 | 82.35
993 | 1.52
1020 | 6.61
1017 | 72.69
999 | 90.07
995 | 10.15
1000 | 110.41
1022 | 2.11
1015 | 145.39
996 | 15.44
1001 | 181.95
1019 | 21.29
1021 | 3.02
39249 | 237.36
1018 | 30.35
39250 | 304.9
994 | 4.13
977 | 42.04
998 | 55.84
39251 | 0.4
1011 | 0.56
39252 | 0.67
1013 | 0.89
980 | 6.07
39237 | 71.93
39238 | 89.81
979 | 9.35
39239 | 109.3
1014 | 1.42
39240 | 144.46
39232 | 15
39233 | 20.62
981 | 2.53
39234 | 30.26
982 | 3.55
39235 | 42.57
39236 | 55.8
876 | 144.05
877 | 169.35
882 | 184.53
878 | 229.42
879 | 270.41
880 | 318.16
873 | 96.74
881 | 434.88
874 | 114.81
875 | 136.98
983 | 0.85
985 | 6.43
990 | 88.06
39241 | 10.06
1005 | 108.08
984 | 2.22
991 | 142.81
986 | 15.38
1024 | 176.76
987 | 20.91
1003 | 3.25
992 | 228.69
1007 | 29.65
39242 | 283.35
1008 | 3.69
988 | 40.96
989 | 55.49
39598 | 1.08
39599 | 1.62
34602 | 2.29
34603 | 11.02
34607 | 4.91
34609 | 7.37
34618 | 3.04
34620 | 15.2
34621 | 7.05
34622 | 9.99
34624 | 3.88
34626 | 20.9
34627 | 9
34629 | 13.18
39257 | 3.87
39261 | 20.64
39268 | 238.17
39262 | 32.27
39258 | 5.74
39263 | 49.94
39264 | 67.62
39259 | 8.74
39265 | 99.61
39260 | 12.45
39266 | 139.77
39267 | 183.21
11901 | 0.47
11902 | 0.82
11903 | 1.26
11904 | 1.61
11905 | 2.16
11906 | 2.49
11919 | 4.89
11920 | 9.48
11924 | 92.23
11921 | 12.91
11922 | 22.92
11923 | 37.44
11916 | 6.35
11914 | 46.13
11917 | 11.06
11918 | 15
37734 | 38611.88
42251 | 43846.15
37733 | 28951.04
37735 | 34886.01
2354 | 19.21
41758 | 112.61
5090 | 12.9
5085 | 14.38
38374 | 794.14
20212 | 8.2
4430 | 10.32
4400 | 13.04
4496 | 2.18
11871 | 229.95
34636 | 269.49
34639 | 547.33
34640 | 614.79
34637 | 154.72
34638 | 265.33
11868 | 316.03
37106 | 3052.53
11869 | 512.76
37104 | 660.98
37105 | 1472.1
11638 | 144.87
1030 | 25.5
11694 | 563.68
35277 | 393.88
10521 | 303.54
10885 | 383.94
20962 | 318
20963 | 388.46
2555 | 1.22
2556 | 1.13
2557 | 2.37
39810 | 14.4
39811 | 18.23
39812 | 27.81
20254 | 13.12
39771 | 21.72
20255 | 35.89
39772 | 43.03
20253 | 75.01
39773 | 77.91
39774 | 101.24
39775 | 177.3
39776 | 218.22
39777 | 261.86
11250 | 38.89
39766 | 47.46
11251 | 81.83
39767 | 107.74
11253 | 160.93
11254 | 172.9
11255 | 261.86
11256 | 299.66
14055 | 531.58
39768 | 567.21
11247 | 761.56
39769 | 923.24
11249 | 2489.26
39770 | 3236.78
10569 | 2.36
1872 | 1.92
1873 | 3.82
39693 | 1420.51
39692 | 239.12
39681 | 135.02
39680 | 69.55
39682 | 136.38
39685 | 115.7
39687 | 218.11
3280 | 100.43
11881 | 46.64
34641 | 37.61
34643 | 12.75
3278 | 52.66
3279 | 86.88
1062 | 122.75
39686 | 209.38
39683 | 42.58
1871 | 3.44
12001 | 4.97
11882 | 52.66
39689 | 2727.77
39688 | 394.16
1068 | 1646.21
39690 | 3702.95
39691 | 4139.4
39808 | 53.14
39809 | 146.71
11713 | 27.67
11716 | 11.81
5103 | 11.98
11712 | 27.9
11717 | 30.31
11714 | 37.72
11715 | 43.4
11880 | 78.01
599 | 447.52
34380 | 241.22
1106 | 0.8
11161 | 1.33
1107 | 0.92
4758 | 11.76
41080 | 2053.85
25963 | 0.07
4759 | 13
41068 | 2018.91
1108 | 18.71
1117 | 21.72
1118 | 27.92
1110 | 27.92
12618 | 32.39
40871 | 59.1
40869 | 18.6
40870 | 29.55
1109 | 18.61
1119 | 13.96
13115 | 11.82
10541 | 13.72
10543 | 26.63
10544 | 32.03
10545 | 49.13
10542 | 18.91
38365 | 1.34
37745 | 188000
37754 | 196329.11
37748 | 199868.98
37761 | 165392.39
37757 | 230240.49
37759 | 231132.91
37766 | 231132.89
37752 | 209596.19
37760 | 220721.51
37765 | 154088.61
37746 | 168932.26
37750 | 168337.34
37753 | 167742.39
37756 | 165392.39
37755 | 240354.42
37758 | 271291.14
37747 | 244102.52
37767 | 257607.6
37751 | 257607.6
37749 | 254632.91
13617 | 45119.48
1159 | 147949.01
12114 | 138.61
38106 | 18.84
38085 | 22.25
38599 | 3.03
38596 | 2.07
38600 | 3.57
38597 | 2.53
659 | 1.23
660 | 1.8
658 | 0.99
38548 | 0.94
34647 | 1.63
34649 | 1.68
34652 | 2.29
34655 | 2.22
40607 | 5.8
585 | 16.7
4777 | 3.7
587 | 17.9
590 | 17.3
592 | 17.9
586 | 10.52
591 | 16.7
588 | 16.64
589 | 28.13
584 | 17.78
4912 | 4.3
574 | 15.93
567 | 5.9
568 | 35.74
569 | 4.97
1165 | 10.6
1164 | 8.58
1162 | 2.98
12395 | 2.9
1170 | 5.62
1169 | 27.62
1166 | 15.31
1163 | 3.86
12396 | 2.9
1168 | 39.38
1167 | 65.87
36331 | 0.9
36346 | 1.55
1210 | 6.94
1203 | 5.3
1197 | 0.97
1202 | 2.61
1188 | 17.56
1211 | 9.72
1198 | 1.49
1199 | 27.21
20088 | 10.42
20089 | 51.89
20087 | 7.03
1200 | 6.06
12909 | 2.69
12910 | 4.58
1184 | 54.82
1191 | 0.89
1185 | 0.95
1189 | 1.36
1193 | 2.69
1194 | 4.97
1195 | 7.6
1204 | 14.04
1205 | 31.65
1207 | 23.2
1206 | 5.57
1183 | 12.45
26047 | 100.02
26048 | 149.03
12894 | 14.3
12895 | 11
1631 | 98.76
1633 | 167.81
10818 | 32.85
39359 | 19.46
39360 | 17.68
10710 | 107.5
10709 | 132.07
39636 | 134.86
10708 | 41.61
39635 | 70.85
40913 | 1348.11
1214 | 12.38
40915 | 2160.14
1213 | 12.56
40914 | 2192.24
5091 | 12.59
14615 | 3976.62
2711 | 107
37727 | 9000
37728 | 12209.79
37729 | 13216.78
37730 | 14223.77
37731 | 15230.76
37732 | 17370.62
42250 | 1480.56
42256 | 3.1
4743 | 25.67
4744 | 33.56
4745 | 44.96
36496 | 10096.57
10630 | 322251.88
37762 | 276375.8
37763 | 279732.54
41992 | 318000
13215 | 389947.18
4235 | 12.66
40976 | 2210.49
39013 | 1.07
41967 | 6.42
12760 | 936.21
12759 | 624.13
40424 | 4.48
1325 | 5.47
1327 | 4.9
1328 | 5.12
1321 | 5.49
1318 | 5.28
1322 | 5.82
1323 | 5.69
1319 | 5.03
11026 | 6.74
11027 | 7.16
11046 | 6.96
11047 | 5.25
39630 | 48.84
11049 | 6.48
39632 | 34.08
11051 | 6.96
11061 | 4.87
1336 | 1303.24
1333 | 5.06
1330 | 5.19
10957 | 6.48
1332 | 5.4
1334 | 5.98
1335 | 6.06
40425 | 4.51
1337 | 6.39
11122 | 15.48
11123 | 15.48
11125 | 15.48
39416 | 11.59
39417 | 12.15
39414 | 10.89
39415 | 11.54
39412 | 8.19
39413 | 8.12
1338 | 21.02
1340 | 24.3
1341 | 23.4
1364 | 20.06
1361 | 83.67
1362 | 27.93
11131 | 35.74
11132 | 42.26
1363 | 14.21
11130 | 18
11134 | 22.73
11135 | 27.7
11136 | 29.97
34743 | 38.15
11137 | 42.55
34745 | 48.49
34746 | 12.48
1360 | 15.42
1346 | 21.71
1345 | 35.19
1344 | 37.84
1342 | 66.89
1347 | 25.95
1349 | 95.39
1350 | 39.75
1357 | 50.64
1355 | 23.3
1358 | 26.99
1359 | 78.22
1351 | 25.21
34659 | 24.23
34514 | 26.84
34660 | 34.06
34661 | 48.92
34667 | 17.71
34668 | 23.15
34741 | 25.47
34664 | 27.8
34665 | 34.51
34666 | 52.12
34669 | 19.11
34670 | 23.37
34671 | 19.51
34672 | 20.57
34673 | 25.1
34674 | 33.37
34675 | 40.69
34676 | 11.71
34677 | 15.75
40623 | 28.48
11584 | 99.87
11112 | 15.48
11115 | 7.16
11113 | 15.48
11114 | 11.9
12083 | 561.29
12081 | 189.81
12082 | 298.31
13354 | 445.53
14057 | 248.75
14058 | 392.39
20971 | 18.3
5047 | 267.34
13369 | 289.99
13370 | 402
13279 | 8.32
11977 | 4.31
11975 | 9.44
39746 | 105.13
11976 | 0.48
1368 | 58.49
1367 | 189.19
7608 | 4.79
41900 | 1.71
41899 | 1847.71
1380 | 2.34
1375 | 11.62
1379 | 0.4
10511 | 20
13284 | 0.33
25974 | 1.34
1382 | 19.27
34753 | 0.38
420 | 20.75
12327 | 24.72
36148 | 52.8
12329 | 57.32
1339 | 21.07
11849 | 13.53
37418 | 11.94
37419 | 12.26
1427 | 18.34
1402 | 9.68
1420 | 10.04
1419 | 10.88
1414 | 12.21
1413 | 14.78
1412 | 15.33
1411 | 27.86
1406 | 18.52
1407 | 23.07
1404 | 24.46
11281 | 8078.52
40699 | 4525.36
40701 | 80014.63
1442 | 6781.85
13457 | 5853.99
40700 | 10534.45
13458 | 10010.33
36524 | 71134.19
36526 | 57322.82
36523 | 122720.43
36527 | 133299.67
13803 | 48200
38642 | 31035.58
36522 | 36094.01
36525 | 48338.31
41991 | 1786.17
34348 | 25.22
34347 | 13.03
11146 | 277.1
11147 | 287.36
34872 | 297.63
34491 | 303.65
34770 | 224.7
1518 | 242.5
41965 | 234.93
34492 | 251.44
1524 | 292.5
38404 | 308.72
39849 | 308.06
38464 | 372.94
34493 | 261.19
1527 | 304.81
38405 | 327.25
38408 | 340.29
34494 | 272.79
1525 | 315.07
38406 | 343.83
38409 | 366.8
34495 | 284.44
11145 | 326.36
34496 | 297.11
34479 | 338.68
34481 | 380.76
34483 | 451.57
34485 | 579.86
34497 | 800.52
14041 | 250.89
1523 | 253.28
14052 | 9.29
14054 | 12.08
14053 | 9.43
2558 | 7.1
2560 | 12.5
2559 | 10
2592 | 165.77
2566 | 16.68
2589 | 22.17
2591 | 8.08
2590 | 13.6
2567 | 32.52
2565 | 8.1
2568 | 90.32
2594 | 150.47
2587 | 25.64
2588 | 20.37
2569 | 7.85
2570 | 13.16
2571 | 39.05
2593 | 8.37
2572 | 115.5
2595 | 180.21
2576 | 30.72
2575 | 23.09
2573 | 9.59
2586 | 15.54
2577 | 41.62
2574 | 9.65
2578 | 129.96
2585 | 178.34
12008 | 95.68
2582 | 28.49
2597 | 24.42
2579 | 11.62
2581 | 14.88
2596 | 44
2580 | 12.74
2583 | 107.02
2584 | 178.16
12010 | 8.08
39329 | 8.45
39330 | 8.89
39332 | 9.94
39331 | 7.91
39333 | 7.71
39335 | 8.92
39334 | 7.09
12016 | 8.9
12015 | 10.36
12020 | 8.9
12019 | 10.36
39336 | 8.89
39338 | 9.94
39337 | 7.91
39341 | 12.95
39340 | 9.51
12025 | 9.82
39342 | 12.95
39343 | 10.94
39345 | 14.8
39344 | 10.57
12623 | 8.43
34498 | 68.89
13244 | 29
38998 | 6.57
38999 | 10.87
38996 | 9.49
38997 | 15.36
39862 | 5.42
39863 | 5.49
39864 | 6.82
39865 | 9.61
2517 | 17.75
2522 | 11.47
2548 | 7.05
2516 | 9.21
2518 | 84.49
2521 | 35.96
2515 | 7.66
2519 | 101.88
2520 | 187.51
1602 | 29.9
1601 | 26.65
1598 | 7.88
1600 | 11.64
1603 | 45.14
1599 | 9.15
1597 | 7.41
39600 | 9.2
39601 | 16
39602 | 1.05
39603 | 1.8
11821 | 6.09
1562 | 9.97
1563 | 13.38
11856 | 3.99
11857 | 21
11858 | 26.06
1539 | 4.69
11859 | 35.46
1550 | 4.94
11854 | 6.18
11862 | 8.67
11863 | 3.5
11855 | 12.94
11864 | 19.56
2527 | 6.35
2526 | 4.07
2487 | 1.39
2483 | 2.9
2528 | 15.99
2489 | 7.04
2488 | 1.62
2484 | 23.22
2485 | 36.39
38005 | 12.46
38006 | 15.3
38428 | 14.33
38007 | 23.41
38008 | 94.3
38009 | 115.25
39279 | 8.65
38845 | 12.51
39280 | 11.21
39281 | 14.76
38849 | 12.65
39282 | 15.11
38852 | 20.56
38844 | 6.32
38846 | 6.91
38847 | 8.5
38850 | 11.82
38848 | 9.89
38851 | 17.97
38860 | 5.08
38861 | 6.83
38862 | 5.76
38863 | 6.62
38865 | 8.99
38864 | 13.74
38866 | 9.67
38868 | 16.12
38853 | 5.21
38854 | 7.12
38855 | 5.28
38856 | 8.48
38857 | 11.22
38858 | 10.2
38859 | 16.52
1607 | 0.19
11467 | 12.68
38169 | 50.98
6142 | 4.82
11686 | 6.69
37598 | 17.44
25398 | 2679.29
25399 | 1626.56
10667 | 12200
1613 | 991.28
1626 | 1482.58
1625 | 103.55
1622 | 3345.58
1620 | 218.13
1629 | 8142.35
1627 | 416.96
1623 | 84.45
1619 | 116.17
1630 | 2557.77
1616 | 3933.89
1614 | 179.79
1617 | 4696.21
1621 | 321.55
1624 | 11543.52
1615 | 603.83
1612 | 79.53
1618 | 829.75
14211 | 18
40934 | 25809.1
34500 | 147.96
5328 | 4.78
38200 | 469.51
39269 | 0.85
11889 | 1.19
39270 | 1.42
11890 | 1.84
11891 | 3.04
11892 | 4.68
37601 | 3.87
1634 | 4
5086 | 21.1
11280 | 9712.34
40519 | 80065.2
39869 | 5.38
39870 | 8.23
39871 | 9.22
12722 | 308.74
12714 | 2.01
12715 | 4.55
12716 | 7.81
12717 | 15.36
12718 | 23.57
12719 | 37.42
12720 | 130.29
12721 | 124.94
3468 | 23.46
3465 | 23.45
12403 | 16.71
3463 | 9.76
3464 | 9.76
3466 | 59.56
3467 | 33.64
3462 | 6.44
3446 | 19.83
3445 | 16.19
3441 | 4.57
3444 | 9.96
12402 | 55.74
3447 | 28.84
3442 | 6.83
3448 | 81.5
3449 | 142.8
37438 | 135.76
37439 | 887.63
37435 | 15.95
37436 | 18.83
37437 | 27.23
3473 | 22.42
3474 | 18.48
3450 | 5.35
3443 | 11.5
3453 | 65.45
3452 | 32.3
3451 | 6.41
3454 | 99.54
3458 | 17.97
3457 | 13.49
3455 | 3.83
3472 | 8.61
3470 | 50.18
3471 | 27.57
3456 | 5.73
3459 | 70.78
3469 | 134.62
3460 | 196.43
3461 | 502.06
37433 | 135.76
37430 | 17.01
37434 | 1265.89
37431 | 23.08
37432 | 42.57
37413 | 2.73
37414 | 3.1
37415 | 5.64
37416 | 2.56
37417 | 3.68
3112 | 42.64
3113 | 49.13
3114 | 22.19
34519 | 66.09
10510 | 65.62
1649 | 42.38
1653 | 33.2
1647 | 11.89
1648 | 22.82
1651 | 105.9
1650 | 58.53
1654 | 16.32
1652 | 151.99
1727 | 63.48
12920 | 83.88
1725 | 18.31
12943 | 45.19
1747 | 128.42
1744 | 88.95
1743 | 116.81
7241 | 36.02
39640 | 9.74
11013 | 20.06
11017 | 8.56
20236 | 37.69
7215 | 32.27
7216 | 134.89
20235 | 68.2
7181 | 3.02
40866 | 8.76
7214 | 46.21
7219 | 47.83
37972 | 4.46
37973 | 7.15
37971 | 2.68
20094 | 10
20095 | 16.95
1954 | 90.83
1926 | 1.6
1927 | 1.94
1923 | 3.15
1929 | 3.99
1930 | 8.29
1924 | 14.05
1922 | 28.5
1953 | 34.04
1962 | 99.14
1955 | 1.68
1956 | 2.43
1957 | 4.91
1958 | 8.9
1959 | 9.82
1925 | 22.69
1960 | 39.17
1961 | 47.03
38426 | 21.95
38427 | 45.06
38425 | 11.44
38423 | 37.59
38424 | 56.33
38421 | 21.35
38422 | 24.04
39866 | 7.12
39867 | 15.84
39868 | 28.54
37999 | 4.28
38000 | 5.66
38129 | 2.69
38025 | 4.39
38026 | 11.36
1858 | 19.15
1844 | 82.1
1837 | 297.48
1860 | 585.84
1862 | 941.24
1863 | 18.4
1865 | 82.67
1866 | 226.18
1853 | 334.37
1867 | 740.24
1868 | 1068.17
1859 | 1398.01
1836 | 180.85
36355 | 3.63
36356 | 6.11
1932 | 7.75
1933 | 3.41
1951 | 15.65
1966 | 16.6
1952 | 102.07
20104 | 387.92
20105 | 604.24
1965 | 30.46
10765 | 7.71
10767 | 21.21
1970 | 38.15
1967 | 3.52
1968 | 7.64
1969 | 23.87
1839 | 47.04
1835 | 11.52
1823 | 26.9
1827 | 48.4
1831 | 11.97
1825 | 26.85
1828 | 54.83
1845 | 13.11
1824 | 30.6
1941 | 14.57
1940 | 14.51
1937 | 2.33
1939 | 5.34
1942 | 27.58
1938 | 2.94
20097 | 31.57
20098 | 227.66
20096 | 18.2
1964 | 23.22
1880 | 2.64
39274 | 2.05
2628 | 134.38
2622 | 3.19
2623 | 3.84
2624 | 6.1
2625 | 12.89
2626 | 18.89
2630 | 28.73
2627 | 50.61
2629 | 68.46
12033 | 8.44
40408 | 5.54
40409 | 1.96
39276 | 4.99
39277 | 13.49
12034 | 3.82
39879 | 2
39880 | 4.43
39881 | 7.12
39882 | 18.75
39883 | 29.95
39884 | 44.48
39885 | 105.72
1777 | 45.7
1819 | 33.25
1775 | 9.94
1776 | 27.05
1778 | 110.62
1818 | 73.43
1820 | 14.36
1779 | 160.88
1780 | 331.65
1783 | 35.06
1782 | 27.72
1817 | 8.26
1781 | 18.06
1784 | 99.02
1810 | 54.92
1811 | 11.88
1812 | 138.64
40379 | 7.67
40381 | 10.23
40423 | 14.52
40384 | 22.19
40386 | 32.42
40388 | 46.1
40389 | 92.09
40391 | 239.04
40414 | 11.73
40416 | 16.21
40418 | 19.34
2615 | 89.26
2635 | 2.66
2609 | 2.99
2634 | 3.93
2611 | 11.09
2612 | 16.14
2613 | 38.96
2614 | 54.18
34359 | 5.31
1789 | 43.86
1788 | 35.16
1786 | 8.73
1787 | 20.9
1791 | 126.76
1790 | 73.04
1813 | 13.85
1792 | 171.11
1793 | 345.75
1809 | 41.12
1814 | 33.78
1803 | 8.53
1805 | 19.6
1821 | 115.81
1806 | 68.93
1804 | 12.15
1807 | 165.63
1808 | 332.06
1797 | 49.8
1796 | 38.2
1794 | 9.12
1816 | 20.56
1815 | 157.91
1798 | 70.66
1795 | 12.63
1799 | 205.66
1800 | 392.65
1802 | 982.17
40378 | 7.67
40380 | 10.23
40382 | 14.52
40383 | 22.19
40385 | 32.42
40387 | 50.37
40422 | 98.93
40390 | 208.36
40413 | 12.74
40415 | 18.16
40417 | 21.42
39271 | 1.7
39273 | 2.88
39272 | 2.09
1875 | 4.61
1874 | 3.81
1870 | 2.2
1884 | 3.37
1887 | 19.13
1876 | 7.49
1879 | 2.23
1877 | 19.15
1878 | 38.48
2621 | 94.94
2616 | 2.68
2633 | 3.04
2617 | 4.13
2618 | 9.4
2632 | 11.47
2631 | 16.84
2619 | 42.64
2620 | 55.98
25968 | 20.79
38369 | 10.71
38370 | 10.71
38372 | 17.93
2357 | 19.21
40806 | 3354.41
2355 | 23.38
40805 | 4079.74
2358 | 34.96
40807 | 6098.4
40808 | 3312.88
39397 | 14.49
2692 | 6.86
6 | 3.09
5330 | 40.49
26017 | 28.53
25931 | 90.68
38140 | 21.99
13887 | 520.63
26018 | 23.17
26019 | 21.88
26020 | 5.7
34544 | 1614.08
34729 | 1269.72
34734 | 1965.94
34738 | 4593.04
2391 | 373.56
2374 | 423.8
2377 | 594.76
2393 | 996
34705 | 871.15
34707 | 1614.25
2378 | 1368.14
2379 | 1368.14
2376 | 2253.31
2394 | 4817.18
34686 | 14.46
34616 | 55.9
34623 | 55.04
34628 | 78.84
34653 | 9.75
34688 | 17.67
34709 | 68.48
34714 | 81.8
2388 | 67.97
34606 | 104.26
34689 | 33.19
2370 | 12.63
2386 | 21.19
2392 | 84.78
2373 | 119.45
39465 | 72.97
39466 | 82.09
39467 | 105.01
39468 | 186.65
39469 | 76.03
39470 | 93.41
39471 | 112.26
39472 | 195.06
39473 | 126.01
39474 | 134.33
39475 | 152.41
39476 | 286.91
39477 | 140.57
39478 | 144.92
39479 | 170.75
39480 | 352.34
39459 | 299.05
39445 | 150.15
39446 | 152.83
39447 | 163.43
39448 | 278.68
39450 | 170.02
39451 | 185.45
39452 | 186.55
39523 | 312.19
39449 | 345.73
39455 | 171.08
39456 | 171.2
39457 | 186.64
39458 | 348.28
39464 | 560.07
39460 | 212.42
39461 | 248.9
39462 | 239.88
39463 | 555.72
26039 | 219233.16
2401 | 50426.05
38870 | 29.57
38869 | 26.08
38872 | 40.39
38871 | 32.49
39283 | 101.21
39284 | 109.68
39285 | 111.26
39286 | 108.84
39287 | 127.8
39288 | 136.39
2414 | 77.27
2413 | 74.33
2405 | 86.52
13361 | 72.38
11987 | 193.67
2416 | 85.68
2412 | 82.75
2411 | 72.38
2406 | 70.42
10571 | 172.15
11985 | 166.28
2410 | 73.36
2417 | 78.25
2415 | 62.6
13360 | 62.6
11983 | 152.59
11986 | 185.84
25976 | 585.53
10629 | 396.31
10698 | 121.47
40521 | 84856.23
2432 | 31.06
2418 | 14.41
2433 | 10.52
2420 | 18.07
2421 | 39.43
11447 | 35.72
2429 | 90.4
11449 | 97.38
11451 | 95.75
11116 | 503.61
38411 | 1073.42
1370 | 79.65
38189 | 186.48
38190 | 419.34
36516 | 74841.36
34777 | 1.32
7273 | 2.18
7272 | 3.04
10605 | 1.75
10604 | 3.49
672 | 3.53
668 | 5.56
10578 | 9.7
666 | 9.63
665 | 18.04
10577 | 14.12
10583 | 7.91
10579 | 12.91
10582 | 4.52
2436 | 12.56
40918 | 2192.24
40923 | 2824.37
2439 | 16.17
10998 | 27.88
11002 | 25.54
10999 | 24.54
10997 | 26.6
2685 | 4.3
2680 | 6.29
2684 | 5.72
2673 | 2.21
2681 | 10.28
2682 | 15
2686 | 18.81
2674 | 2.75
2683 | 29.64
2676 | 1.28
2678 | 1.61
2679 | 2.48
12070 | 3.45
2675 | 4.49
12067 | 6.09
21129 | 5.23
21136 | 8.03
21128 | 6.22
21132 | 67.55
21130 | 15.71
21135 | 15.46
21131 | 38.45
21134 | 22.58
21133 | 45.13
40401 | 1.45
40402 | 1.86
40400 | 0.98
2504 | 6.9
2501 | 9.05
2502 | 13.65
2503 | 17.57
2500 | 23.41
2505 | 36.48
12056 | 14.74
12057 | 12.52
12059 | 4.39
12058 | 7.8
12060 | 32.53
12061 | 19.86
12062 | 36.63
21137 | 6.36
2687 | 1.12
2689 | 1.33
2688 | 1.44
2690 | 2.47
39243 | 1.63
39244 | 2.2
39245 | 4.24
39254 | 6.34
39255 | 11.74
39253 | 8.09
2446 | 3.62
2442 | 5.07
39246 | 2.52
39247 | 2.19
39248 | 7.06
2438 | 19.27
40922 | 3363.12
36486 | 32646.5
37777 | 153699.1
12624 | 8.1
10638 | 319274.99
10635 | 110357.67
10634 | 94500
10636 | 208112.14
10637 | 217687.49
517 | 7.57
41904 | 1517.21
41902 | 1.45
41905 | 1.35
41903 | 1.62
37534 | 12.25
37535 | 12.25
37533 | 12.25
37537 | 9.27
37536 | 9.27
37532 | 9.27
2696 | 12.56
40928 | 2192.24
4083 | 27.67
40818 | 4826.87
2705 | 0.72
14250 | 0.74
11683 | 24.29
11684 | 26.59
6141 | 2.69
11681 | 4.73
2706 | 68.68
40811 | 11980.34
2707 | 86.49
40813 | 15088.67
2708 | 113.62
40814 | 19820.95
34779 | 68.68
40936 | 11980.34
34780 | 86.77
40937 | 15139.23
34782 | 113.62
40938 | 19820.95
34783 | 79.29
40939 | 13834.81
34785 | 68.66
40940 | 11978.32
38403 | 26.5
37774 | 134097.39
38630 | 921093.75
38629 | 1371093.75
38476 | 199.21
38477 | 564.18
40635 | 481874.65
36483 | 436655.62
14525 | 457204.12
36482 | 392116.21
36408 | 468505.8
2723 | 359598.75
36481 | 428949.93
10685 | 410970
40636 | 463894.71
4111 | 25.5
26021 | 52.68
12 | 9
37554 | 225.77
37555 | 274.64
10902 | 68.91
20965 | 69.55
20966 | 74.89
10903 | 113.51
20967 | 113.51
20968 | 124.5
11359 | 703
39017 | 0.16
39315 | 0.25
39016 | 0.26
40432 | 2
39481 | 1.25
40433 | 1.11
20219 | 65000
36484 | 137983.16
38367 | 10.7
38368 | 6.97
38091 | 2.48
38095 | 5.25
38092 | 2.35
38093 | 2.43
38096 | 5.64
38094 | 2.98
38097 | 6.05
38098 | 6.05
11186 | 198.75
11558 | 9.24
11557 | 23.41
2759 | 4.43
38124 | 24.9
38380 | 17
20059 | 11.49
38538 | 36.9
38539 | 50.17
38540 | 128.59
42006 | 10.55
42007 | 7.42
38384 | 18.07
13 | 13.85
2762 | 5.53
21142 | 23.57
12865 | 11.08
41074 | 1933.99
4223 | 2.98
37372 | 0.37
40863 | 69.24
38475 | 25.07
38474 | 30.99
10886 | 140
10888 | 443.07
10889 | 480
10890 | 221.53
10891 | 135.38
10892 | 160
20977 | 190.76
3073 | 107.95
3068 | 50.82
3074 | 85.93
3076 | 96.76
3072 | 42.94
3075 | 77.45
10780 | 4.67
10781 | 5.8
20106 | 2.75
20107 | 2.95
20108 | 2.63
20109 | 4.15
34795 | 140.28
34796 | 6.15
11474 | 27.51
11470 | 18.02
11480 | 45
38154 | 28.17
11482 | 40.87
3084 | 52.54
3103 | 46.97
11481 | 14.17
3097 | 29.1
38153 | 26.69
3099 | 46.56
3080 | 38.9
3081 | 58.87
38151 | 36.86
11479 | 21.43
38152 | 53.34
11478 | 37.6
3090 | 31.45
3093 | 52.27
11476 | 22.52
3082 | 36.39
11484 | 25.95
38155 | 35.38
11468 | 7.94
11469 | 9.48
11477 | 43.1
40311 | 41.63
38165 | 44.48
3096 | 23.93
11456 | 9.85
3119 | 1.46
3122 | 2.06
3121 | 3.19
3120 | 5.04
11455 | 7.06
3111 | 16.9
3108 | 17.74
3105 | 27.56
38178 | 18.01
11458 | 15.78
40868 | 36.35
11461 | 4
3106 | 3.04
3107 | 2.56
25951 | 2.03
3123 | 1.9
38125 | 0.63
39014 | 13.61
11894 | 455.13
39365 | 724.49
39366 | 1855
39367 | 2535.45
37394 | 45.58
14146 | 73.3
38134 | 40.61
38132 | 41.42
38133 | 40.07
938 | 0.91
937 | 5.64
939 | 1.46
944 | 2.49
940 | 3.45
936 | 1
935 | 0.76
406 | 55.49
40879 | 0.05
39634 | 5.82
39701 | 62.23
12815 | 7.95
407 | 28.64
39431 | 0.09
39432 | 1.2
20111 | 7.9
21127 | 2.98
404 | 1.07
14151 | 52.68
14153 | 59.55
14152 | 45.72
14154 | 160.02
42015 | 0.13
3146 | 2.99
3143 | 6.8
3148 | 11.02
4310 | 2.25
4311 | 1.58
4312 | 2.22
11162 | 1.7
13261 | 2.13
3255 | 5.02
3254 | 89.62
3259 | 9.35
3258 | 7.09
3251 | 3.78
3256 | 6.49
3261 | 77.38
3260 | 12.49
3272 | 29.22
3265 | 23.22
3262 | 10.16
3264 | 16.69
3267 | 54.52
3266 | 34.69
3263 | 13.88
3268 | 73.72
3271 | 108.98
3270 | 183.1
3275 | 87.46
39512 | 104.5
39511 | 113.98
39513 | 122.25
3286 | 54.26
3287 | 82
3283 | 17.22
11587 | 59.97
36225 | 24.36
36230 | 17.9
36238 | 17.49
11887 | 2144.03
11883 | 3152.11
11884 | 3381.93
11885 | 3772
11886 | 1215.7
11888 | 2854.95
3277 | 481.46
3281 | 398.71
39363 | 2951.14
39361 | 758.86
39362 | 2335.22
39364 | 6745.47
14576 | 2275760.11
13877 | 974218.96
7307 | 25.94
38122 | 10.27
6086 | 44.38
38633 | 13.86
12344 | 4.51
12343 | 6.99
3295 | 24.42
3302 | 25.53
3297 | 27.26
3294 | 27.67
3292 | 26
3298 | 60.93
11596 | 317.78
34802 | 872.72
11588 | 941.53
34383 | 1035.75
40451 | 83.72
40453 | 90.58
40452 | 99.36
11591 | 917.43
11590 | 956.07
3310 | 398.36
11594 | 300.09
3311 | 300.09
11599 | 399.09
11593 | 559.49
3314 | 400.15
11597 | 465.33
3309 | 317.78
34612 | 575.53
34635 | 740.1
34633 | 815.79
40440 | 416.8
40441 | 266.1
34630 | 743.15
40449 | 223.7
34800 | 279.74
11592 | 400.15
40438 | 186.37
40439 | 317.77
40436 | 232.39
4315 | 1.63
40874 | 1.94
402 | 9.24
4226 | 4.74
4222 | 3.98
34804 | 33.78
4013 | 4.39
4011 | 4.9
4021 | 6.11
4019 | 7.34
4012 | 9.83
4020 | 12.31
4018 | 14.75
36498 | 3571.11
12872 | 11.08
41075 | 1933.99
3315 | 0.23
36870 | 0.23
5092 | 11.32
11462 | 11.57
36529 | 28380.1
3318 | 22250
38968 | 246.39
3324 | 7.14
3322 | 10
5076 | 9.55
5077 | 10.56
42008 | 0.99
11837 | 40.35
38055 | 3.66
415 | 16.54
416 | 6.05
425 | 3.75
426 | 20.68
38056 | 20.19
1564 | 7.7
42009 | 7.63
42010 | 5.45
11032 | 9.2
36786 | 83.45
36785 | 72.52
36782 | 86.56
25930 | 97.5
4824 | 0.36
11795 | 528.3
134 | 1.77
4229 | 25.32
37402 | 56.99
11244 | 143.84
11245 | 198.95
11235 | 109.76
11236 | 139.49
11731 | 4.49
11732 | 22.84
36494 | 334953.12
36493 | 379488.28
36492 | 704945.31
13333 | 98892.33
13533 | 88398.76
36499 | 1928.4
39585 | 63854.77
39586 | 74897.33
39587 | 91221.11
39588 | 105624.44
39584 | 56864.36
39590 | 55500.84
39592 | 79756.05
39593 | 91221.11
14254 | 51852
25987 | 43300.55
25019 | 74221.99
36501 | 66083.15
25986 | 79444.61
36500 | 46699.16
20017 | 2.64
20007 | 2.03
39836 | 135.23
39830 | 154.22
39831 | 153.9
40555 | 25.11
40527 | 2595.58
36497 | 2963.14
36487 | 5159.27
25952 | 585717.03
25954 | 1126378.9
25953 | 1914844.13
37776 | 117355.47
37775 | 184843.75
36491 | 684531.25
10712 | 46210.93
3363 | 65000
3365 | 151937.5
7569 | 43.17
34349 | 10.09
3383 | 30.43
38057 | 43.76
3373 | 34.72
38059 | 217.05
38058 | 188.5
3376 | 59.24
3378 | 58.57
3380 | 41
3379 | 39.58
11991 | 45.96
20062 | 10.06
11029 | 1.41
4316 | 1.42
4313 | 2.04
4317 | 2.33
4314 | 2.73
10561 | 0.42
10921 | 3021
10922 | 2736.34
10923 | 1617.29
10924 | 1703.32
37772 | 81389.54
37771 | 86585.51
12770 | 423.38
12772 | 703.66
12768 | 989.89
12775 | 310.08
12769 | 81.1
12773 | 87.06
12774 | 107.33
12776 | 1598.14
12777 | 2087.13
3391 | 67.35
3389 | 34.94
3390 | 39.32
12873 | 13.2
41076 | 2305.43
1371 | 5.81
140 | 17.53
151 | 22.05
7340 | 20.32
2701 | 16.51
40929 | 2882.83
38114 | 18.21
38064 | 20.36
38115 | 19.44
38065 | 28.89
38078 | 16.85
38113 | 9.15
38063 | 9.82
38080 | 29.27
38069 | 16.01
38077 | 15.64
38073 | 23.83
38112 | 7.03
38062 | 7.21
12128 | 9.64
12129 | 12.75
38081 | 24.83
38070 | 17.11
38074 | 26.01
38079 | 22.33
38072 | 21.46
38068 | 14.81
38071 | 17.71
38412 | 908.75
3405 | 59.46
3394 | 313.86
3393 | 534.39
3406 | 18.2
3395 | 76.77
3398 | 3.65
34364 | 860.44
34379 | 483.21
34378 | 407.8
34377 | 278.53
34367 | 721.44
34369 | 926.62
34370 | 1092.09
34362 | 728.06
34371 | 1240.99
34372 | 1332.24
34363 | 860.44
34373 | 1585.45
34365 | 1016.77
34381 | 349.47
601 | 508.08
40662 | 72.8
3437 | 202.24
11183 | 256.31
11190 | 118.9
616 | 139.83
615 | 291.32
11192 | 218.77
11231 | 341.82
3428 | 300
3429 | 171.4
597 | 503.93
36896 | 434
11199 | 656.66
34801 | 823.74
34799 | 1015.84
622 | 457.33
34805 | 342.28
34803 | 413.89
606 | 457.63
11227 | 484.7
11193 | 463.99
11194 | 417.77
605 | 524.67
11197 | 635.44
40659 | 286.15
40660 | 362.66
40661 | 222.97
3421 | 224.68
3423 | 316.85
34797 | 258.98
624 | 539.55
623 | 202.6
25964 | 9.52
41077 | 1661.53
20159 | 24.9
37963 | 2.44
37964 | 4.08
37965 | 5.91
37966 | 10.71
37967 | 17.18
37968 | 37.68
37969 | 100.66
37970 | 117.43
21118 | 1.85
37956 | 2.93
37957 | 6.18
37958 | 10.71
37959 | 17.18
37960 | 37
37961 | 98.16
37962 | 114.06
3533 | 1.8
3538 | 2.48
3497 | 10.92
3498 | 3.47
3496 | 2.15
38429 | 6.25
38431 | 9.9
38430 | 12.64
38449 | 24.52
36348 | 0.86
36349 | 1.3
38433 | 2.41
38440 | 83.09
36359 | 1.03
36360 | 1.59
38434 | 2.44
38435 | 4.63
38436 | 9.58
38437 | 14.38
38438 | 36.35
38439 | 55.4
10836 | 13.8
20128 | 34.34
20131 | 30.94
3521 | 1.31
3531 | 1.42
3522 | 2.31
3527 | 7.31
10835 | 3.08
3475 | 2.3
3485 | 7.02
3534 | 2.98
3543 | 1.49
3482 | 3.58
3505 | 2.14
3516 | 1.97
3517 | 1.2
3515 | 4.47
20147 | 4.58
3524 | 5.46
3532 | 10.18
3528 | 6.24
37952 | 38.49
37951 | 1.67
3518 | 2.4
3519 | 5.51
3520 | 6.17
37950 | 37.13
37949 | 1.36
3526 | 1.84
3509 | 4.7
3530 | 160
3542 | 0.4
3529 | 0.6
3536 | 1.55
3535 | 3.79
3540 | 4.21
3539 | 19.26
3513 | 68.77
3492 | 10.43
3491 | 8.67
3493 | 20.25
12628 | 5.1
12629 | 5.53
3481 | 10.56
3510 | 9.27
3508 | 21.1
38939 | 10.47
38940 | 15.99
38941 | 18.88
38942 | 21.15
38987 | 4.31
38988 | 10.02
38989 | 13.31
38990 | 35.09
38991 | 70.89
38913 | 9.71
38914 | 11.27
38915 | 19.57
38916 | 25.81
39300 | 8.78
39301 | 12.18
39302 | 15.3
39303 | 26.91
38923 | 8.57
38925 | 9.21
38926 | 13.15
38927 | 14.07
39304 | 10.84
38924 | 15.45
39305 | 14.19
39306 | 17.75
38928 | 15.59
38929 | 27.65
39307 | 20.43
38930 | 34.74
38931 | 8.74
38932 | 8.83
38934 | 13.05
38935 | 13.97
38936 | 14.96
38937 | 18.23
38938 | 27.11
3489 | 9.98
20151 | 17.51
20152 | 55.5
20148 | 3.22
20149 | 4.84
20150 | 12.73
20157 | 21.76
20158 | 71.39
20154 | 3.54
20155 | 5.55
20156 | 13.19
3512 | 146.28
3499 | 0.61
3500 | 1.07
3501 | 2.85
3502 | 4.15
3503 | 5.17
3477 | 18.58
3478 | 45.03
3525 | 51
3511 | 61
38917 | 8.36
38919 | 12.45
38922 | 16.08
38921 | 19.89
38918 | 18.9
38920 | 23.63
3104 | 328.81
12032 | 35.22
12030 | 33.1
10908 | 11.48
10909 | 13.94
3669 | 8.4
20138 | 68.77
20139 | 49.61
3668 | 27.63
3656 | 13.94
10911 | 13.21
3654 | 8.67
3663 | 17.48
3664 | 10
3655 | 32.35
3657 | 23.82
3665 | 48.69
12625 | 6.99
20136 | 102.63
20144 | 39.98
20143 | 38.48
20145 | 92.2
20146 | 112.13
20140 | 6.64
20141 | 9.98
20142 | 25.36
3659 | 11.72
3660 | 16
3662 | 6.06
3661 | 9
3658 | 11.48
3670 | 16.23
3666 | 2.54
14157 | 1.36
10865 | 11.51
3653 | 23.24
3649 | 59.51
3651 | 89.61
3650 | 124.83
3645 | 272.33
3646 | 443.38
3647 | 509.13
39875 | 253.43
39876 | 317.29
39877 | 440.07
39878 | 581.26
39872 | 173.79
39873 | 201.59
39874 | 221.42
3674 | 58.37
3681 | 86.85
3676 | 326.87
3679 | 270.42
3672 | 0.92
3671 | 0.87
3673 | 1.36
38394 | 285.17
3729 | 35
63 | 33.15
39357 | 76.02
39358 | 83.36
39356 | 142.22
39355 | 122.38
39353 | 167.83
39354 | 167.27
39398 | 136.82
13343 | 17.92
12118 | 23.14
39482 | 269.88
39486 | 237.78
39483 | 257.4
39487 | 240.23
39484 | 259.86
39488 | 242.68
39485 | 272.14
39489 | 254.97
39494 | 260.07
39490 | 294.81
39495 | 269.88
39491 | 304.23
39496 | 279.6
39492 | 306.1
39497 | 289.41
39493 | 323.86
39500 | 324.92
39498 | 361.3
39501 | 333.38
39499 | 391.95
3733 | 45.24
3731 | 42
38137 | 42.24
38135 | 53.55
38138 | 41.48
3736 | 28.45
3741 | 29.65
3745 | 31.97
3743 | 29.55
3744 | 32.53
3739 | 34.18
3737 | 35.83
3738 | 41.35
3747 | 32.53
11649 | 235.98
11650 | 402.21
3742 | 42.89
3746 | 50.08
13250 | 0.52
11641 | 8.82
21106 | 18.79
3755 | 23.43
3750 | 31.51
3756 | 58.88
39377 | 174.42
38191 | 12.99
39381 | 12.11
38780 | 14.82
38781 | 50.03
38192 | 90.52
3753 | 7.92
38782 | 10.32
38778 | 7.74
38779 | 8.21
39388 | 39.99
39387 | 67.45
39386 | 44.61
38194 | 38.03
38193 | 28.13
12216 | 45.27
3757 | 52.34
3758 | 61.03
12214 | 20.9
3749 | 37.25
3751 | 50.83
39376 | 42.85
3752 | 83.86
746 | 2069
36521 | 100.79
36794 | 102.75
10426 | 147.98
10425 | 65.26
10431 | 162.35
10429 | 77.83
20269 | 64.14
20270 | 69.85
11696 | 102.05
10427 | 182.97
10428 | 185.7
40932 | 3356.64
10853 | 65.58
5093 | 11.19
37768 | 70000
37773 | 59441.8
37769 | 99513.06
37770 | 168889.54
38382 | 10.37
6091 | 16.5
38383 | 1.94
3768 | 1.65
3767 | 0.39
13192 | 4382.41
38413 | 724.78
20193 | 3.49
10527 | 10.5
41805 | 419
40271 | 6.82
40287 | 2.62
40295 | 2.45
745 | 2.59
4084 | 1.58
743 | 1.58
40293 | 1.89
40294 | 1.58
4085 | 2.21
1383 | 2.79
10775 | 550
10776 | 429.68
10779 | 687.5
10777 | 624.47
10778 | 687.5
40339 | 2.62
3355 | 26.55
39814 | 49.78
10749 | 4.81
40290 | 6.93
3346 | 12.6
3348 | 15.07
3345 | 9.74
39833 | 20.64
39834 | 35.43
39835 | 43.19
7252 | 2.27
4778 | 2.94
4780 | 3.18
10809 | 1.18
10811 | 1.01
7247 | 2.27
40291 | 366.28
40275 | 10.5
3777 | 1
3779 | 8.33
3798 | 55.96
38769 | 43.7
39510 | 176.86
38776 | 187.7
38774 | 44.3
38889 | 33.49
38784 | 44.81
3788 | 46.7
12230 | 12.01
3780 | 68.9
12231 | 19.97
3811 | 64.71
12232 | 20.92
3799 | 91.53
12239 | 27.4
38773 | 4.39
12271 | 245.06
12245 | 106.3
38785 | 116.02
38786 | 142.91
39385 | 108.1
39389 | 89.67
39390 | 173.67
39391 | 321.42
3803 | 41.44
38770 | 47.98
12267 | 140.61
12266 | 71.97
39378 | 51.02
38775 | 54.09
21119 | 1.1
37974 | 1.63
37975 | 3.31
37976 | 6.8
37977 | 9.35
37978 | 18.94
37979 | 81.4
37980 | 91.48
36147 | 284.64
12731 | 144.63
12723 | 1.12
12724 | 2.15
12725 | 4.32
12726 | 9.54
12727 | 12.1
12728 | 19.76
12729 | 64.78
12730 | 99.18
3840 | 28.33
3838 | 67.54
3844 | 191.01
3839 | 234.52
3843 | 399.97
3900 | 20.9
3846 | 6.51
3886 | 9.16
3854 | 5.59
3873 | 7.88
38021 | 13.37
3847 | 17.98
38022 | 23.96
3833 | 12.81
3835 | 28.76
3836 | 74.36
3830 | 122.41
3831 | 189.64
3841 | 370.56
3842 | 501.11
37981 | 3.73
37982 | 5.66
37983 | 7.93
37984 | 13.69
37985 | 19.18
3826 | 42.38
3825 | 11.04
3827 | 23.37
20165 | 16.37
20166 | 57.12
20164 | 9.24
3893 | 10.05
3848 | 6.1
3895 | 6.53
12404 | 6.15
3939 | 12.67
3911 | 10.35
3908 | 3.35
3910 | 7.41
3913 | 35.41
3912 | 19.41
3909 | 4.55
3914 | 53.42
3915 | 84.24
3916 | 153.48
3917 | 253.15
1904 | 0.76
1899 | 0.86
1900 | 1.4
12407 | 19.16
12408 | 10.81
12409 | 10.81
12410 | 7.45
3936 | 13.46
3922 | 12.38
3924 | 13.46
3923 | 13.46
3937 | 11.1
3921 | 11.11
3920 | 11.1
3938 | 7.32
3919 | 7.46
3927 | 37.81
3928 | 37.81
3926 | 21.55
3935 | 21.55
3925 | 21.55
12406 | 5.29
3929 | 57.61
3931 | 57.61
3930 | 57.61
3932 | 99.48
3933 | 99.48
3934 | 99.48
40355 | 4.59
40358 | 6.42
40361 | 16.84
40364 | 21.53
40367 | 33.96
40370 | 68.33
40373 | 92.4
38947 | 4.92
38948 | 7.85
38949 | 8.71
38951 | 13.78
39312 | 10.69
39313 | 13.95
38950 | 21
39314 | 22.16
3907 | 2.35
3889 | 1.69
3868 | 0.83
3869 | 2
3872 | 2.46
3850 | 6.72
38023 | 2.82
37986 | 1.28
37987 | 95.73
37988 | 156.14
21120 | 7.78
39318 | 6.41
20162 | 11.62
40354 | 5.72
40357 | 6.42
40360 | 8.61
40363 | 13.14
40366 | 16.79
40369 | 26.47
40372 | 53.19
40375 | 72
1893 | 2.88
1902 | 2.09
1901 | 0.65
1892 | 1.35
1907 | 9.27
1894 | 4.17
1891 | 0.96
1896 | 12.44
1895 | 21.87
2641 | 16.71
2636 | 1.07
2637 | 1.14
2638 | 1.33
2639 | 2.36
2644 | 3.42
2643 | 4.76
2640 | 6.95
2642 | 10.59
38943 | 3.63
38944 | 5.62
38945 | 11.39
38946 | 16.99
39308 | 7.41
39309 | 10.71
39310 | 16.23
39311 | 24.4
39855 | 1.13
39856 | 2.67
39857 | 4.32
39858 | 9.59
39859 | 14.78
39860 | 22.69
39861 | 64.78
38447 | 59.81
36320 | 0.86
36324 | 1.31
38441 | 1.72
38442 | 4.38
38443 | 6.62
38444 | 9.86
38445 | 23.16
38446 | 37.38
3867 | 46.14
3861 | 0.47
3904 | 0.53
3903 | 1.11
3862 | 2.48
3863 | 2.91
3864 | 7.95
3865 | 11.9
3866 | 27.11
3902 | 15.29
3878 | 4.83
3877 | 4.4
3879 | 9.73
3880 | 21.99
12892 | 9.9
3883 | 0.84
3876 | 2.19
3884 | 1.26
3837 | 45.64
3845 | 13.29
11045 | 27.69
20170 | 9.49
20171 | 29.76
20167 | 3.74
20168 | 5.58
20169 | 7.83
3899 | 4.2
38676 | 18.41
3897 | 0.86
3875 | 1.95
3898 | 3.61
3855 | 3.41
3874 | 3.64
3870 | 4.55
38678 | 10.51
3859 | 0.83
3856 | 1.26
3906 | 0.96
3860 | 3.05
3905 | 6.56
3871 | 11.57
37429 | 1558.56
37426 | 14.99
37427 | 35.76
37424 | 6.89
37428 | 123.25
37425 | 7.42
11519 | 24.66
11520 | 9.78
11518 | 28.46
38473 | 104.3
4244 | 22.33
40977 | 3896.23
4006 | 565.71
2742 | 3.15
2748 | 9.23
2736 | 12.88
2745 | 2.6
2751 | 3.33
14439 | 2.94
2731 | 50.23
21138 | 5.45
2747 | 13.47
4115 | 10.54
2729 | 12.7
4119 | 21.21
2794 | 52.38
2788 | 105.9
3989 | 1816.04
3997 | 3092.95
4004 | 1650
11836 | 1953.94
36151 | 22
37457 | 2.13
37456 | 1.12
37461 | 7.93
37460 | 10.83
37458 | 3.17
37454 | 0.83
37455 | 1.4
37459 | 4.46
21029 | 289.02
21030 | 356.26
21031 | 443.54
21032 | 473.59
37527 | 427.8
37528 | 510.07
37529 | 515.08
37530 | 672.47
21034 | 573.74
37531 | 722.55
21036 | 878.5
21037 | 1001.55
20185 | 12.9
20260 | 6.46
42011 | 7.4
37523 | 427421.98
37515 | 380000
12899 | 83.54
12898 | 132.52
39697 | 0.36
39696 | 3.91
39700 | 16.86
11621 | 33.55
4014 | 34.71
4015 | 42.63
4017 | 62.03
4016 | 24.5
39699 | 9.05
38544 | 6.28
38545 | 4.04
39695 | 0.96
39323 | 15.41
626 | 13.44
25860 | 7.86
25861 | 11.87
25862 | 12.6
25863 | 15.75
25864 | 23.61
25865 | 31.63
25866 | 39.28
25868 | 8.76
25869 | 12.38
25870 | 14.03
25871 | 17.22
25867 | 25.5
25872 | 34.46
25873 | 42.98
40637 | 444393.8
13836 | 60795.11
14534 | 25450.44
14619 | 12387.88
14535 | 252598.09
39813 | 14256.33
12868 | 11.29
40916 | 1969.77
4755 | 11.83
41067 | 2064.95
38463 | 25.34
40703 | 7990
14531 | 14896.37
36533 | 17141.91
11616 | 16190.28
41898 | 18216.27
13447 | 33519.19
14529 | 18746.43
10747 | 18393.11
36141 | 29.7
4053 | 34.2
4052 | 69.76
4056 | 17.99
4051 | 44.9
4048 | 2.49
4047 | 8.98
39434 | 1.61
39433 | 1.15
4049 | 28.13
38120 | 95.64
38877 | 4.93
34546 | 4.96
10498 | 4.4
4823 | 31.8
12357 | 144.01
12358 | 161.98
11079 | 690.92
11082 | 704.9
4058 | 22.33
40974 | 3896.23
34794 | 12.13
40925 | 2119.3
13741 | 1889.31
3288 | 4.1
13587 | 2.47
38598 | 1.99
38595 | 1.37
38592 | 1.79
38588 | 1.13
38593 | 1.93
38589 | 1.38
38594 | 2.86
34787 | 0.76
34788 | 0.77
34784 | 0.84
34781 | 0.96
34773 | 1.43
34769 | 1.65
34763 | 0.96
34774 | 1.28
34771 | 1.47
34764 | 0.89
4062 | 15.51
4059 | 18.8
4061 | 15.04
10608 | 8697
4069 | 46.1
40819 | 8044.77
34361 | 2.06
36512 | 11060.61
25972 | 5.77
25973 | 5.77
11697 | 448.69
11698 | 535.26
11699 | 591.59
10432 | 227.33
10430 | 244.83
37514 | 130000
37519 | 200628.14
37520 | 197339.15
37521 | 240753.77
37522 | 247997.03
21109 | 90.82
36800 | 83.51
11769 | 204.66
36793 | 331.36
37546 | 8119.22
37544 | 8587.44
37545 | 10217.9
11771 | 253.86
39919 | 40641.17
38385 | 42.53
37587 | 230.9
11571 | 150.85
11561 | 116.67
11560 | 99.3
11499 | 981.21
40924 | 1909.97
25957 | 11.96
40983 | 2087.71
40921 | 2990.82
34761 | 10.93
2437 | 17.13
40534 | 163.62
14252 | 2064.98
730 | 5517.26
723 | 2742.27
36502 | 2577.4
36503 | 3178.25
4090 | 598224.51
13227 | 743368.55
10597 | 782491.29
39628 | 2755.08
39404 | 1366.16
39402 | 1125.45
39403 | 1100.97
4093 | 24.81
10512 | 4334.96
20020 | 24.81
4094 | 24.83
41038 | 4332.03
40988 | 4334.53
40990 | 4002.94
40994 | 4334.53
4095 | 22.93
4097 | 24.83
40992 | 4744.95
4096 | 27.2
13955 | 1782.36
4114 | 32.17
36797 | 28.13
4107 | 27.09
36799 | 25.86
4108 | 21.78
4102 | 32.4
10826 | 57.47
365 | 35.63
38639 | 137.93
38640 | 2.06
358 | 42.52
359 | 87.35
38641 | 86.2
360 | 2
4127 | 166.26
4154 | 203.13
4168 | 214.53
4161 | 206.48
4214 | 5.18
4215 | 4.3
4210 | 0.66
4212 | 1.73
4213 | 9.36
4211 | 0.97
4209 | 12.49
4180 | 9.4
4177 | 3.12
4179 | 6.38
4208 | 29.73
4181 | 19.42
4178 | 4.33
4182 | 48.37
4183 | 77.87
4184 | 171.89
4185 | 285.61
4205 | 16.49
4192 | 16.49
4191 | 16.49
4207 | 13.27
4206 | 12.89
4190 | 12.89
4186 | 3.81
4188 | 7.78
4189 | 7.78
4197 | 41.18
4194 | 24.88
4193 | 24.88
4204 | 24.88
4187 | 4.96
4202 | 75.21
4203 | 66.43
40356 | 4.74
40359 | 6.12
40362 | 9.19
40365 | 13.88
40368 | 20.58
40371 | 33.85
40374 | 53.78
7595 | 12.41
41094 | 2166.15
38175 | 2.01
38176 | 5.45
36152 | 4.29
11138 | 2.04
5333 | 20.8
4221 | 3.17
4227 | 17.25
38170 | 9.19
4242 | 24.81
40980 | 2485.3
4243 | 26.26
41031 | 4581.59
37623 | 11.49
4250 | 12.15
40978 | 2121.65
25960 | 27.22
41043 | 4750.35
4234 | 29.32
40987 | 5115.24
4253 | 11.21
40981 | 1959.46
4254 | 33.96
41036 | 5927.31
4251 | 12.04
40979 | 2102.81
4230 | 24.57
40998 | 4289.28
4257 | 11.29
40982 | 1970.07
41029 | 4332.03
41026 | 6716.24
4240 | 38.49
4239 | 38.49
41024 | 6716.24
4248 | 27.54
41033 | 4806.4
25959 | 27.22
41040 | 4750.35
4238 | 23.72
41012 | 4140.92
4237 | 25.94
41002 | 4525.92
4233 | 24.83
41001 | 4332.06
4252 | 14.24
2 | 6.46
36517 | 322414.16
4262 | 363079.01
4263 | 503469.53
36518 | 573180.7
14221 | 334516.78
38402 | 8.71
3412 | 14.18
3413 | 31.93
39744 | 24.79
39745 | 52.33
39637 | 108.91
39638 | 202.82
39639 | 267.39
39517 | 133.08
39518 | 157.41
38366 | 3.56
11703 | 53.24
37400 | 65.48
25400 | 916.24
4272 | 82.68
4276 | 244.03
4273 | 405.38
4274 | 94
39438 | 0.1
11963 | 3.8
11964 | 0.96
4379 | 0.02
4377 | 0.07
4356 | 0.1
13246 | 0.18
4346 | 4.07
11955 | 1.78
11960 | 0.06
4333 | 0.1
4358 | 0.81
39435 | 0.04
39436 | 0.07
39437 | 0.09
39439 | 0.06
39440 | 0.08
39441 | 0.1
39442 | 0.07
39443 | 0.09
4329 | 0.87
4383 | 7.86
4344 | 8.24
436 | 6.22
442 | 3.68
11953 | 1.3
4335 | 5.53
4334 | 7.59
4343 | 1.86
430 | 5.57
441 | 6.13
431 | 7.4
432 | 8.17
429 | 11.01
439 | 9.38
433 | 10.95
437 | 14.55
11790 | 16.51
428 | 17.95
4384 | 9.04
4351 | 6.7
11054 | 0.03
11055 | 0.05
11056 | 0.06
11057 | 0.12
11059 | 0.24
11058 | 0.31
4380 | 1.06
4299 | 1
4304 | 1.36
4305 | 1.58
4306 | 1.84
4308 | 3.8
4302 | 2.85
4300 | 0.68
4301 | 0.83
4320 | 2.52
4318 | 1.23
40547 | 10.98
11962 | 0.09
4332 | 0.43
4331 | 1.64
4336 | 2.11
13294 | 0.6
11948 | 0.27
4382 | 0.45
4354 | 18.91
40839 | 45.5
40552 | 18.83
40549 | 74.54
4385 | 1225.71
4386 | 51.82
38397 | 4.46
20078 | 16.4
20079 | 102.32
39897 | 20.8
118 | 62.01
4396 | 83.99
36881 | 75.05
36882 | 87.56
4397 | 136.19
34754 | 252.19
25962 | 159.73
34752 | 281.28
4751 | 15.16
41066 | 2646.36
39604 | 9.09
39605 | 12.61
39606 | 16.02
39607 | 18.38
39594 | 174
39596 | 303.27
39595 | 254.57
39597 | 408.98
20209 | 8.65
4433 | 12.5
4491 | 6.86
4505 | 2.71
4517 | 0.98
4448 | 12.53
6194 | 3.43
4509 | 3.52
4513 | 1.41
4512 | 2.17
4500 | 10.63
10731 | 10.2
4704 | 9.2
10730 | 9.86
4729 | 64.67
4720 | 70.71
4721 | 55.38
4718 | 55.38
4722 | 55.38
4723 | 60.42
4727 | 62.09
4748 | 59.91
4730 | 57.9
13186 | 72.9
10737 | 32.05
10734 | 19.06
4708 | 36.98
4712 | 18.08
4710 | 57.98
4746 | 53.7
4750 | 12.56
41065 | 2192.24
34747 | 61.4
4826 | 66.02
41975 | 55.21
4825 | 91.38
34744 | 22.08
39430 | 1.24
39573 | 1.22
38410 | 9507.49
4765 | 62.19
4767 | 107.16
4766 | 4.96
10963 | 169.83
10962 | 5.27
34742 | 4.94
4773 | 214.38
34740 | 4.94
4774 | 4.96
4776 | 332.37
40313 | 4.94
13340 | 20.95
10965 | 44.7
10966 | 4.99
40537 | 5.46
40536 | 5.46
40535 | 5.46
39427 | 3.29
39424 | 1.96
39425 | 1.93
40664 | 4.68
34360 | 20.88
20259 | 8.7
14077 | 133.16
3678 | 60.18
39418 | 3.67
39419 | 4.47
39420 | 4.94
39571 | 2.98
39421 | 4.35
39422 | 5.08
39423 | 5.89
39426 | 13.26
39429 | 4.18
39428 | 3.19
39572 | 2.76
39570 | 2.93
39569 | 2.9
11552 | 6.94
40598 | 5.46
39029 | 9.36
39028 | 5.45
39328 | 2.99
38541 | 2016997.48
38542 | 3136349.98
38543 | 767865.01
40406 | 53806.52
40789 | 7754.07
40791 | 24273.62
11651 | 13275.59
42002 | 657657.45
40435 | 421244.25
39012 | 439510.14
5327 | 33
35274 | 38.42
35275 | 82.06
35276 | 134.18
38386 | 4.56
11091 | 1.22
37586 | 50.34
37395 | 43.29
14147 | 57.42
37396 | 35.42
37397 | 37.1
11559 | 3.19
444 | 18.31
445 | 25.06
4783 | 12.56
41079 | 2192.24
12874 | 13.28
41082 | 2317.18
4785 | 14.95
41081 | 2610.6
4801 | 43.14
4794 | 196.49
4796 | 119.35
4800 | 32.82
4795 | 191.28
39694 | 281.15
1292 | 32.41
1287 | 15.9
1297 | 13.19
4786 | 63.5
10840 | 350
10841 | 264.15
25980 | 337.52
10842 | 381.55
21108 | 43.2
38180 | 96.09
40648 | 121.92
40649 | 71.01
40650 | 91.44
40651 | 168.65
40652 | 90.42
40647 | 99.56
40653 | 76.2
36178 | 7
38195 | 51.02
38181 | 131.17
38182 | 124.95
38186 | 324.79
38185 | 289.18
40654 | 118.36
25981 | 278.82
4822 | 252.95
4818 | 260
39567 | 19.21
39566 | 22.19
11062 | 77.89
11063 | 75.41
13521 | 78.37
10851 | 49.6
39515 | 48.4
39516 | 40.81
39514 | 25.39
4812 | 5.31
10849 | 1140.01
10848 | 716.06
4813 | 237.5
37560 | 73.82
37557 | 22.42
37556 | 43.37
37559 | 53.2
37539 | 37.5
37558 | 69.92
34723 | 548.63
34721 | 684
4309 | 5.47
4307 | 9.36
10850 | 35.62
4792 | 92.24
4790 | 55.46
40671 | 39.9
7552 | 15.55
4893 | 7.79
4894 | 6.68
4888 | 2.27
4890 | 4.28
12411 | 23.04
4891 | 11.52
4889 | 3.08
4892 | 32.26
12412 | 59.96
11073 | 7.42
11071 | 8.85
11072 | 3.24
4895 | 0.54
4907 | 10.53
4904 | 85
4905 | 138.63
4902 | 23.84
4908 | 34.31
4909 | 62.9
4903 | 123.7
4897 | 1.44
4896 | 0.61
4900 | 4.16
4898 | 1.81
4899 | 5.68
11096 | 0.28
4741 | 52.86
4752 | 13.37
41091 | 2335.68
13954 | 5934.79
3411 | 39.81
39995 | 306.3
11615 | 2.59
3408 | 6.9
3409 | 17.25
11427 | 61.79
26022 | 146.31
421 | 10.84
12362 | 9.95
14148 | 0.97
4341 | 0.4
4337 | 1.02
4339 | 0.21
39997 | 0.12
11971 | 1.7
4342 | 0.09
4330 | 0.06
4340 | 0.47
5088 | 2.04
11154 | 898.67
39021 | 404.22
39022 | 499.9
39024 | 1035.89
4914 | 839.93
4917 | 580.06
39025 | 1062.2
4930 | 434.42
4922 | 538.06
4911 | 198
37518 | 252.76
4910 | 198
4943 | 314.27
5002 | 429.91
4977 | 290.21
5028 | 710.09
4998 | 589.74
4969 | 410.44
11364 | 73.19
11365 | 78.82
11366 | 83.42
11367 | 64.25
4989 | 166.74
4982 | 144.75
20322 | 127.58
10553 | 136.02
5020 | 141.02
4962 | 137.39
4981 | 97.16
10554 | 152.02
4964 | 166.84
4992 | 165.46
10555 | 146.72
4987 | 152.02
10556 | 155.87
4958 | 89.08
39502 | 215.91
39504 | 153.1
39503 | 234.55
39505 | 166.84
25969 | 195.77
4944 | 385.41
21102 | 63.34
21101 | 40.67
34713 | 218.03
4947 | 558.26
37563 | 428.65
4948 | 389.02
37561 | 800.19
37562 | 513.24
37585 | 289.22
14164 | 1209.39
14163 | 1374.55
5051 | 1169.03
14162 | 1167.34
5052 | 871
14166 | 882.06
14165 | 1221.97
5050 | 300.75
12378 | 714.88
5040 | 191.38
5054 | 279.17
12366 | 497.03
5045 | 692.14
12367 | 2119
12368 | 4192.62
5042 | 361.05
5044 | 488.31
5055 | 694.25
5041 | 256.49
5043 | 442.93
5053 | 540.36
5035 | 883.47
5036 | 1474.81
5059 | 690.96
5034 | 953.46
5056 | 740.86
5057 | 594.16
5033 | 493.25
5037 | 250.25
5038 | 401.99
12374 | 246.62
12372 | 529.75
13335 | 319.02
13339 | 787.53
12373 | 824.71
34712 | 601.76
34711 | 789.2
34706 | 1352.49
34703 | 2268.95
12388 | 178.02
34695 | 567.23
34692 | 1361.37
26028 | 302.85
11844 | 26.28
4465 | 50
35273 | 55.25
4470 | 82.55
20204 | 37.11
20208 | 43.57
4437 | 59.78
14580 | 65.1
40304 | 11.67
5065 | 17.99
5072 | 16.64
5066 | 12.46
5063 | 11.29
20247 | 10.47
5074 | 10.6
5067 | 10.08
5078 | 9.96
5068 | 9.46
5073 | 9.64
5069 | 9.64
5070 | 9.74
5071 | 9.46
5061 | 9.3
5075 | 9.46
39027 | 9.45
5062 | 9.58
40568 | 9.53
39026 | 10.63
11572 | 12.8
11149 | 193.67
511 | 14.47
11174 | 549.88
37540 | 52828.48
37548 | 70023.89
39828 | 420.07
12273 | 72.31
38392 | 50.34
11735 | 4.11
11733 | 2.01
11734 | 3.1
11737 | 5.49
11738 | 8.93
36143 | 22.55
36142 | 1.65
36146 | 187
39015 | 0.7
38377 | 21.51
38376 | 24.52
38116 | 5.89
38066 | 9.72
38117 | 10.03
38067 | 13.69
41757 | 11062.68
5080 | 9.07
11522 | 11.34
11523 | 10.62
11524 | 21.86
38168 | 105.52
13393 | 197.62
13395 | 236.97
12039 | 317.09
13396 | 507.17
13397 | 512.61
12041 | 693.72
12043 | 799.92
39762 | 540.44
12042 | 540.57
39763 | 815.63
39756 | 247.28
12038 | 276.07
12040 | 352.74
39757 | 377.18
39758 | 489.6
39759 | 668.93
39760 | 672
39761 | 860.06
39765 | 38.18
13399 | 21.71
39764 | 29.86
39805 | 104.92
39806 | 198.13
39807 | 279.32
39804 | 58.91
39796 | 60.04
39797 | 79.72
39798 | 132.9
39794 | 18.89
39795 | 26.45
39801 | 67.68
39802 | 112.4
39803 | 155.75
39799 | 25.59
39800 | 43.06
4224 | 14.4
21059 | 31.55
11234 | 47.56
21060 | 58.54
21061 | 73.17
21062 | 115.25
11708 | 12.57
11709 | 29.54
11710 | 67.91
11707 | 9.42
11739 | 5.99
11711 | 8.77
5102 | 8.48
11741 | 6.17
11743 | 5.61
11745 | 7.96
25961 | 8.07
40985 | 1410.13
1088 | 19.21
1087 | 23.99
38777 | 47.79
1086 | 25.22
1079 | 26.07
39374 | 99
1082 | 163.91
12316 | 75.12
12317 | 89.58
12318 | 103.2
5104 | 34.04
26023 | 51.97
2710 | 41.51
14575 | 1977490.22
20033 | 30.51
20034 | 50
20035 | 55.66
20036 | 80.49
20037 | 164.21
20038 | 302.99
20039 | 427.98
20040 | 545.84
20041 | 550.93
20043 | 3.02
20044 | 3.68
20042 | 2.77
20046 | 11.92
20047 | 34.53
20045 | 5.65
20972 | 137.32
20032 | 34.17
11321 | 18.31
11323 | 21.88
20327 | 12.94
25966 | 18.4
13390 | 94.81
6034 | 8.43
6036 | 11.48
6031 | 13.49
6029 | 13.64
6033 | 17.97
11672 | 39.1
11669 | 37.24
11670 | 14.26
20055 | 27.89
11671 | 59.84
6032 | 17.09
11673 | 13.46
11674 | 17.33
11675 | 27.52
11676 | 36.8
11677 | 38.01
11678 | 69.61
6038 | 4.41
11718 | 12.59
6037 | 9.18
11719 | 10.21
6019 | 47.52
6010 | 81.77
6017 | 64.77
6020 | 28.54
6028 | 113.89
6011 | 236.2
6012 | 285.97
6016 | 30.11
6027 | 595.85
6013 | 89.91
6015 | 130.75
6014 | 125.01
6006 | 65.11
6005 | 73.45
11756 | 35.08
10904 | 192.25
11752 | 20.23
11753 | 24.15
6021 | 67.02
6024 | 69.27
38379 | 28.77
13897 | 5412.53
10640 | 11722.4
11086 | 49.79
34356 | 3.43
34357 | 3.82
37329 | 53.16
37398 | 68.04
2510 | 23.74
12359 | 85.96
5320 | 36.81
7353 | 18.53
36144 | 1.23
10518 | 53.52
36530 | 216658.53
6046 | 235000
36531 | 243597.54
34684 | 150.19
34683 | 93.86
533 | 13.51
10515 | 34.85
536 | 22.9
153 | 102.72
34682 | 71.78
20205 | 1.34
4408 | 2.28
4412 | 1.68
10559 | 1819
10664 | 4943.65
36250 | 3.33
10857 | 3.97
4803 | 17.54
6186 | 3.88
4829 | 30.95
39829 | 18.92
20231 | 52.09
4804 | 13.46
34680 | 22.08
11573 | 5.13
38401 | 10.37
38179 | 22.5
11575 | 24.28
20256 | 0.29
14511 | 388090.39
10642 | 365600
14489 | 324280.39
14513 | 243217.99
13600 | 313819.7
10646 | 233931.68
6070 | 319638.85
6069 | 70613.04
14626 | 349931.44
6067 | 287257.14
38393 | 14.1
38390 | 31.27
36532 | 20760.94
11578 | 7.8
11577 | 7.44
1116 | 13.96
1115 | 16.97
1113 | 18.61
1114 | 27.92
40872 | 16.7
20214 | 51.19
11064 | 21.7
7237 | 29.61
16 | 6.14
11757 | 51.9
11758 | 62.9
37526 | 1.33
6076 | 65
13109 | 187.77
13110 | 247.12
7581 | 2.62
20206 | 3.96
4460 | 9.45
6204 | 5.5
4417 | 5.43
4415 | 4.56
37373 | 0.02
40864 | 3.94
4734 | 70.85
6085 | 6.12
38396 | 427.83
6090 | 11.63
11622 | 66.44
6094 | 19.66
7317 | 28.32
142 | 34.88
38123 | 53.21
37953 | 3.91
37954 | 6.95
37955 | 9.01
6106 | 2.95
6107 | 8.53
6108 | 10.89
6109 | 15.47
37743 | 112405.59
37744 | 132167.83
37741 | 102209.79
39396 | 46.5
39392 | 52.45
39393 | 32.43
39394 | 36.51
39395 | 33.95
14618 | 1057.82
40269 | 4261.89
6110 | 11.87
40910 | 2071.46
6111 | 9.44
41084 | 1648.28
25950 | 30.78
38637 | 133.16
6150 | 134.78
6136 | 105.95
38638 | 112.21
20262 | 10.17
6148 | 6
6145 | 10.76
6149 | 10.15
6146 | 10.77
26026 | 2.85
39961 | 12.49
38061 | 50.78
20250 | 6
39965 | 1201.92
39964 | 988.95
7 | 10.21
13388 | 129.44
39914 | 98.32
12732 | 113.45
6160 | 12.56
41087 | 2192.24
6166 | 13.71
41088 | 2394.22
20232 | 73.74
10856 | 60.73
4828 | 46.2
20249 | 25.3
11609 | 11.51
20083 | 38.91
20082 | 15.15
5318 | 13.69
10691 | 28.15
12295 | 2.46
12296 | 3.18
12294 | 7.63
14543 | 5.45
13329 | 3.2
21044 | 36.28
21045 | 49.69
21040 | 35.5
21041 | 42.85
21047 | 53.48
21043 | 52.07
21042 | 41.22
11895 | 654.49
11896 | 3430.45
11897 | 4476.14
11898 | 4701.83
3282 | 475.82
11899 | 2320.82
11900 | 3182.2
14149 | 204.34
38099 | 1.54
38100 | 2.53
20061 | 2.32
7576 | 107.81
3384 | 4.69
7572 | 8.12
3396 | 5.75
37590 | 20.22
37591 | 28.13
12626 | 11.13
11033 | 5.23
390 | 11.55
6178 | 64.86
6180 | 70
6182 | 86.88
3993 | 51.46
3990 | 11.37
3992 | 13.96
6193 | 4.93
6189 | 7.39
10567 | 5.02
6212 | 7.02
6188 | 23.41
6214 | 40.62
36153 | 147.12
10740 | 11503.95
13914 | 832.35
10742 | 1214
38465 | 25.83
7543 | 4.33
13255 | 38.59
39352 | 2.67
39350 | 2.88
39346 | 2.67
39351 | 3.33
38952 | 2.29
38953 | 3.6
38835 | 3.23
38837 | 8.43
38836 | 4.66
2666 | 3.65
2668 | 4.17
2664 | 6.15
2662 | 7.55
20964 | 75.06
10905 | 100.7
6249 | 18.28
6251 | 28.04
6252 | 35.79
6250 | 44.32
11289 | 51.22
11241 | 128.06
11301 | 324.72
21090 | 397.9
14112 | 166.02
11315 | 77.75
11292 | 182.03
21071 | 118.91
11293 | 201.24
11316 | 256.12
6243 | 295
21079 | 351.71
6240 | 390.58
11296 | 1244.48
11299 | 421.23
11066 | 18.01
11065 | 20.65
11688 | 321.26
37736 | 36500
37739 | 44923.07
37740 | 25635.45
37738 | 30457.35
37737 | 24231.6
25014 | 50752.08
25013 | 53193.56
14405 | 62440.63
6253 | 89.24
36790 | 121.5
20271 | 436.62
10423 | 270.8
37589 | 148.87
11690 | 79.08
20234 | 100.08
4763 | 10.31
41070 | 1799.79
14583 | 14
11457 | 20.75
21121 | 2.09
38010 | 3.43
38011 | 6.33
38012 | 21.63
38013 | 28.08
38014 | 45.69
38015 | 110.34
38016 | 134.26
12741 | 544.78
12733 | 2.74
12734 | 5.84
12735 | 9.61
12736 | 21.97
12737 | 28.3
12738 | 55.94
12739 | 159.25
12740 | 249.16
6297 | 23.14
6296 | 18.27
6294 | 5.21
6323 | 11.94
6299 | 69.61
6298 | 36.66
6295 | 7.41
6322 | 93.24
6300 | 171.9
6321 | 245.55
6301 | 575.55
7105 | 29.02
20183 | 32.53
38448 | 172.6
20182 | 23.99
7119 | 6.4
7120 | 3.79
6319 | 27.19
6304 | 27.19
21116 | 20.59
6320 | 14
6303 | 14
6308 | 75.24
6317 | 75.24
6307 | 75.24
6309 | 77.43
6318 | 40.59
6306 | 40.59
6305 | 40.59
6302 | 8.61
6312 | 108.23
6311 | 108.23
6310 | 108.23
6314 | 108.23
6313 | 108.23
6315 | 204.93
6316 | 204.93
38878 | 11.85
38879 | 22.22
38881 | 11.63
38880 | 12.18
38882 | 12.62
38883 | 18.66
38884 | 20.26
38885 | 19.6
38886 | 21.15
38887 | 19
38888 | 22.59
38890 | 33.57
38893 | 27
38894 | 34.29
38896 | 34.97
39324 | 4.65
39325 | 7.04
39326 | 18.12
39327 | 27.46
20176 | 58.84
11378 | 69.76
11379 | 76.19
11493 | 38.56
41896 | 211.73
7068 | 374.27
7106 | 86.65
7104 | 2.38
7136 | 4.63
7128 | 6.32
7108 | 7
7129 | 7.03
7130 | 9.53
7131 | 10.96
7132 | 32.65
7133 | 51.82
37420 | 28.81
37421 | 39.37
37422 | 36.85
37443 | 111.9
37444 | 113.8
37445 | 172.48
37446 | 188.03
37447 | 190.98
37448 | 261.96
37440 | 88.82
37441 | 88.82
37442 | 106.97
38017 | 6.61
38018 | 7.29
39895 | 19.79
39896 | 29
38873 | 10.51
38874 | 12.78
38875 | 22.6
38876 | 30.4
39000 | 19.17
38674 | 22.99
38911 | 37.71
38912 | 47.92
38019 | 5.76
38020 | 7.29
38454 | 3.49
38455 | 3.2
38462 | 90.4
36362 | 1.37
36298 | 2.04
38456 | 3.32
38457 | 7.49
38458 | 10.04
38459 | 17.73
38460 | 37.03
38461 | 56.49
7094 | 6.61
7116 | 2.15
7118 | 16.07
7117 | 12.22
7098 | 2.02
7110 | 29.03
7123 | 2.68
7121 | 6.9
7137 | 7.55
7122 | 7.78
7114 | 12.98
7109 | 1.84
7135 | 2.93
37947 | 2.85
7103 | 12.98
40419 | 20.87
40420 | 30.45
40421 | 32.42
7126 | 12.85
38905 | 11.81
38907 | 12.57
38908 | 14.14
38909 | 20.34
38910 | 21.96
38897 | 11.86
38899 | 13.35
38900 | 13.91
38901 | 22.76
38904 | 36.98
38903 | 36.75
7091 | 11.7
11655 | 10.47
11656 | 10.78
37948 | 2.33
7097 | 5.2
11657 | 9.09
11658 | 10.28
7146 | 117.35
7138 | 0.72
7139 | 1
7140 | 2.49
7141 | 6.43
7143 | 20.87
7144 | 40
7145 | 62.74
7142 | 7.28
3593 | 50.23
3588 | 38.72
3585 | 11.96
3587 | 24.02
3590 | 142.63
3589 | 76.56
3586 | 15.66
3592 | 225.46
3591 | 361.43
40392 | 11.8
40393 | 15.2
40394 | 23.88
40395 | 36.68
40396 | 47.8
40397 | 78.53
40398 | 153.35
40399 | 250.87
39322 | 14.33
39289 | 17.17
39290 | 29.14
39291 | 43.63
20174 | 50.48
41892 | 86.11
7048 | 18.5
7088 | 46.36
20179 | 34.3
20178 | 24.91
20180 | 58.57
20181 | 86.31
20177 | 19.71
7082 | 64.47
7069 | 106.25
7070 | 180.64
41893 | 689.32
41894 | 1057.79
41895 | 1169.65
20172 | 25.79
7153 | 20.64
41089 | 3602.4
6175 | 24.79
41092 | 4327.41
37712 | 45.72
34547 | 2.16
34548 | 2.1
37411 | 10.58
34558 | 1.41
34550 | 0.75
34557 | 1.32
7155 | 12.19
7154 | 5.48
10915 | 5.7
10917 | 5.53
21141 | 8.19
10916 | 5.53
39508 | 9.73
39507 | 9.53
7156 | 16.48
39509 | 7.67
25988 | 5.38
10928 | 11.89
7167 | 16.24
10933 | 14.52
10927 | 17.53
7158 | 24.47
7162 | 36.79
10932 | 65.15
40706 | 39.06
10937 | 25.61
10935 | 33.72
40707 | 77.64
10931 | 10.85
7164 | 30.4
36887 | 20.61
34614 | 676.1
7161 | 4.61
7170 | 2.93
37524 | 2.8
37525 | 3.34
10920 | 10.98
7238 | 24.97
7239 | 31.04
7240 | 35.64
36789 | 1.81
7173 | 1169.23
7176 | 1.16
7183 | 1.88
7180 | 1.11
11088 | 1.05
36788 | 1.2
7175 | 1.32
25007 | 26.27
14171 | 70.24
14170 | 62.06
14173 | 81.83
14172 | 66.23
7243 | 25.98
11067 | 124.19
11068 | 175.41
40865 | 1.85
7184 | 31.57
34458 | 173.9
34464 | 233.31
34468 | 269.26
34473 | 220.22
34480 | 300.3
34486 | 336.34
7202 | 68.92
7190 | 11.82
34417 | 20.55
7213 | 19.52
7191 | 23.82
7195 | 56.75
7186 | 67.9
7207 | 90.37
7194 | 33.67
7197 | 135.77
7192 | 74.67
7193 | 89.14
7189 | 125.2
7198 | 46.61
34402 | 187.67
7245 | 30.6
34425 | 116.05
7223 | 135.25
7234 | 195.08
7224 | 215.47
7221 | 104.77
7210 | 245.17
7225 | 272.42
7226 | 299.78
7236 | 326.95
7227 | 354.21
7212 | 392.19
7229 | 259.35
7230 | 413.3
7231 | 542.78
7220 | 667.3
34447 | 742.72
7233 | 831.51
42172 | 86.41
39520 | 104.87
39521 | 112.33
39522 | 89.81
7246 | 28.47
12869 | 10.85
41097 | 1895.46
1574 | 1.02
1581 | 7.06
1575 | 1.21
1570 | 0.6
1576 | 1.67
1577 | 1.88
1571 | 0.79
1578 | 3.27
1573 | 0.94
1579 | 4.08
1580 | 5.02
7571 | 9.9
39321 | 7.1
39319 | 4.34
39320 | 5.18
1591 | 15.57
1547 | 81.62
38196 | 15.89
1543 | 16.89
1585 | 3.27
1593 | 17.37
11838 | 22.92
1594 | 23.17
1586 | 4.14
11839 | 33.35
1587 | 4.21
1545 | 40.02
1588 | 5.78
1535 | 3.33
1589 | 5.96
1546 | 67.54
1590 | 10.5
1542 | 13.91
38415 | 784.42
38414 | 1100.94
38128 | 0.37
7253 | 79.28
4806 | 10.18
34401 | 0.9
7258 | 0.28
7260 | 0.87
7256 | 0.51
34400 | 2.19
10617 | 3.06
7280 | 292.33
7282 | 550.27
7276 | 595.78
7277 | 769.17
7278 | 985.89
7274 | 20.49
7275 | 539.15
7284 | 1660.57
11663 | 200.66
11665 | 887.28
11666 | 894.33
11667 | 1020.59
11668 | 1099.07
38121 | 11.06
7343 | 11.19
7287 | 79.47
7350 | 19.03
7348 | 10.67
7347 | 38.44
7355 | 57.61
7356 | 16
7313 | 14.96
7319 | 8.56
38119 | 77.22
7314 | 83.22
38131 | 77.91
7304 | 59.31
7293 | 26.59
7311 | 25.72
7292 | 24.97
7288 | 28.3
35693 | 7.34
35692 | 39.35
7344 | 49.8
7345 | 13.83
35691 | 10.93
7342 | 1.64
7306 | 30.5
154 | 46.98
7338 | 31.32
39574 | 2.78
11060 | 31.03
37401 | 65.48
7525 | 46.28
7524 | 43.61
38105 | 11.2
38084 | 15.91
38103 | 16.82
38082 | 20.72
38104 | 32.93
38083 | 36.56
38101 | 8
7528 | 9.4
12147 | 14.33
38075 | 16.28
38102 | 10.23
38076 | 18.25
7592 | 15.29
40820 | 2667.39
11762 | 57.09
13418 | 15.95
13984 | 39.89
11772 | 96.88
36795 | 623.13
36796 | 160.44
36791 | 82.66
13415 | 48.05
36792 | 158.01
11773 | 92.49
11775 | 96.58
13983 | 49.34
13416 | 39.79
13417 | 35.1
7604 | 15.2
11777 | 126.83
7602 | 15.07
7603 | 14.61
11763 | 41.45
11764 | 44.28
11826 | 17.66
11829 | 10.61
11825 | 18.19
11767 | 73.5
7606 | 18.4
11830 | 11.47
11766 | 20.38
11765 | 27.76
11824 | 21.02
40329 | 8.9
11823 | 3.84
11832 | 10.13
11822 | 27.62
11831 | 20.97
7613 | 63648.42
7619 | 9838.68
12076 | 4513.15
7614 | 12408.92
7618 | 80481.21
7620 | 17407.89
7610 | 5512.49
7615 | 20309.2
7617 | 6157.23
7616 | 33141.4
7611 | 7962.5
7612 | 45459.1
37371 | 0.48
40861 | 91.21
36510 | 529155.81
25020 | 2179935.76
7622 | 513358.47
7624 | 665515.22
7625 | 661444.72
7623 | 2179935.76
36508 | 980403.61
36509 | 537296.65
13238 | 166902.88
36511 | 193395.4
36515 | 56958.91
10598 | 92367.49
7640 | 141735
36513 | 136535.83
36514 | 152332
36149 | 129.25
11581 | 19.86
11580 | 9.04
38177 | 6.13
10743 | 672.08
39848 | 1.06
21016 | 87.5
21008 | 10.22
21009 | 13.31
21010 | 17.87
21011 | 26.04
21012 | 28.78
21013 | 37.56
21014 | 52.55
21015 | 60.37
7697 | 28.81
7698 | 24.8
7691 | 10.48
40626 | 19.66
7701 | 51.55
7696 | 41.54
7700 | 13.25
7694 | 69.38
7693 | 95.55
7692 | 143.06
7695 | 155.15
13356 | 11.25
20999 | 5.84
21001 | 10.91
21003 | 17.93
21006 | 38.04
21019 | 13.22
21021 | 20.9
21024 | 44.79
40624 | 41.33
13127 | 18.43
13137 | 24.46
20989 | 876.45
21147 | 82.17
21148 | 50.72
20984 | 1681.74
13042 | 931.93
21150 | 25.15
13141 | 31.68
21151 | 150.53
13142 | 215.2
20994 | 405.75
7672 | 265.81
20995 | 533.23
7690 | 308.4
20980 | 336.44
7661 | 400.22
36365 | 16.33
41930 | 54.85
41931 | 92.97
41932 | 150.66
41933 | 186.81
41934 | 243.13
41936 | 35.13
7720 | 306.18
40335 | 62.36
7740 | 85.08
7741 | 107.38
7774 | 144.55
7744 | 166.63
7773 | 207.52
7754 | 282
7735 | 386.52
7755 | 103.65
7776 | 134.91
7743 | 178.16
7733 | 198.66
7775 | 244.42
7734 | 353.35
7753 | 179.15
13256 | 209.13
7757 | 253.89
7758 | 377.65
7759 | 822.76
40334 | 44.42
7745 | 46.94
7714 | 61.98
7725 | 82
7742 | 115.1
7750 | 130.52
7756 | 161.14
7765 | 197.85
12569 | 212.89
7766 | 287.75
7767 | 443.4
7727 | 962.93
7760 | 46.71
7761 | 49.65
7752 | 60.14
7762 | 78.68
7722 | 121.34
7763 | 135.22
7764 | 203.11
12572 | 266.31
12573 | 279.85
12574 | 363.64
12575 | 533.75
12576 | 56.42
12577 | 72.97
12578 | 97.87
12579 | 143.31
12580 | 185
12581 | 253.14
41785 | 856.82
41781 | 195.03
41783 | 565.43
41786 | 1227.02
41779 | 66.19
41780 | 97.95
41782 | 381.25
38130 | 27.45
21123 | 7.79
21124 | 13.81
21125 | 22.17
38028 | 37.62
38029 | 57.34
38030 | 88.08
38031 | 139.58
39749 | 38.24
39751 | 69.49
39750 | 57.76
39747 | 18.58
39753 | 127.91
39754 | 188.45
39748 | 30.06
39755 | 285.74
12742 | 226.26
12713 | 12
12743 | 20.64
12744 | 26.19
12745 | 38.04
12746 | 51.37
12747 | 74.5
12748 | 104.96
12749 | 153.44
39726 | 50.4
39728 | 88.57
39727 | 72.89
39724 | 22.31
39729 | 122.66
39730 | 159.15
39731 | 235.71
39725 | 36.37
39732 | 346.96
39660 | 15.81
39662 | 7.57
39661 | 5.16
39666 | 23.78
39664 | 11.65
39663 | 9.32
39665 | 19.66
39752 | 98.88
12583 | 17.92
12584 | 17.24
13159 | 52.24
13168 | 78.55
13173 | 96.86
37449 | 16.01
37450 | 19.52
37451 | 29.89
37452 | 39.66
37453 | 49.76
7778 | 18.68
7796 | 22.5
7781 | 29.74
7795 | 43.09
7791 | 54.91
7783 | 20.97
7790 | 24.4
7785 | 32.03
7792 | 46.52
7793 | 60.04
12613 | 15.23
1031 | 7.73
9813 | 3.04
9815 | 6
25876 | 2987.3
25888 | 73.21
25874 | 5239.28
25877 | 7149.2
25878 | 157.15
25879 | 6781.87
25887 | 2709.46
25880 | 244.98
25881 | 600.28
25882 | 966.83
25883 | 15.59
25884 | 1697.41
25885 | 2524.52
25889 | 1265.98
25886 | 34.88
25875 | 1651.68
9876 | 10.08
9877 | 36.41
9878 | 50.54
9879 | 119.29
42001 | 770.94
41998 | 1280.89
41999 | 1841.12
42000 | 2161.04
38053 | 8.67
38054 | 14.91
38052 | 4.2
38051 | 2.62
38787 | 3.59
38825 | 4.7
38826 | 6.97
38827 | 11.19
38830 | 15.68
38828 | 6.91
38829 | 11.32
38831 | 21.87
36274 | 4.27
36278 | 5.79
38977 | 88.14
38971 | 7.26
38972 | 11.06
38973 | 14.63
38974 | 21.33
38975 | 35.55
38976 | 49.86
38986 | 100.35
38978 | 4.27
38979 | 5.79
38980 | 9.68
38981 | 13.4
38982 | 19.51
38983 | 25.87
38984 | 49.89
38985 | 73.86
9836 | 7.99
20065 | 18.95
9835 | 3.02
38032 | 30.19
38033 | 47.53
38034 | 80.31
38035 | 128.5
38036 | 190.09
38037 | 224.73
9850 | 102.4
9853 | 182.1
9854 | 79.78
9851 | 138.35
9855 | 231.4
9825 | 33.53
9828 | 65.37
9829 | 116.37
9826 | 172.65
9827 | 250.92
36374 | 35.82
36084 | 10.8
36373 | 21.93
36377 | 41.75
36375 | 12.4
36376 | 24.8
36380 | 54.55
36378 | 16.41
36379 | 33.02
9859 | 8.61
9838 | 5.2
9837 | 7.04
9833 | 7.85
9830 | 4.2
9841 | 15.34
9840 | 31.9
20067 | 5.5
20068 | 7.32
9839 | 9.31
20072 | 15.98
20073 | 33.06
20069 | 5.88
20070 | 7.45
20071 | 9.51
9834 | 21.84
9863 | 66.26
9860 | 39.84
9862 | 27.85
9861 | 22.39
9856 | 6.36
9866 | 16.82
9857 | 85.88
9864 | 101.41
9865 | 144.49
9858 | 167.06
9870 | 49.31
9867 | 2.06
9868 | 2.74
9869 | 5.87
9874 | 8.56
9875 | 10.61
9873 | 16.54
9871 | 23.2
9872 | 29.24
7667 | 1497.12
7660 | 1908.47
7676 | 1930.28
12426 | 25.1
12425 | 34.48
12427 | 143.13
12428 | 91.87
12430 | 30.77
12429 | 231.45
12431 | 393.88
12432 | 81.01
12434 | 26.4
12433 | 51.57
12435 | 159.6
12437 | 128.9
12439 | 41.37
12438 | 233.26
12436 | 294.66
36357 | 75.96
12424 | 53.09
12440 | 51.32
9884 | 38.28
9888 | 30.75
9883 | 13.42
9886 | 18.38
9889 | 93.13
9887 | 56.29
9885 | 17.77
9890 | 144.29
9891 | 202.55
39292 | 6.64
39293 | 10.72
39294 | 10.72
39295 | 18.28
36313 | 18.01
36316 | 21.84
64 | 3.42
37423 | 8.46
39296 | 5.13
39297 | 7.33
39298 | 12.92
39299 | 21.99
9892 | 5.3
9893 | 58.08
9901 | 25.55
9896 | 22
9900 | 13.62
9898 | 119.38
9899 | 7.3
9902 | 151.25
9908 | 383.05
9905 | 5.15
9906 | 6.08
9895 | 10.27
9894 | 20.07
9897 | 23.6
9910 | 54.6
9909 | 113.46
9907 | 168.43
20973 | 117.73
20974 | 168.44
37989 | 7.51
37990 | 8.73
37991 | 13.81
37992 | 21.09
37993 | 31.31
37994 | 75.25
37995 | 109.21
37996 | 161.03
13883 | 78585.77
38604 | 97877.54
10601 | 1903913.36
26034 | 5012936.68
13894 | 392649.25
13895 | 527982.35
13892 | 647029.46
9914 | 700000
36485 | 372817.95
9912 | 1550000
9921 | 799563.31
21112 | 157.52
10228 | 183
11781 | 148.25
11746 | 66.67
11751 | 119.75
11750 | 99.38
11748 | 42.78
11747 | 184.66
11749 | 49.39
10236 | 62.65
10233 | 58.71
10234 | 36.98
10231 | 169.61
10232 | 94.91
10229 | 33.45
10235 | 232.51
10230 | 409.21
10409 | 121.57
10411 | 108.78
10404 | 44.11
10410 | 72.66
10405 | 243.57
10408 | 170.32
10412 | 53.46
10406 | 336.41
10407 | 521.78
10416 | 64.72
10419 | 56.17
21092 | 32.11
10418 | 37.44
12657 | 151.11
10417 | 94.3
10413 | 34.27
10414 | 206.35
10415 | 358.13
38643 | 26.48
6157 | 36.18
37588 | 21.71
6152 | 2.3
6158 | 2.77
6153 | 2.16
6156 | 2.73
6154 | 5.16
6155 | 10.67
3115 | 13.39
3116 | 13.8
38166 | 28.24
38108 | 48.95
38087 | 62.96
38109 | 78.24
38088 | 82.27
38110 | 30.1
38089 | 52.44
38111 | 33.66
38090 | 54.21
11786 | 225.23
13726 | 30082.9
38400 | 14.51
12627 | 0.32
6138 | 1.89
10615 | 41990
13860 | 45461.24
13532 | 49441.78
39996 | 2.09
10478 | 23.83
40514 | 21.11
10475 | 20.96
10481 | 22.86
4031 | 21.38
4030 | 4.55
39399 | 897.76
39400 | 975.82
39401 | 1094.64
11652 | 2355
13896 | 2112.64
13475 | 2573.45
25971 | 1587221.59
25970 | 668201.87
13476 | 673043.96
10488 | 815400
13606 | 722432.73
10489 | 10.82
41073 | 1956.3
34391 | 331.86
10496 | 288.88
10497 | 751.11
10504 | 878.22
34390 | 258.84
34389 | 80.88
34388 | 114.96
34387 | 186.62
11188 | 92.44
11189 | 138.66
21107 | 99.78
34386 | 173.33
10490 | 52
10492 | 69.33
10493 | 80.88
10491 | 98.22
34385 | 143.28
10499 | 57.77
34384 | 173.33
11185 | 179.11
10507 | 212.64
10505 | 125.47
10506 | 163.8
5031 | 230
10502 | 268
10501 | 151.41
10503 | 204.56
40270 | 45.5
20213 | 10.62
20211 | 15.68
4472 | 27.22
35272 | 35.76
4425 | 20
4481 | 36.84
34345 | 9.2
41096 | 1607.48
41776 | 12.62
4487 | 17.88
11157 | 156.85
TOTAL DE INSUMOS : 5344

## BDI
PLANILHA DE COMPOSIÇÃO ANALÍTICA DA TAXA DE BDI (ACIMA DE 1,5 MILHÕES)
LOCAL: | UFPE
FONTE | ACÓRDÃO TCU 2369/2011
ENCARGOS |  | PERCENTUAL (%)
AC | Administração Central | 4.4
S | Seguros | 0.36
R | Riscos e Imprevistos | 0.35
G | Garantia | 0.22
DF | Despesas Financeiras | 1
L | Lucro | 6
I | Impostos | 11.65
| PIS | 0.65
| COFINS | 3
| CPRB | 4.5
| ISS | 3.5
27.64%
PLANILHA DE COMPOSIÇÃO ANALÍTICA DA TAXA DE BDI SEM ISS (FORNECIMENTO DE MATERIAIS)
OBRA:
LOCAL: | UFPE
ENCARGOS |  | PERCENTUAL (%)
AC | Administração Central | 4.4
S | Seguros | 0.36
R | Riscos e Imprevistos | 0.35
G | Garantia | 0.22
DF | Despesas Financeiras | 1
L | Lucro | 6
I | Impostos | 8.15
| PIS | 0.65
| COFINS | 3
| CPRB | 4.5
22.77%