## Orçamento
UNIVERSIDADE FEDERAL DE PERNAMBUCO SUPERINTENDÊNCIA DE INFRAESTRUTURA DIRETORIA DE PLANOS E PROJETOS
OBRA : | CAC - INTERVENÇÃO DE ACESSIBILIDADE FÍSICA
LOCAL: | CAMPUS RECIFE
SINAPI NÃO DESONERADO MARÇO/2021 |  | PRAZO OBRA | BDI |  | TAXAS (LS)
ORSE JANEIRO/2021 |  |  | SERVIÇOS | MAT. E EQUIP.
DATA: 15/04/2021 (EMISSÃO DO SINAPI) |  | 6 MESES | 22.55% | 14.51% | 113,39% (HORA) | 69,76% (MÊS)
ÁREA REFORMA (M2): |  | 18795.63 | CUSTO DO METRO QUADRADO (R$/M2): |  |  | 94.3009
|  |  | PREÇO DO METRO QUADRADO (R$/M2): |  |  | 114.5711
PLANILHA ANÁLITICA DO ORÇAMENTO
CÓDIGO | DESCRIÇÃO | CLASS | UNIDADE | QUANT. | PREÇO(R$) | PREÇO TOTAL (R$)
01 | GERENCIAMENTO DE OBRA (ADMINISTRAÇÃO LOCAL) |  |  |  | 8.606% | 152533.98
UFPE0.1 | GERENCIAMENTO DE OBRA (ADMINISTRAÇÃO LOCAL) | SER.CG | UN | 1 | 152533.98 | 152533.98
SUBTOTAL (ETAPA): | [5 empty] | 152533.98
02 | SERVIÇOS PRELIMINARES/TÉCNICOS, CANTEIRO DE OBRA, SEGURANÇA E SAÚDE |  |  |  | 4.505% | 79840.38
02.01 | LICENÇAS E TAXAS |  |  |  |  | 233.94
CONFEA/CREA | ART DE EXECUÇÃO DA OBRA | MAT. | UN | 1 | 233.94 | 233.94
02.02 | CANTEIRO DE OBRAS |  |  |  |  | 74864.64
02.02.01 | INSTALAÇÃO DO CANTEIRO |  |  |  |  | 63646.59
10775 | LOCACAO DE CONTAINER 2,30 X 6,00 M, ALT. 2,50 M, COM 1 SANITARIO, PARA ESCRITORIO, COMPLETO, SEM DIVISORIAS INTERNAS | MAT. | MÊS | 6 | 545 | 3270
10776 | LOCACAO DE CONTAINER 2,30 X 6,00 M, ALT. 2,50 M, PARA ESCRITORIO, SEM DIVISORIAS INTERNAS E SEM SANITARIO | MAT. | MÊS | 6 | 425.78 | 2554.68
10778 | LOCACAO DE CONTAINER 2,30 X 6,00 M, ALT. 2,50 M, PARA SANITARIO, COM 4 BACIAS, 8 CHUVEIROS,1 LAVATORIO E 1 MICTORIO | MAT. | MÊS | 6 | 681.25 | 4087.5
93210U | EXECUÇÃO DE REFEITÓRIO EM CANTEIRO DE OBRA EM CHAPA DE MADEIRA COMPENSADA, NÃO INCLUSO MOBILIÁRIO E EQUIPAMENTOS. AF_02/2016 | SER.CG | M2 | 25 | 484.74 | 12118.5
93582U | EXECUÇÃO DE CENTRAL DE ARMADURA EM CANTEIRO DE OBRA, NÃO INCLUSO MOBILIÁRIO E EQUIPAMENTOS. AF_04/2016 | SER.CG | M2 | 10 | 215.46 | 2154.6
93583U | EXECUÇÃO DE CENTRAL DE FÔRMAS, PRODUÇÃO DE ARGAMASSA OU CONCRETO EM CANTEIRO DE OBRA, NÃO INCLUSO MOBILIÁRIO E EQUIPAMENTOS. AF_04/2016 | SER.CG | M2 | 10 | 363.43 | 3634.3
93584U | EXECUÇÃO DE DEPÓSITO EM CANTEIRO DE OBRA EM CHAPA DE MADEIRA COMPENSADA, NÃO INCLUSO MOBILIÁRIO. AF_04/2016 | SER.CG | M2 | 15 | 658.37 | 9875.55
98054U | TANQUE SÉPTICO CIRCULAR, EM CONCRETO PRÉ-MOLDADO, DIÂMETRO INTERNO = 1,88 M, ALTURA INTERNA = 2,50 M, VOLUME ÚTIL: 6245,8 L (PARA 32 CONTRIBUINTES). AF_12/2020 | SER.CG | UN | 1 | 3360.24 | 3360.24
98090U | FILTRO ANAERÓBIO RETANGULAR, EM ALVENARIA COM BLOCOS DE CONCRETO, DIMENSÕES INTERNAS: 1,4 X 3,0 X 1,67 M, VOLUME ÚTIL: 5040 L (PARA 32 CONTRIBUINTES). AF_12/2020 | SER.CG | UN | 1 | 7131.42 | 7131.42
98459U | TAPUME COM TELHA METÁLICA. AF_05/2018 | SER.CG | M2 | 78.75 | 84.01 | 6615.78
UFPE2.1 | MOBILIZAÇÃO | SER.CG | UN | 1 | 893.12 | 893.12
UFPE2.11 | PLACA DE OBRA EM CHAPA DE AÇO GALVANIZADO - FORNECIMENTO E INSTALAÇÃO | SER.CG | M2 | 6 | 320.51 | 1923.06
UFPE2.12 | ENTRADA PROVISÓRIA DE ENERGIA ELÉTRICA AÉREA TRIFÁSICA 40A EM POSTE DE MADEIRA | SER.CG | UN | 1 | 1790.99 | 1790.99
UFPE2.13 | PROJETO DE INSTALAÇÃO ELÉTRICA NO CANTEIRO, INCLUSIVE ART | SER.CG | UN | 1 | 867.54 | 867.54
UFPE2.2 | LIGAÇÃO PROVISÓRIA DE ÁGUA, INCLUSIVE CAIXA 1.000L | SER.CG | UN | 1 | 1363.73 | 1363.73
UFPE2.3 | MOBILIZAÇÃO DE CONTAINER | SER.CG | UN | 3 | 263.14 | 789.42
UFPE2.4 | INSTALAÇÃO DE BEBEDOURO | SER.CG | UN | 1 | 18.37 | 18.37
UFPE2.5 | CONJUNTO DE EQUIPAMENTOS DE COMBATE À INCÊNDIO COM EXTINTORES DE ÁGUA PRESSURIZADA 10L, GÁS CARBÔNICO 6KG E PÓ QUÍMICO 6 KG | SER.CG | CJ | 1 | 963.19 | 963.19
UFPE2.6 | CONJUNTO DE EPIs (BOTA, CAPACETE) PARA FISCALIZAÇÃO E VISITANTES DURANTE TODO O PERÍODO DA OBRA | SER.CG | CJ | 1 | 234.6 | 234.6
02.02.02 | MANUTENÇÃO DO CANTEIRO |  |  |  |  | 4860
UFPE2.10 | CONSUMO DE TELEFONIA E INTERNET | SER.CG | MÊS | 6 | 243.99 | 1463.94
UFPE2.7 | MÓVEIS E UTENSÍLIOS | SER.CG | MÊS | 6 | 178.59 | 1071.54
UFPE2.8 | MATERIAL DE CONSUMO | SER.CG | MÊS | 6 | 387.42 | 2324.52
02.02.03 | PRÁTICAS PARA COMBATE AO NOVO CORONAVÍRUS NA CONSTRUÇÃO CIVIL (SINDUSCON/PE) |  |  |  |  | 6358.05
UFPE2.15 | LAVATÓRIO LOUÇA COM COLUNA COMPLETO, INCLUSIVE PONTO DE ÁGUA, SABONETEIRA E TOALHEIRA, TIPO DISPENSER - FORNECIMENTO E INSTALAÇÃO | SER.CG | UN | 2 | 493.83 | 987.66
UFPE2.16 | MATERIAIS DE LIMPEZA/DIVERSOS (COMBATE AO CORONAVÍRUS) | SER.CG | MÊS | 6 | 778.68 | 4672.08
UFPE2.17 | CARTAZ INFORMATIVO (60 X 40) CM TIPO BANNER | SER.CG | UN | 6 | 82.51 | 495.06
UFPE2.18 | PORTA ÁLCOOL GEL PLÁSTICO TIPO DISPENSER COM RESERVATÓRIO 800 A 1500 ML, INCLUSO FIXAÇÃO | SER.CG | UN | 3 | 67.75 | 203.25
02.03 | SEGURANÇA E SAÚDE |  |  |  |  | 4741.8
02.03.01 | MEDICINA E SEGURANÇA DO TRABALHO |  |  |  |  | 1581
UFPE2.14 | MEDICINA E SEGURANÇA DO TRABALHO | SER.CG | MÊS | 6 | 263.5 | 1581
02.03.02 | EQUIPAMENTOS DE PROTEÇÃO COLETIVA |  |  |  |  | 3160.8
10527 | LOCACAO DE ANDAIME METALICO TUBULAR DE ENCAIXE, TIPO DE TORRE, COM LARGURA DE 1 ATE 1,5 M E ALTURA DE *1,00* M | MAT. | MXMES | 184 | 9 | 1656
97064U | MONTAGEM E DESMONTAGEM DE ANDAIME TUBULAR TIPO ?TORRE? (EXCLUSIVE ANDAIME E LIMPEZA). AF_11/2017 | SER.CG | M | 76 | 19.8 | 1504.8
SUBTOTAL (ETAPA): | [5 empty] | 79840.38
03 | ÁREA EXTERNA |  |  |  | 15.93% | 282371.8
03.01 | DEMOLIÇÕES E RETIRADAS |  |  |  |  | 35640.2
100201U | TRANSPORTE HORIZONTAL COM CARRINHO DE MÃO, DE SACOS DE 50 KG (UNIDADE: KGXKM). AF_07/2019 | SER.CG | kgxkm | 10286.97 | 0.61 | 6275.05
100973U | CARGA, MANOBRA E DESCARGA DE SOLOS E MATERIAIS GRANULARES EM CAMINHÃO BASCULANTE 6 M³ - CARGA COM PÁ CARREGADEIRA (CAÇAMBA DE 1,7 A 2,8 M³ / 128 HP) E DESCARGA LIVRE (UNIDADE: M3). AF_07/2020 | SER.CG | M3 | 124.35 | 6.61 | 821.95
100981U | CARGA, MANOBRA E DESCARGA DE ENTULHO EM CAMINHÃO BASCULANTE 6 M³ - CARGA COM ESCAVADEIRA HIDRÁULICA (CAÇAMBA DE 0,80 M³ / 111 HP) E DESCARGA LIVRE (UNIDADE: M3). AF_07/2020 | SER.CG | M3 | 99.64 | 6.78 | 675.55
101114U | ESCAVAÇÃO HORIZONTAL EM SOLO DE 1A CATEGORIA COM TRATOR DE ESTEIRAS (100HP/LÂMINA: 2,19M3). AF_07/2020 | SER.CG | M3 | 95.65 | 3.23 | 308.94
97914U | TRANSPORTE COM CAMINHÃO BASCULANTE DE 6 M3, EM VIA URBANA PAVIMENTADA, DMT ATÉ 30 KM (UNIDADE: M3XKM). AF_01/2018 | SER.CG | M3XKM | 4479.72 | 2.15 | 9631.39
98528U | REMOÇÃO DE RAÍZES REMANESCENTES DE TRONCO DE ÁRVORE COM DIÂMETRO MAIOR OU IGUAL A 0,60 M.AF_05/2018 | SER.CG | UN | 2 | 215.28 | 430.56
COT1.3 | DESTINAÇÃO FINAL DE RESÍDUOS DA CONSTRUÇÃO CIVIL EM USINA DE RECICLAGEM LICENCIADA (CTR) - ENTULHO | MAT. | T | 179.91 | 25 | 4497.75
COT1.4 | DESTINAÇÃO FINAL DE RESÍDUOS DA CONSTRUÇÃO CIVIL EM USINA DE RECICLAGEM LICENCIADA (CTR) - ESCAVAÇÃO | MAT. | T | 143.47 | 25 | 3586.75
UFPE1.51 | LIMPEZA DE CANALETA | SER.CG | M | 31 | 16.42 | 509.02
UFPE1.17 | DEMOLIÇÃO DE PISO EXISTENTE EM BLOCO DE PEDRA GRANÍTICA TIPO PARALELEPÍPEDO | SER.CG | M2 | 79.26 | 11.07 | 877.4
UFPE1.18 | RETIRADA DE GUIA DE CONTENÇÃO | SER.CG | M | 34.85 | 9.23 | 321.66
UFPE1.19 | DEMOLIÇÃO DE PISO EM LAJOTA DE CONCRETO, DE FORMA MECANIZADA COM MARTELETE | SER.CG | M3 | 41.76 | 119.36 | 4984.47
UFPE1.20 | DEMOLIÇÃO DE PISO EM CONCRETO, DE FORMA MECANIZADA COM MARTELETE | SER.CG | M3 | 6.62 | 119.36 | 790.16
UFPE1.21 | DEMOLIÇÃO DE RAMPA E ESCADA EM CONCRETO, DE FORMA MECANIZADA COM MARTELETE | SER.CG | M3 | 14.93 | 119.36 | 1782.04
UFPE1.22 | RETIRADA DE BLOCOS DE CONCRETO DELIMITADORES | SER.CG | UN | 9 | 16.39 | 147.51
03.02 | SUPERESTRUTURA |  |  |  |  | 6704.39
UFPE16.37 | EXECUÇÃO DE RAMPA PARA DESNÍVEL DE 0,05 CM NAS PORTAS DE ACESSO AO PRÉDIO, CONFORME PROJETO, COM CONCRETO MOLDADO IN LOCO, FEITO EM OBRA, ACABAMENTO CONVENCIONAL, NÃO ARMADO. AF_07/2016 | SER.CG | M3 | 0.11 | 638.98 | 70.28
UFPE5.1 | CONCRETAGEM DE RAMPAS, FCK = 25 MPA, COM USO DE BOMBA EM EDIFICAÇÃO - LANÇAMENTO, ADENSAMENTO E ACABAMENTO. AF_12/2015 | SER.CG | M3 | 6.02 | 408.12 | 2456.88
UFPE5.13 | CONCRETAGEM DE ESCADAS, FCK = 25 MPA, COM USO DE BOMBA EM EDIFICAÇÃO - LANÇAMENTO, ADENSAMENTO E ACABAMENTO. AF_12/2015 | SER.CG | M3 | 6.02 | 408.12 | 2456.88
UFPE5.14 | CONCRETAGEM DE GUIA DE PROTEÇÃO LATERAL COM CONCRETO COM PREPARO MECÂNICO COM BETONEIRA FCK=15 MPA | SER.CG | M3 | 0.45 | 491.61 | 221.22
UFPE5.15 | FABRICAÇÃO, MONTAGEM E DESMONTAGEM DE FÔRMA PARA GUIA DE PROTEÇÃO LATERAL, EM CHAPA DE MADEIRA COMPENSADA RESINADA, E=17 MM, 4 UTILIZAÇÕES. AF_06/2017 | SER.CG | M2 | 9.06 | 73.73 | 667.99
UFPE5.16 | MONTAGEM E DESMONTAGEM DE FÔRMA DE ESCADA, EM CHAPA DE MADEIRA COMPENSADA RESINADA, 4 UTILIZAÇÕES. AF_12/2015 | SER.CG | M2 | 5.28 | 26.47 | 139.76
UFPE5.17 | MONTAGEM E DESMONTAGEM DE FÔRMA EM CHAPA DE MADEIRA COMPENSADA RESINADA, 4 UTILIZAÇÕES, PARA EXECUÇÃO DE TRAVESSIA EM NÍVEL, INCLUSIVE AS CANALETAS, TAMPAS E MEIO-FIO, CONFORME PROJETO | SER.CG | M2 | 19.76 | 26.47 | 523.04
UFPE5.2 | MONTAGEM E DESMONTAGEM DE FÔRMA DE RAMPA, EM CHAPA DE MADEIRA COMPENSADA RESINADA, 4 UTILIZAÇÕES. AF_12/2015 | SER.CG | M2 | 6.36 | 26.47 | 168.34
03.03 | ESQUADRIAS |  |  |  |  | 14821.98
UFPE10.22 | CORRIMÃO DUPLO INSTALADO EM PISO, EM TUBO DE AÇO GALVANIZADO 1 1/2, E MONTANTES EM TUBO DE AÇO GALVANIZADO 2 1/2" ESPAÇADOS DE 1,25 M COM TODOS OS ELEMENTOS COM PINTURA ANTIFERRUGEM E ACABAMENTO EM ESMALTE SINTÉTICO FOSCO NA COR PRETA REF. 008 CORAL OU SIMILAR | SER.CG | M | 35.26 | 284.71 | 10038.87
UFPE10.24 | CORRIMÃO DUPLO BILATERAL INSTALADO EM PISO, EM TUBO DE AÇO GALVANIZADO 1 1/2, E MONTANTES EM TUBO DE AÇO GALVANIZADO 2 1/2" ESPAÇADOS DE 0,75 M COM TODOS OS ELEMENTOS COM PINTURA ANTIFERRUGEM E ACABAMENTO EM ESMALTE SINTÉTICO FOSCO NA COR PRETA REF. 008 CORAL OU SIMILAR | SER.CG | M | 5.92 | 468.14 | 2771.38
UFPE10.5 | CORRIMÃO DUPLO INSTALADO EM PISO, EM TUBO DE AÇO GALVANIZADO 1 1/2, E MONTANTES EM TUBO DE AÇO GALVANIZADO 2 1/2" ESPAÇADOS DE 0,75 M COM TODOS OS ELEMENTOS COM PINTURA ANTIFERRUGEM E ACABAMENTO EM ESMALTE SINTÉTICO FOSCO NA COR PRETA REF. 008 CORAL OU SIMILAR | SER.CG | M | 5.92 | 339.82 | 2011.73
03.04 | SISTEMAS E INSTALAÇÕES HIDROSSANITÁRIAS |  |  |  |  | 12690
03.04.01 | TUBOS DE AÇO, COBRE, PVC, CPVC E OUTROS MATERIAIS |  |  |  |  | 3775.14
UFPE11.120 | TUBO PVC, SÉRIE REFORÇADA, ÁGUA PLUVIAL, DN 150 MM, INCLUSIVE ESCAVAÇÃO E REATERRO H = 1,00 M - FORNECIMENTO E INSTALAÇÃO. AF_12/2014 | SER.CG | M | 27 | 139.82 | 3775.14
03.04.02 | CAIXAS DE INSPEÇÃO, DE GORDURA E RESERVATÓRIOS |  |  |  |  | 621.12
UFPE10.91 | CAIXA DE PASSAGEM DE DIMENSÕES 0,65 X 0,65 X 0,575 M, EM ALVENARIA SINGELA, REVESTIDO INTERNAMENTE COM ARGAMASSA DE CIMENTO, AREIA E SAIBRO NO TRAÇO 1:3:3, COM TAMPA EM CONCRETO ARMADO E FUNDO EM CONCRETO NÃO ESTRUTURAL, CONFORME PROJETO | SER.CG | UN | 2 | 310.56 | 621.12
03.04.03 | SERVIÇOS AUXILIARES E OUTROS SERVIÇOS |  |  |  |  | 8293.74
UFPE27.1 | CANALETA EM ALVENARIA SINGELA COM TAMPA EM CONCRETO ARMADO, VAZADO, PRÉ-MOLDADA DE DIMENSÕES 0,45 X 0,45 M, REVESTIDA INTERNAMENTE COM ARGMASSA DE CIMENTO, AREIA E SAIBRO, COM TRAÇO 1:3:3, CONFORME PROJETO | SER.CG | M | 42 | 197.47 | 8293.74
03.05 | REVESTIMENTO PARA PISOS |  |  |  |  | 194245.11
03.05.01 | CONTRAPISO |  |  |  |  | 74269.14
UFPE16.32 | CAMADA DE REGULARZAÇÃO EM ARGAMASSA COM 2 CM DE ESPESSURA E TRAÇO 1:3 (CIMENTO E AREIA). | SER.CG | M2 | 1137.02 | 25.99 | 29551.14
UFPE16.33 | CONTRAPISO DE CONCRETO COM TEOR 200KG DE CIMENTO POR M3 DE CONCRETO E ESPESSURA DE 10 CM - LANÇAMENTO, ADENSAMENTO E ACABAMENTO. | SER.CG | M3 | 108.75 | 411.2 | 44718
03.05.02 | PISO |  |  |  |  | 119975.97
101169U | REQUALIFICAÇÃO DE PISO EXISTENTE EM PEDRA GRANÍTICA TIPO PARALELEPÍPEDO, REJUNTAMENTO COM ARGAMASSA TRAÇO 1:3 (CIMENTO E AREIA), INCLUSIVE PARALELEPÍPEDO. AF_05/2020 | SER.CG | M2 | 42.46 | 60.83 | 2582.84
94275U | ASSENTAMENTO DE GUIA (MEIO-FIO) EM TRECHO RETO, CONFECCIONADA EM CONCRETO PRÉ-FABRICADO, DIMENSÕES 100X15X12X30 CM (COMPRIMENTO X BASE INFERIOR X BASE SUPERIOR X ALTURA), PARA URBANIZAÇÃO INTERNA DE EMPREENDIMENTOS. AF_06/2016_P | SER.CG | M | 145.94 | 35.8 | 5224.65
UFPE16.34 | PISO DE ALTA RESISTÊNCIA TIPO DUBERTON, ESPESSURA 12 MM, ACABAMENTO ANTIDERRAPANTE, COM JUNTAS DE PVC DIMENSÃO 17X3MM FORMANDO QUADRÍCULAS DE 1,25X1,25M, CONFORME PROJETO | SER.CG | M2 | 1137.02 | 92.53 | 105208.46
UFPE16.35 | PISO TÁTIL DE ALERTA EM PLACAS PRÉ- MOLDADAS DE CONCRETO, NAS DIMENSÕES 25X25X3cm FABRICANTE ACINOL OU SIMILAR COM PINTURA EM TINTA ACRÍLICA ACABAMENTO FOSCO NA COR AMARELO DEMARCAÇÃO REF 535 FABRICANTE CORAL OU SIMILAR | SER.CG | M2 | 24.06 | 94.22 | 2266.93
UFPE16.36 | PISO TÁTIL DIRECIONAL EM PLACAS PRÉ- MOLDADAS DE CONCRETO, NAS DIMENSÕES 25X25X3cm FABRICANTE ACINOL OU SIMILAR COM PINTURA EM TINTA ACRÍLICA ACABAMENTO FOSCO NA COR AZUL REF 187 FABRICANTE CORAL OU SIMILAR | SER.CG | M2 | 49.81 | 94.22 | 4693.09
03.06 | PINTURAS E TEXTURAS |  |  |  |  | 2052.44
UFPE18.1 | PINTURA DE FAIXA LARGURA 40 CM EM TINTA ACRÍLICA PREMIUM LINHA PINTA PISO NA COR BRANCO ACABAMENTO FOSCO MARCA CORAL OU SIMILAR | SER.CG | M | 21 | 14.54 | 305.34
UFPE18.2 | PINTURA DE FAIXA LARGURA 50 CM EM TINTA ACRÍLICA PREMIUM LINHA PINTA PISO NA COR BRANCO ACABAMENTO FOSCO MARCA CORAL OU SIMILAR | SER.CG | M | 5.72 | 15.55 | 88.94
UFPE18.3 | PINTURA DE FAIXA LARGURA 10 CM EM TINTA ACRÍLICA PREMIUM LINHA PINTA PISO NA COR AMARELO DEMARCAÇÃO ACABAMENTO FOSCO MARCA CORAL OU SIMILAR | SER.CG | M | 57.56 | 11.51 | 662.51
UFPE18.4 | PINTURA DE FAIXA LARGURA 10 CM EM TINTA ACRÍLICA PREMIUM LINHA PINTA PISO NA COR BRANCO ACABAMENTO FOSCO MARCA CORAL OU SIMILAR | SER.CG | M | 10.3 | 11.51 | 118.55
UFPE18.5 | PINTURA DE SÍMBOLO EM TINTA ACRILICA PREMIUM LINHA PINTA PISO NA COR BRANCO SOBRE FUNDO EM TINTA ACRÍLICA PREMIUM LINHA PINTA PISO NA COR AZUL, CONFORME PROJETO, ACABAMENTO FOSCO MARCA CORAL OU SIMILAR | SER.CG | M2 | 31.9 | 22.02 | 702.43
UFPE18.7 | PINTURA DA GUIA DE PROTEÇÃO LATERAL COM TINTA ACRILICA ACABAMENTO FOSCO NA COR AMARELO DEMARCAÇÃO REF. 535 FABRICANTE CORAL OU SIMILAR | SER.CG | M2 | 12.08 | 14.46 | 174.67
03.07 | SERVIÇOS AUXILIARES, COMPLEMENTARES E DIVERSOS |  |  |  |  | 16217.68
UFPE18.6 | PLACA DE SINALIZAÇÃO COMPOSTA POR CHAPA DE AÇO GALVANIZADO ESPESSURA 1,55 0,7X0,5 COM ADESIVO VINIL COM PICTOGRAMA SOBRE FUNDO AZUL PANTONE 2925C FIXADO EM TUBO EM AÇO GALVAZNIZADO 2 ESPESSURA DE CHUMBADO NO SOLO 50 CM SOBRE BLOCO DE CONCRETO SIMPLES FCK 15 MPA DIMENSÕES 0,3X0,3X0,6, CONFORME PROJETO | SER.CG | UN | 17 | 388.39 | 6602.63
UFPE23.1 | LIMPEZA DA OBRA | SER.CG | M2 | 1695.84 | 2.38 | 4036.09
UFPE23.18 | BATEDOR DE CONCRETO EM FORMATO ESFÉRICO COM DIÂMETRO DE 50 CM NA COR NATURAL E ACABAMENTO EM VERNIZ | SER.CG | UN | 10 | 312 | 3120
UFPE23.2 | AS BUILT - COMO CONSTRUÍDO E MANUAL DE OPERAÇÃO DA EDIFICAÇÃO | SER.CG | M2 | 1695.84 | 1.45 | 2458.96
SUBTOTAL (ETAPA): | [5 empty] | 282371.8
04 | ESCADAS E RAMPAS |  |  |  | 12.55% | 222431.12
04.01 | ESCADA 01 |  |  |  |  | 40192.14
04.01.01 | DEMOLIÇÕES E RETIRADAS |  |  |  |  | 2061.53
100201U | TRANSPORTE HORIZONTAL COM CARRINHO DE MÃO, DE SACOS DE 50 KG (UNIDADE: KGXKM). AF_07/2019 | SER.CG | kgxkm | 87.71 | 0.61 | 53.5
100229 | TRANSPORTE VERTICAL MANUAL, 1 PAVIMENTO, DE SACOS DE 50 KG (UNIDADE: KG). AF_07/2019 | SER.CG | KG | 1329 | 0.01 | 13.29
97914U | TRANSPORTE COM CAMINHÃO BASCULANTE DE 6 M3, EM VIA URBANA PAVIMENTADA, DMT ATÉ 30 KM (UNIDADE: M3XKM). AF_01/2018 | SER.CG | M3XKM | 50.68 | 2.15 | 108.96
COT1.3 | DESTINAÇÃO FINAL DE RESÍDUOS DA CONSTRUÇÃO CIVIL EM USINA DE RECICLAGEM LICENCIADA (CTR) - ENTULHO | MAT. | T | 2.92 | 25 | 73
UFPE1.7 | TRANSPORTE VERTICAL MANUAL, 2 PAVIMENTOS, DE SACOS DE 50 KG (UNIDADE: KG). AF_07/2019 | SER.CG | KG | 345.38 | 0.02 | 6.9
UFPE1.8 | REMOÇÃO DE GUARDA-CORPO / CORRIMÃO | SER.CG | M2 | 35.44 | 49.26 | 1745.77
UFPE22.1 | CARGA MANUAL DE ENTULHO EM CAMINHAO BASCULANTE 6 M3 | SER.CG | M3 | 2.53 | 23.76 | 60.11
04.01.02 | ESQUADRIAS |  |  |  |  | 36648.47
UFPE10.1 | GUARDA-CORPO DE 1,15 M DE ALTURA, COMPOSTO DE TUBO EM AÇO GALVANIZADO 2", GRADIL EM BARRA CHATA EM AÇO GALVANIZADO 1" X 1/8", TELA ARAMADA EM AÇO GALVANIZADO MALHA 2" FIO 10 E MONTANTES TUBULARES DE 2 1/2" ESPAÇADOS DE 1,80 M, COM TODOS OS ELEMENTOS COM PINTURA ANTIFERRUGEM E ACABAMENTO EM ESMALTE SINTÉTICO FOSCO NA COR PRETA REF. 008 CORAL OU SIMILAR | SER.CG | M | 12.28 | 604.07 | 7417.97
UFPE10.2 | GUARDA-CORPO DE 1,15 M DE ALTURA, COMPOSTO DE TUBO EM AÇO GALVANIZADO 2", GRADIL EM BARRA CHATA EM AÇO GALVANIZADO 1" X 1/8", TELA ARAMADA EM AÇO GALVANIZADO MALHA 2" FIO 10, MONTANTES TUBULARES DE 2 1/2" ESPAÇADOS DE 1,80 M, COM CORRIMÃO DUPLO ACOPLADO DE TUBO EM AÇO GALVANIZADO 1 1/2", COM TODOS OS ELEMENTOS COM PINTURA ANTIFERRUGEM E ACABAMENTO EM ESMALTE SINTÉTICO FOSCO NA COR PRETA REF. 008 CORAL OU SIMILAR | SER.CG | M | 37 | 767.86 | 28410.82
UFPE10.3 | PLACA EM AÇO INOX COM TEXTO EM BRAILLE PARA CORRIMÃO - FORNECIMENTO E INSTALAÇÃO | SER.CG | UN | 16 | 51.23 | 819.68
04.01.03 | REVESTIMENTO PARA PISOS |  |  |  |  | 1346.5
UFPE16.22 | FITA ANTIDERRAPANTE SAFETY WALK LARGURA 5 CM LINHA CONFORMABLE ALTO TRÁFEGO, MARCA 3M OU SIMILAR - FORNECIMENTO E INSTALAÇÃO | SER.CG | M | 109.08 | 8.66 | 944.63
UFPE16.23 | PISO PODOTÁTIL, DIRECIONAL OU ALERTA, DE BORRACHA, NA COR AMARELO, 25 X 25 CM, E = 5 MM - FORNECIMENTO E INSTALAÇÃO | SER.CG | M | 7 | 57.41 | 401.87
04.01.04 | SERVIÇOS AUXILIARES, COMPLEMENTARES E DIVERSOS |  |  |  |  | 135.64
UFPE23.1 | LIMPEZA DA OBRA | SER.CG | M2 | 35.42 | 2.38 | 84.29
UFPE23.2 | AS BUILT - COMO CONSTRUÍDO E MANUAL DE OPERAÇÃO DA EDIFICAÇÃO | SER.CG | M2 | 35.42 | 1.45 | 51.35
04.02 | ESCADA 02 |  |  |  |  | 22648.45
04.02.01 | DEMOLIÇÕES E RETIRADAS |  |  |  |  | 796.19
100201U | TRANSPORTE HORIZONTAL COM CARRINHO DE MÃO, DE SACOS DE 50 KG (UNIDADE: KGXKM). AF_07/2019 | SER.CG | kgxkm | 33.76 | 0.61 | 20.59
100229 | TRANSPORTE VERTICAL MANUAL, 1 PAVIMENTO, DE SACOS DE 50 KG (UNIDADE: KG). AF_07/2019 | SER.CG | KG | 341 | 0.01 | 3.41
97914U | TRANSPORTE COM CAMINHÃO BASCULANTE DE 6 M3, EM VIA URBANA PAVIMENTADA, DMT ATÉ 30 KM (UNIDADE: M3XKM). AF_01/2018 | SER.CG | M3XKM | 19.51 | 2.15 | 41.94
COT1.3 | DESTINAÇÃO FINAL DE RESÍDUOS DA CONSTRUÇÃO CIVIL EM USINA DE RECICLAGEM LICENCIADA (CTR) - ENTULHO | MAT. | T | 1.13 | 25 | 28.25
UFPE1.7 | TRANSPORTE VERTICAL MANUAL, 2 PAVIMENTOS, DE SACOS DE 50 KG (UNIDADE: KG). AF_07/2019 | SER.CG | KG | 341 | 0.02 | 6.82
UFPE1.8 | REMOÇÃO DE GUARDA-CORPO / CORRIMÃO | SER.CG | M2 | 13.64 | 49.26 | 671.9
UFPE22.1 | CARGA MANUAL DE ENTULHO EM CAMINHAO BASCULANTE 6 M3 | SER.CG | M3 | 0.98 | 23.76 | 23.28
04.02.02 | ESQUADRIAS |  |  |  |  | 20266.9
UFPE10.2 | GUARDA-CORPO DE 1,15 M DE ALTURA, COMPOSTO DE TUBO EM AÇO GALVANIZADO 2", GRADIL EM BARRA CHATA EM AÇO GALVANIZADO 1" X 1/8", TELA ARAMADA EM AÇO GALVANIZADO MALHA 2" FIO 10, MONTANTES TUBULARES DE 2 1/2" ESPAÇADOS DE 1,80 M, COM CORRIMÃO DUPLO ACOPLADO DE TUBO EM AÇO GALVANIZADO 1 1/2", COM TODOS OS ELEMENTOS COM PINTURA ANTIFERRUGEM E ACABAMENTO EM ESMALTE SINTÉTICO FOSCO NA COR PRETA REF. 008 CORAL OU SIMILAR | SER.CG | M | 17.64 | 767.86 | 13545.05
UFPE10.3 | PLACA EM AÇO INOX COM TEXTO EM BRAILLE PARA CORRIMÃO - FORNECIMENTO E INSTALAÇÃO | SER.CG | UN | 24 | 51.23 | 1229.52
UFPE10.4 | CORRIMÃO DUPLO INSTALADO EM PAREDE, EM TUBO DE AÇO GALVANIZADO 1 1/2, COM PINTURA ANTIFERRUGEME ACABAMENTO EM ESMALTE SINTÉTICO FOSCO NA COR PRETA REF. 008 CORAL OU SIMILAR | SER.CG | M | 31.29 | 175.53 | 5492.33
04.02.03 | REVESTIMENTO PARA PISOS |  |  |  |  | 1466.79
UFPE16.22 | FITA ANTIDERRAPANTE SAFETY WALK LARGURA 5 CM LINHA CONFORMABLE ALTO TRÁFEGO, MARCA 3M OU SIMILAR - FORNECIMENTO E INSTALAÇÃO | SER.CG | M | 129.6 | 8.66 | 1122.33
UFPE16.23 | PISO PODOTÁTIL, DIRECIONAL OU ALERTA, DE BORRACHA, NA COR AMARELO, 25 X 25 CM, E = 5 MM - FORNECIMENTO E INSTALAÇÃO | SER.CG | M | 6 | 57.41 | 344.46
04.02.04 | SERVIÇOS AUXILIARES, COMPLEMENTARES E DIVERSOS |  |  |  |  | 118.57
UFPE23.1 | LIMPEZA DA OBRA | SER.CG | M2 | 30.96 | 2.38 | 73.68
UFPE23.2 | AS BUILT - COMO CONSTRUÍDO E MANUAL DE OPERAÇÃO DA EDIFICAÇÃO | SER.CG | M2 | 30.96 | 1.45 | 44.89
04.03 | ESCADA 03 |  |  |  |  | 20225.44
04.03.01 | DEMOLIÇÕES E RETIRADAS |  |  |  |  | 638.26
100201U | TRANSPORTE HORIZONTAL COM CARRINHO DE MÃO, DE SACOS DE 50 KG (UNIDADE: KGXKM). AF_07/2019 | SER.CG | kgxkm | 27.08 | 0.61 | 16.51
100229 | TRANSPORTE VERTICAL MANUAL, 1 PAVIMENTO, DE SACOS DE 50 KG (UNIDADE: KG). AF_07/2019 | SER.CG | KG | 273.5 | 0.01 | 2.73
97914U | TRANSPORTE COM CAMINHÃO BASCULANTE DE 6 M3, EM VIA URBANA PAVIMENTADA, DMT ATÉ 30 KM (UNIDADE: M3XKM). AF_01/2018 | SER.CG | M3XKM | 15.64 | 2.15 | 33.62
COT1.3 | DESTINAÇÃO FINAL DE RESÍDUOS DA CONSTRUÇÃO CIVIL EM USINA DE RECICLAGEM LICENCIADA (CTR) - ENTULHO | MAT. | T | 0.9 | 25 | 22.5
UFPE1.7 | TRANSPORTE VERTICAL MANUAL, 2 PAVIMENTOS, DE SACOS DE 50 KG (UNIDADE: KG). AF_07/2019 | SER.CG | KG | 273.5 | 0.02 | 5.47
UFPE1.8 | REMOÇÃO DE GUARDA-CORPO / CORRIMÃO | SER.CG | M2 | 10.94 | 49.26 | 538.9
UFPE22.1 | CARGA MANUAL DE ENTULHO EM CAMINHAO BASCULANTE 6 M3 | SER.CG | M3 | 0.78 | 23.76 | 18.53
04.03.02 | ESQUADRIAS |  |  |  |  | 18202.39
UFPE10.2 | GUARDA-CORPO DE 1,15 M DE ALTURA, COMPOSTO DE TUBO EM AÇO GALVANIZADO 2", GRADIL EM BARRA CHATA EM AÇO GALVANIZADO 1" X 1/8", TELA ARAMADA EM AÇO GALVANIZADO MALHA 2" FIO 10, MONTANTES TUBULARES DE 2 1/2" ESPAÇADOS DE 1,80 M, COM CORRIMÃO DUPLO ACOPLADO DE TUBO EM AÇO GALVANIZADO 1 1/2", COM TODOS OS ELEMENTOS COM PINTURA ANTIFERRUGEM E ACABAMENTO EM ESMALTE SINTÉTICO FOSCO NA COR PRETA REF. 008 CORAL OU SIMILAR | SER.CG | M | 15.66 | 767.86 | 12024.68
UFPE10.3 | PLACA EM AÇO INOX COM TEXTO EM BRAILLE PARA CORRIMÃO - FORNECIMENTO E INSTALAÇÃO | SER.CG | UN | 24 | 51.23 | 1229.52
UFPE10.4 | CORRIMÃO DUPLO INSTALADO EM PAREDE, EM TUBO DE AÇO GALVANIZADO 1 1/2, COM PINTURA ANTIFERRUGEME ACABAMENTO EM ESMALTE SINTÉTICO FOSCO NA COR PRETA REF. 008 CORAL OU SIMILAR | SER.CG | M | 28.19 | 175.53 | 4948.19
04.03.03 | REVESTIMENTO PARA PISOS |  |  |  |  | 1279.74
UFPE16.22 | FITA ANTIDERRAPANTE SAFETY WALK LARGURA 5 CM LINHA CONFORMABLE ALTO TRÁFEGO, MARCA 3M OU SIMILAR - FORNECIMENTO E INSTALAÇÃO | SER.CG | M | 108 | 8.66 | 935.28
UFPE16.23 | PISO PODOTÁTIL, DIRECIONAL OU ALERTA, DE BORRACHA, NA COR AMARELO, 25 X 25 CM, E = 5 MM - FORNECIMENTO E INSTALAÇÃO | SER.CG | M | 6 | 57.41 | 344.46
04.03.04 | SERVIÇOS AUXILIARES, COMPLEMENTARES E DIVERSOS |  |  |  |  | 105.05
UFPE23.1 | LIMPEZA DA OBRA | SER.CG | M2 | 27.43 | 2.38 | 65.28
UFPE23.2 | AS BUILT - COMO CONSTRUÍDO E MANUAL DE OPERAÇÃO DA EDIFICAÇÃO | SER.CG | M2 | 27.43 | 1.45 | 39.77
04.04 | ESCADA 04 |  |  |  |  | 15138.63
04.04.01 | DEMOLIÇÕES E RETIRADAS |  |  |  |  | 776.69
100201U | TRANSPORTE HORIZONTAL COM CARRINHO DE MÃO, DE SACOS DE 50 KG (UNIDADE: KGXKM). AF_07/2019 | SER.CG | kgxkm | 33.21 | 0.61 | 20.25
100229 | TRANSPORTE VERTICAL MANUAL, 1 PAVIMENTO, DE SACOS DE 50 KG (UNIDADE: KG). AF_07/2019 | SER.CG | KG | 358.5 | 0.01 | 3.58
97914U | TRANSPORTE COM CAMINHÃO BASCULANTE DE 6 M3, EM VIA URBANA PAVIMENTADA, DMT ATÉ 30 KM (UNIDADE: M3XKM). AF_01/2018 | SER.CG | M3XKM | 19.19 | 2.15 | 41.25
COT1.3 | DESTINAÇÃO FINAL DE RESÍDUOS DA CONSTRUÇÃO CIVIL EM USINA DE RECICLAGEM LICENCIADA (CTR) - ENTULHO | MAT. | T | 1.11 | 25 | 27.75
UFPE1.8 | REMOÇÃO DE GUARDA-CORPO / CORRIMÃO | SER.CG | M2 | 13.42 | 49.26 | 661.06
UFPE22.1 | CARGA MANUAL DE ENTULHO EM CAMINHAO BASCULANTE 6 M3 | SER.CG | M3 | 0.96 | 23.76 | 22.8
04.04.02 | ESQUADRIAS |  |  |  |  | 13794.08
UFPE10.1 | GUARDA-CORPO DE 1,15 M DE ALTURA, COMPOSTO DE TUBO EM AÇO GALVANIZADO 2", GRADIL EM BARRA CHATA EM AÇO GALVANIZADO 1" X 1/8", TELA ARAMADA EM AÇO GALVANIZADO MALHA 2" FIO 10 E MONTANTES TUBULARES DE 2 1/2" ESPAÇADOS DE 1,80 M, COM TODOS OS ELEMENTOS COM PINTURA ANTIFERRUGEM E ACABAMENTO EM ESMALTE SINTÉTICO FOSCO NA COR PRETA REF. 008 CORAL OU SIMILAR | SER.CG | M | 5.91 | 604.07 | 3570.05
UFPE10.2 | GUARDA-CORPO DE 1,15 M DE ALTURA, COMPOSTO DE TUBO EM AÇO GALVANIZADO 2", GRADIL EM BARRA CHATA EM AÇO GALVANIZADO 1" X 1/8", TELA ARAMADA EM AÇO GALVANIZADO MALHA 2" FIO 10, MONTANTES TUBULARES DE 2 1/2" ESPAÇADOS DE 1,80 M, COM CORRIMÃO DUPLO ACOPLADO DE TUBO EM AÇO GALVANIZADO 1 1/2", COM TODOS OS ELEMENTOS COM PINTURA ANTIFERRUGEM E ACABAMENTO EM ESMALTE SINTÉTICO FOSCO NA COR PRETA REF. 008 CORAL OU SIMILAR | SER.CG | M | 11.94 | 767.86 | 9168.24
UFPE10.3 | PLACA EM AÇO INOX COM TEXTO EM BRAILLE PARA CORRIMÃO - FORNECIMENTO E INSTALAÇÃO | SER.CG | UN | 8 | 51.23 | 409.84
UFPE10.4 | CORRIMÃO DUPLO INSTALADO EM PAREDE, EM TUBO DE AÇO GALVANIZADO 1 1/2, COM PINTURA ANTIFERRUGEME ACABAMENTO EM ESMALTE SINTÉTICO FOSCO NA COR PRETA REF. 008 CORAL OU SIMILAR | SER.CG | M | 3.68 | 175.53 | 645.95
04.04.03 | REVESTIMENTO PARA PISOS |  |  |  |  | 520.18
UFPE16.22 | FITA ANTIDERRAPANTE SAFETY WALK LARGURA 5 CM LINHA CONFORMABLE ALTO TRÁFEGO, MARCA 3M OU SIMILAR - FORNECIMENTO E INSTALAÇÃO | SER.CG | M | 40.18 | 8.66 | 347.95
UFPE16.23 | PISO PODOTÁTIL, DIRECIONAL OU ALERTA, DE BORRACHA, NA COR AMARELO, 25 X 25 CM, E = 5 MM - FORNECIMENTO E INSTALAÇÃO | SER.CG | M | 3 | 57.41 | 172.23
04.04.04 | SERVIÇOS AUXILIARES, COMPLEMENTARES E DIVERSOS |  |  |  |  | 47.68
UFPE23.1 | LIMPEZA DA OBRA | SER.CG | M2 | 12.45 | 2.38 | 29.63
UFPE23.2 | AS BUILT - COMO CONSTRUÍDO E MANUAL DE OPERAÇÃO DA EDIFICAÇÃO | SER.CG | M2 | 12.45 | 1.45 | 18.05
04.05 | ESCADA 05 + RAMPA 02 |  |  |  |  | 12686.33
04.05.01 | DEMOLIÇÕES E RETIRADAS |  |  |  |  | 528.95
100201U | TRANSPORTE HORIZONTAL COM CARRINHO DE MÃO, DE SACOS DE 50 KG (UNIDADE: KGXKM). AF_07/2019 | SER.CG | kgxkm | 22.72 | 0.61 | 13.85
97914U | TRANSPORTE COM CAMINHÃO BASCULANTE DE 6 M3, EM VIA URBANA PAVIMENTADA, DMT ATÉ 30 KM (UNIDADE: M3XKM). AF_01/2018 | SER.CG | M3XKM | 13.13 | 2.15 | 28.22
COT1.3 | DESTINAÇÃO FINAL DE RESÍDUOS DA CONSTRUÇÃO CIVIL EM USINA DE RECICLAGEM LICENCIADA (CTR) - ENTULHO | MAT. | T | 0.76 | 25 | 19
UFPE1.8 | REMOÇÃO DE GUARDA-CORPO / CORRIMÃO | SER.CG | M2 | 9.18 | 49.26 | 452.2
UFPE22.1 | CARGA MANUAL DE ENTULHO EM CAMINHAO BASCULANTE 6 M3 | SER.CG | M3 | 0.66 | 23.76 | 15.68
04.05.02 | ESQUADRIAS |  |  |  |  | 11452.72
UFPE10.2 | GUARDA-CORPO DE 1,15 M DE ALTURA, COMPOSTO DE TUBO EM AÇO GALVANIZADO 2", GRADIL EM BARRA CHATA EM AÇO GALVANIZADO 1" X 1/8", TELA ARAMADA EM AÇO GALVANIZADO MALHA 2" FIO 10, MONTANTES TUBULARES DE 2 1/2" ESPAÇADOS DE 1,80 M, COM CORRIMÃO DUPLO ACOPLADO DE TUBO EM AÇO GALVANIZADO 1 1/2", COM TODOS OS ELEMENTOS COM PINTURA ANTIFERRUGEM E ACABAMENTO EM ESMALTE SINTÉTICO FOSCO NA COR PRETA REF. 008 CORAL OU SIMILAR | SER.CG | M | 10.49 | 767.86 | 8054.85
UFPE10.3 | PLACA EM AÇO INOX COM TEXTO EM BRAILLE PARA CORRIMÃO - FORNECIMENTO E INSTALAÇÃO | SER.CG | UN | 16 | 51.23 | 819.68
UFPE10.7 | CORRIMÃO DUPLO INSTALADO EM PISO, EM TUBO DE AÇO GALVANIZADO 1 1/2, E MONTANTES EM TUBO DE AÇO GALVANIZADO 2 1/2" ESPAÇADOS DE 2,00 M COM TODOS OS ELEMENTOS COM PINTURA ANTIFERRUGEM E ACABAMENTO EM ESMALTE SINTÉTICO FOSCO NA COR PRETA REF. 008 CORAL OU SIMILAR | SER.CG | M | 10.14 | 254.26 | 2578.19
04.05.03 | REVESTIMENTO PARA PISOS |  |  |  |  | 617.31
UFPE16.22 | FITA ANTIDERRAPANTE SAFETY WALK LARGURA 5 CM LINHA CONFORMABLE ALTO TRÁFEGO, MARCA 3M OU SIMILAR - FORNECIMENTO E INSTALAÇÃO | SER.CG | M | 36.48 | 8.66 | 315.91
UFPE16.23 | PISO PODOTÁTIL, DIRECIONAL OU ALERTA, DE BORRACHA, NA COR AMARELO, 25 X 25 CM, E = 5 MM - FORNECIMENTO E INSTALAÇÃO | SER.CG | M | 5.25 | 57.41 | 301.4
04.05.04 | SERVIÇOS AUXILIARES, COMPLEMENTARES E DIVERSOS |  |  |  |  | 87.35
UFPE23.1 | LIMPEZA DA OBRA | SER.CG | M2 | 22.81 | 2.38 | 54.28
UFPE23.2 | AS BUILT - COMO CONSTRUÍDO E MANUAL DE OPERAÇÃO DA EDIFICAÇÃO | SER.CG | M2 | 22.81 | 1.45 | 33.07
04.06 | ESCADA 07 |  |  |  |  | 1554.56
04.06.01 | ESQUADRIAS |  |  |  |  | 1182.86
UFPE10.3 | PLACA EM AÇO INOX COM TEXTO EM BRAILLE PARA CORRIMÃO - FORNECIMENTO E INSTALAÇÃO | SER.CG | UN | 8 | 51.23 | 409.84
UFPE10.4 | CORRIMÃO DUPLO INSTALADO EM PAREDE, EM TUBO DE AÇO GALVANIZADO 1 1/2, COM PINTURA ANTIFERRUGEME ACABAMENTO EM ESMALTE SINTÉTICO FOSCO NA COR PRETA REF. 008 CORAL OU SIMILAR | SER.CG | M | 1.5 | 175.53 | 263.29
UFPE10.5 | CORRIMÃO DUPLO INSTALADO EM PISO, EM TUBO DE AÇO GALVANIZADO 1 1/2, E MONTANTES EM TUBO DE AÇO GALVANIZADO 2 1/2" ESPAÇADOS DE 0,75 M COM TODOS OS ELEMENTOS COM PINTURA ANTIFERRUGEM E ACABAMENTO EM ESMALTE SINTÉTICO FOSCO NA COR PRETA REF. 008 CORAL OU SIMILAR | SER.CG | M | 1.5 | 339.82 | 509.73
04.06.02 | REVESTIMENTO PARA PISOS |  |  |  |  | 355.9
UFPE16.22 | FITA ANTIDERRAPANTE SAFETY WALK LARGURA 5 CM LINHA CONFORMABLE ALTO TRÁFEGO, MARCA 3M OU SIMILAR - FORNECIMENTO E INSTALAÇÃO | SER.CG | M | 14.58 | 8.66 | 126.26
UFPE16.23 | PISO PODOTÁTIL, DIRECIONAL OU ALERTA, DE BORRACHA, NA COR AMARELO, 25 X 25 CM, E = 5 MM - FORNECIMENTO E INSTALAÇÃO | SER.CG | M | 4 | 57.41 | 229.64
04.06.03 | SERVIÇOS AUXILIARES, COMPLEMENTARES E DIVERSOS |  |  |  |  | 15.8
UFPE23.1 | LIMPEZA DA OBRA | SER.CG | M2 | 4.13 | 2.38 | 9.82
UFPE23.2 | AS BUILT - COMO CONSTRUÍDO E MANUAL DE OPERAÇÃO DA EDIFICAÇÃO | SER.CG | M2 | 4.13 | 1.45 | 5.98
04.07 | ESCADA 08 |  |  |  |  | 3392.71
04.07.01 | ESQUADRIAS |  |  |  |  | 2938.12
UFPE10.2 | GUARDA-CORPO DE 1,15 M DE ALTURA, COMPOSTO DE TUBO EM AÇO GALVANIZADO 2", GRADIL EM BARRA CHATA EM AÇO GALVANIZADO 1" X 1/8", TELA ARAMADA EM AÇO GALVANIZADO MALHA 2" FIO 10, MONTANTES TUBULARES DE 2 1/2" ESPAÇADOS DE 1,80 M, COM CORRIMÃO DUPLO ACOPLADO DE TUBO EM AÇO GALVANIZADO 1 1/2", COM TODOS OS ELEMENTOS COM PINTURA ANTIFERRUGEM E ACABAMENTO EM ESMALTE SINTÉTICO FOSCO NA COR PRETA REF. 008 CORAL OU SIMILAR | SER.CG | M | 2.68 | 767.86 | 2057.86
UFPE10.3 | PLACA EM AÇO INOX COM TEXTO EM BRAILLE PARA CORRIMÃO - FORNECIMENTO E INSTALAÇÃO | SER.CG | UN | 8 | 51.23 | 409.84
UFPE10.4 | CORRIMÃO DUPLO INSTALADO EM PAREDE, EM TUBO DE AÇO GALVANIZADO 1 1/2, COM PINTURA ANTIFERRUGEME ACABAMENTO EM ESMALTE SINTÉTICO FOSCO NA COR PRETA REF. 008 CORAL OU SIMILAR | SER.CG | M | 2.68 | 175.53 | 470.42
04.07.02 | REVESTIMENTO PARA PISOS |  |  |  |  | 440.2
UFPE16.22 | FITA ANTIDERRAPANTE SAFETY WALK LARGURA 5 CM LINHA CONFORMABLE ALTO TRÁFEGO, MARCA 3M OU SIMILAR - FORNECIMENTO E INSTALAÇÃO | SER.CG | M | 21 | 8.66 | 181.86
UFPE16.23 | PISO PODOTÁTIL, DIRECIONAL OU ALERTA, DE BORRACHA, NA COR AMARELO, 25 X 25 CM, E = 5 MM - FORNECIMENTO E INSTALAÇÃO | SER.CG | M | 4.5 | 57.41 | 258.34
04.07.03 | SERVIÇOS AUXILIARES, COMPLEMENTARES E DIVERSOS |  |  |  |  | 14.39
UFPE23.1 | LIMPEZA DA OBRA | SER.CG | M2 | 3.76 | 2.38 | 8.94
UFPE23.2 | AS BUILT - COMO CONSTRUÍDO E MANUAL DE OPERAÇÃO DA EDIFICAÇÃO | SER.CG | M2 | 3.76 | 1.45 | 5.45
04.08 | ESCADA 09 + RAMPA 03 |  |  |  |  | 70778.44
04.08.01 | DEMOLIÇÕES E RETIRADAS |  |  |  |  | 6448.85
100201U | TRANSPORTE HORIZONTAL COM CARRINHO DE MÃO, DE SACOS DE 50 KG (UNIDADE: KGXKM). AF_07/2019 | SER.CG | kgxkm | 503.13 | 0.61 | 306.9
100229 | TRANSPORTE VERTICAL MANUAL, 1 PAVIMENTO, DE SACOS DE 50 KG (UNIDADE: KG). AF_07/2019 | SER.CG | KG | 6172.25 | 0.01 | 61.72
97626U | DEMOLIÇÃO DE PILARES E VIGAS EM CONCRETO ARMADO, DE FORMA MANUAL, SEM REAPROVEITAMENTO. AF_12/2017 | SER.CG | M3 | 4.4 | 458.98 | 2019.51
97914U | TRANSPORTE COM CAMINHÃO BASCULANTE DE 6 M3, EM VIA URBANA PAVIMENTADA, DMT ATÉ 30 KM (UNIDADE: M3XKM). AF_01/2018 | SER.CG | M3XKM | 206.81 | 2.15 | 444.64
COT1.3 | DESTINAÇÃO FINAL DE RESÍDUOS DA CONSTRUÇÃO CIVIL EM USINA DE RECICLAGEM LICENCIADA (CTR) - ENTULHO | MAT. | T | 16.77 | 25 | 419.25
UFPE1.7 | TRANSPORTE VERTICAL MANUAL, 2 PAVIMENTOS, DE SACOS DE 50 KG (UNIDADE: KG). AF_07/2019 | SER.CG | KG | 8103 | 0.02 | 162.06
UFPE1.8 | REMOÇÃO DE GUARDA-CORPO / CORRIMÃO | SER.CG | M2 | 56.62 | 49.26 | 2789.1
UFPE22.1 | CARGA MANUAL DE ENTULHO EM CAMINHAO BASCULANTE 6 M3 | SER.CG | M3 | 10.34 | 23.76 | 245.67
04.08.02 | ESQUADRIAS |  |  |  |  | 61219.99
UFPE10.1 | GUARDA-CORPO DE 1,15 M DE ALTURA, COMPOSTO DE TUBO EM AÇO GALVANIZADO 2", GRADIL EM BARRA CHATA EM AÇO GALVANIZADO 1" X 1/8", TELA ARAMADA EM AÇO GALVANIZADO MALHA 2" FIO 10 E MONTANTES TUBULARES DE 2 1/2" ESPAÇADOS DE 1,80 M, COM TODOS OS ELEMENTOS COM PINTURA ANTIFERRUGEM E ACABAMENTO EM ESMALTE SINTÉTICO FOSCO NA COR PRETA REF. 008 CORAL OU SIMILAR | SER.CG | M | 49.12 | 604.07 | 29671.91
UFPE10.2 | GUARDA-CORPO DE 1,15 M DE ALTURA, COMPOSTO DE TUBO EM AÇO GALVANIZADO 2", GRADIL EM BARRA CHATA EM AÇO GALVANIZADO 1" X 1/8", TELA ARAMADA EM AÇO GALVANIZADO MALHA 2" FIO 10, MONTANTES TUBULARES DE 2 1/2" ESPAÇADOS DE 1,80 M, COM CORRIMÃO DUPLO ACOPLADO DE TUBO EM AÇO GALVANIZADO 1 1/2", COM TODOS OS ELEMENTOS COM PINTURA ANTIFERRUGEM E ACABAMENTO EM ESMALTE SINTÉTICO FOSCO NA COR PRETA REF. 008 CORAL OU SIMILAR | SER.CG | M | 31.39 | 767.86 | 24103.12
UFPE10.20 | CORRIMÃO DUPLO BILATERAL INSTALADO EM PISO, EM TUBO DE AÇO GALVANIZADO 1 1/2, E MONTANTES EM TUBO DE AÇO GALVANIZADO 2 1/2" ESPAÇADOS DE 1,25 M COM TODOS OS ELEMENTOS COM PINTURA ANTIFERRUGEM E ACABAMENTO EM ESMALTE SINTÉTICO FOSCO NA COR PRETA REF. 008 CORAL OU SIMILAR | SER.CG | M | 7.88 | 415.96 | 3277.76
UFPE10.3 | PLACA EM AÇO INOX COM TEXTO EM BRAILLE PARA CORRIMÃO - FORNECIMENTO E INSTALAÇÃO | SER.CG | UN | 36 | 51.23 | 1844.28
UFPE10.6 | CORRIMÃO DUPLO INSTALADO EM PISO, EM TUBO DE AÇO GALVANIZADO 1 1/2, E MONTANTES EM TUBO DE AÇO GALVANIZADO 2 1/2" ESPAÇADOS DE 1,50 M COM TODOS OS ELEMENTOS COM PINTURA ANTIFERRUGEM E ACABAMENTO EM ESMALTE SINTÉTICO FOSCO NA COR PRETA REF. 008 CORAL OU SIMILAR | SER.CG | M | 8.56 | 271.37 | 2322.92
04.08.03 | REVESTIMENTO PARA PISOS |  |  |  |  | 2906.47
UFPE16.22 | FITA ANTIDERRAPANTE SAFETY WALK LARGURA 5 CM LINHA CONFORMABLE ALTO TRÁFEGO, MARCA 3M OU SIMILAR - FORNECIMENTO E INSTALAÇÃO | SER.CG | M | 170.75 | 8.66 | 1478.69
UFPE16.23 | PISO PODOTÁTIL, DIRECIONAL OU ALERTA, DE BORRACHA, NA COR AMARELO, 25 X 25 CM, E = 5 MM - FORNECIMENTO E INSTALAÇÃO | SER.CG | M | 24.87 | 57.41 | 1427.78
04.08.04 | SERVIÇOS AUXILIARES, COMPLEMENTARES E DIVERSOS |  |  |  |  | 203.13
UFPE23.1 | LIMPEZA DA OBRA | SER.CG | M2 | 53.04 | 2.38 | 126.23
UFPE23.2 | AS BUILT - COMO CONSTRUÍDO E MANUAL DE OPERAÇÃO DA EDIFICAÇÃO | SER.CG | M2 | 53.04 | 1.45 | 76.9
04.09 | RAMPA 01 |  |  |  |  | 15973.46
04.09.01 | DEMOLIÇÕES E RETIRADAS |  |  |  |  | 2399.02
100201U | TRANSPORTE HORIZONTAL COM CARRINHO DE MÃO, DE SACOS DE 50 KG (UNIDADE: KGXKM). AF_07/2019 | SER.CG | kgxkm | 291.08 | 0.61 | 177.55
97626U | DEMOLIÇÃO DE PILARES E VIGAS EM CONCRETO ARMADO, DE FORMA MANUAL, SEM REAPROVEITAMENTO. AF_12/2017 | SER.CG | M3 | 3.51 | 458.98 | 1611.01
97914U | TRANSPORTE COM CAMINHÃO BASCULANTE DE 6 M3, EM VIA URBANA PAVIMENTADA, DMT ATÉ 30 KM (UNIDADE: M3XKM). AF_01/2018 | SER.CG | M3XKM | 101.26 | 2.15 | 217.7
COT1.3 | DESTINAÇÃO FINAL DE RESÍDUOS DA CONSTRUÇÃO CIVIL EM USINA DE RECICLAGEM LICENCIADA (CTR) - ENTULHO | MAT. | T | 9.7 | 25 | 242.5
UFPE1.8 | REMOÇÃO DE GUARDA-CORPO / CORRIMÃO | SER.CG | M2 | 0.61 | 49.26 | 30.04
UFPE22.1 | CARGA MANUAL DE ENTULHO EM CAMINHAO BASCULANTE 6 M3 | SER.CG | M3 | 5.06 | 23.76 | 120.22
04.09.02 | SUPERESTRUTURA |  |  |  |  | 3992.76
UFPE5.1 | CONCRETAGEM DE RAMPAS, FCK = 25 MPA, COM USO DE BOMBA EM EDIFICAÇÃO - LANÇAMENTO, ADENSAMENTO E ACABAMENTO. AF_12/2015 | SER.CG | M3 | 8.85 | 408.12 | 3611.86
UFPE5.2 | MONTAGEM E DESMONTAGEM DE FÔRMA DE RAMPA, EM CHAPA DE MADEIRA COMPENSADA RESINADA, 4 UTILIZAÇÕES. AF_12/2015 | SER.CG | M2 | 14.39 | 26.47 | 380.9
04.09.03 | ESQUADRIAS |  |  |  |  | 6090.73
UFPE10.3 | PLACA EM AÇO INOX COM TEXTO EM BRAILLE PARA CORRIMÃO - FORNECIMENTO E INSTALAÇÃO | SER.CG | UN | 16 | 51.23 | 819.68
UFPE10.7 | CORRIMÃO DUPLO INSTALADO EM PISO, EM TUBO DE AÇO GALVANIZADO 1 1/2, E MONTANTES EM TUBO DE AÇO GALVANIZADO 2 1/2" ESPAÇADOS DE 2,00 M COM TODOS OS ELEMENTOS COM PINTURA ANTIFERRUGEM E ACABAMENTO EM ESMALTE SINTÉTICO FOSCO NA COR PRETA REF. 008 CORAL OU SIMILAR | SER.CG | M | 9.6 | 254.26 | 2440.89
UFPE10.8 | CORRIMÃO DUPLO INSTALADO EM PISO, EM TUBO DE AÇO GALVANIZADO 1 1/2, E MONTANTES EM TUBO DE AÇO GALVANIZADO 2 1/2" ESPAÇADOS DE 2,50 M COM TODOS OS ELEMENTOS COM PINTURA ANTIFERRUGEM E ACABAMENTO EM ESMALTE SINTÉTICO FOSCO NA COR PRETA REF. 008 CORAL OU SIMILAR | SER.CG | M | 11.6 | 243.98 | 2830.16
04.09.04 | REVESTIMENTO PARA PISOS |  |  |  |  | 3405.16
04.09.04.01 | CONTRAPISO
87630U | CONTRAPISO EM ARGAMASSA TRAÇO 1:4 (CIMENTO E AREIA), PREPARO MECÂNICO COM BETONEIRA 400 L, APLICADO EM ÁREAS SECAS SOBRE LAJE, ADERIDO, ESPESSURA 3CM. AF_06/2014 | SER.CG | M2 | 22.4 | 38.99 | 873.37
04.09.04.02 | REVESTIMENTO
UFPE16.23 | PISO PODOTÁTIL, DIRECIONAL OU ALERTA, DE BORRACHA, NA COR AMARELO, 25 X 25 CM, E = 5 MM - FORNECIMENTO E INSTALAÇÃO | SER.CG | M | 5.75 | 57.41 | 330.1
UFPE16.24 | PISO INDUSTRIAL ALTA RESISTÊNCIA, ESPESSURA 12 MM, INCLUSO JUNTAS DE DILATAÇÃO PLÁSTICAS E POLIMENTO MECANIZADO | SER.CG | M2 | 22.4 | 98.29 | 2201.69
04.09.05 | SERVIÇOS AUXILIARES, COMPLEMENTARES E DIVERSOS |  |  |  |  | 85.79
UFPE23.1 | LIMPEZA DA OBRA | SER.CG | M2 | 22.4 | 2.38 | 53.31
UFPE23.2 | AS BUILT - COMO CONSTRUÍDO E MANUAL DE OPERAÇÃO DA EDIFICAÇÃO | SER.CG | M2 | 22.4 | 1.45 | 32.48
04.10 | RAMPA 04 |  |  |  |  | 19840.96
04.10.01 | DEMOLIÇÕES E RETIRADAS |  |  |  |  | 3603.17
100201U | TRANSPORTE HORIZONTAL COM CARRINHO DE MÃO, DE SACOS DE 50 KG (UNIDADE: KGXKM). AF_07/2019 | SER.CG | kgxkm | 720.49 | 0.61 | 439.49
93358U | ESCAVAÇÃO MANUAL DE VALA COM PROFUNDIDADE MENOR OU IGUAL A 1,30 M. AF_03/2016 | SER.CG | M3 | 7.25 | 64.95 | 470.88
97622U | DEMOLIÇÃO DE ALVENARIA DE BLOCO FURADO, DE FORMA MANUAL, SEM REAPROVEITAMENTO. AF_12/2017 | SER.CG | M3 | 3.45 | 42.77 | 147.55
97644U | REMOÇÃO DE PORTAS, DE FORMA MANUAL, SEM REAPROVEITAMENTO. AF_12/2017 | SER.CG | M2 | 6.27 | 6.91 | 43.32
97914U | TRANSPORTE COM CAMINHÃO BASCULANTE DE 6 M3, EM VIA URBANA PAVIMENTADA, DMT ATÉ 30 KM (UNIDADE: M3XKM). AF_01/2018 | SER.CG | M3XKM | 385.51 | 2.15 | 828.84
COT1.3 | DESTINAÇÃO FINAL DE RESÍDUOS DA CONSTRUÇÃO CIVIL EM USINA DE RECICLAGEM LICENCIADA (CTR) - ENTULHO | MAT. | T | 24.02 | 25 | 600.5
UFPE1.10 | DEMOLIÇÃO DE CONCRETO MANUALMENTE | SER.CG | M3 | 2.56 | 240.04 | 614.5
UFPE22.1 | CARGA MANUAL DE ENTULHO EM CAMINHAO BASCULANTE 6 M3 | SER.CG | M3 | 19.28 | 23.76 | 458.09
04.10.02 | ALVENARIA, VEDAÇÕES E DIVISÓRIAS |  |  |  |  | 273.62
04.10.02.01 | ALVENARIA DE VEDAÇÃO COM BLOCOS CERÂMICOS / CONCRETO
87495U | ALVENARIA DE VEDAÇÃO DE BLOCOS CERÂMICOS FURADOS NA HORIZONTAL DE 9X19X19CM (ESPESSURA 9CM) DE PAREDES COM ÁREA LÍQUIDA MENOR QUE 6M² SEM VÃOS E ARGAMASSA DE ASSENTAMENTO COM PREPARO EM BETONEIRA. AF_06/2014 | SER.CG | M2 | 3.89 | 70.34 | 273.62
04.10.03 | ESQUADRIAS |  |  |  |  | 10501.82
UFPE10.3 | PLACA EM AÇO INOX COM TEXTO EM BRAILLE PARA CORRIMÃO - FORNECIMENTO E INSTALAÇÃO | SER.CG | UN | 4 | 51.23 | 204.92
UFPE10.4 | CORRIMÃO DUPLO INSTALADO EM PAREDE, EM TUBO DE AÇO GALVANIZADO 1 1/2, COM PINTURA ANTIFERRUGEME ACABAMENTO EM ESMALTE SINTÉTICO FOSCO NA COR PRETA REF. 008 CORAL OU SIMILAR | SER.CG | M | 10.04 | 175.53 | 1762.32
UFPE10.6 | CORRIMÃO DUPLO INSTALADO EM PISO, EM TUBO DE AÇO GALVANIZADO 1 1/2, E MONTANTES EM TUBO DE AÇO GALVANIZADO 2 1/2" ESPAÇADOS DE 1,50 M COM TODOS OS ELEMENTOS COM PINTURA ANTIFERRUGEM E ACABAMENTO EM ESMALTE SINTÉTICO FOSCO NA COR PRETA REF. 008 CORAL OU SIMILAR | SER.CG | M | 31.45 | 271.37 | 8534.58
04.10.04 | REVESTIMENTO PARA PAREDE |  |  |  |  | 338.36
04.10.04.01 | CHAPISCO
87879U | CHAPISCO APLICADO EM ALVENARIAS E ESTRUTURAS DE CONCRETO INTERNAS, COM COLHER DE PEDREIRO. ARGAMASSA TRAÇO 1:3 COM PREPARO EM BETONEIRA 400L. AF_06/2014 | SER.CG | M2 | 10.02 | 3.47 | 34.76
04.10.04.02 | MASSA ÚNICA
87529U | MASSA ÚNICA, PARA RECEBIMENTO DE PINTURA, EM ARGAMASSA TRAÇO 1:2:8, PREPARO MECÂNICO COM BETONEIRA 400L, APLICADA MANUALMENTE EM FACES INTERNAS DE PAREDES, ESPESSURA DE 20MM, COM EXECUÇÃO DE TALISCAS. AF_06/2014 | SER.CG | M2 | 10.02 | 30.3 | 303.6
04.10.05 | REVESTIMENTO PARA PISOS |  |  |  |  | 4793.54
04.10.05.01 | CONTRAPISO
87630U | CONTRAPISO EM ARGAMASSA TRAÇO 1:4 (CIMENTO E AREIA), PREPARO MECÂNICO COM BETONEIRA 400 L, APLICADO EM ÁREAS SECAS SOBRE LAJE, ADERIDO, ESPESSURA 3CM. AF_06/2014 | SER.CG | M2 | 25.14 | 38.99 | 980.2
96620U | LASTRO DE CONCRETO MAGRO, APLICADO EM PISOS OU RADIERS. AF_08/2017 | SER.CG | M3 | 2.52 | 487.11 | 1227.51
04.10.05.02 | REVESTIMENTO
UFPE16.23 | PISO PODOTÁTIL, DIRECIONAL OU ALERTA, DE BORRACHA, NA COR AMARELO, 25 X 25 CM, E = 5 MM - FORNECIMENTO E INSTALAÇÃO | SER.CG | M | 2 | 57.41 | 114.82
UFPE16.24 | PISO INDUSTRIAL ALTA RESISTÊNCIA, ESPESSURA 12 MM, INCLUSO JUNTAS DE DILATAÇÃO PLÁSTICAS E POLIMENTO MECANIZADO | SER.CG | M2 | 25.14 | 98.29 | 2471.01
04.10.06 | PINTURAS E TEXTURAS |  |  |  |  | 230.34
88483U | APLICAÇÃO DE FUNDO SELADOR LÁTEX PVA EM PAREDES, UMA DEMÃO. AF_06/2014 | SER.CG | M2 | 10.02 | 2.93 | 29.35
88487U | APLICAÇÃO MANUAL DE PINTURA COM TINTA LÁTEX PVA EM PAREDES, DUAS DEMÃOS. AF_06/2014 | SER.CG | M2 | 10.02 | 11.89 | 119.13
88495U | APLICAÇÃO E LIXAMENTO DE MASSA LÁTEX EM PAREDES, UMA DEMÃO. AF_06/2014 | SER.CG | M2 | 10.02 | 8.17 | 81.86
04.10.07 | SERVIÇOS AUXILIARES, COMPLEMENTARES E DIVERSOS |  |  |  |  | 100.11
UFPE23.1 | LIMPEZA DA OBRA | SER.CG | M2 | 26.14 | 2.38 | 62.21
UFPE23.2 | AS BUILT - COMO CONSTRUÍDO E MANUAL DE OPERAÇÃO DA EDIFICAÇÃO | SER.CG | M2 | 26.14 | 1.45 | 37.9
SUBTOTAL (ETAPA): | [5 empty] | 222431.12
05 | UNIDADES DE PASSAGEM |  |  |  | 1.699% | 30105.74
05.01 | DEMOLIÇÕES E RETIRADAS |  |  |  |  | 842.84
100201U | TRANSPORTE HORIZONTAL COM CARRINHO DE MÃO, DE SACOS DE 50 KG (UNIDADE: KGXKM). AF_07/2019 | SER.CG | kgxkm | 117.89 | 0.61 | 71.91
97622U | DEMOLIÇÃO DE ALVENARIA DE BLOCO FURADO, DE FORMA MANUAL, SEM REAPROVEITAMENTO. AF_12/2017 | SER.CG | M3 | 0.69 | 42.77 | 29.51
97644U | REMOÇÃO DE PORTAS, DE FORMA MANUAL, SEM REAPROVEITAMENTO. AF_12/2017 | SER.CG | M2 | 54.01 | 6.91 | 373.2
97914U | TRANSPORTE COM CAMINHÃO BASCULANTE DE 6 M3, EM VIA URBANA PAVIMENTADA, DMT ATÉ 30 KM (UNIDADE: M3XKM). AF_01/2018 | SER.CG | M3XKM | 51.45 | 2.15 | 110.61
COT1.3 | DESTINAÇÃO FINAL DE RESÍDUOS DA CONSTRUÇÃO CIVIL EM USINA DE RECICLAGEM LICENCIADA (CTR) - ENTULHO | MAT. | T | 3.93 | 25 | 98.25
UFPE1.9 | REMOÇÃO DE SOLEIRA DE MÁRMORE OU GRANITO | SER.CG | M | 19.74 | 4.98 | 98.3
UFPE22.1 | CARGA MANUAL DE ENTULHO EM CAMINHAO BASCULANTE 6 M3 | SER.CG | M3 | 2.57 | 23.76 | 61.06
05.02 | ALVENARIA, VEDAÇÕES E DIVISÓRIAS |  |  |  |  | 1080.42
87495U | ALVENARIA DE VEDAÇÃO DE BLOCOS CERÂMICOS FURADOS NA HORIZONTAL DE 9X19X19CM (ESPESSURA 9CM) DE PAREDES COM ÁREA LÍQUIDA MENOR QUE 6M² SEM VÃOS E ARGAMASSA DE ASSENTAMENTO COM PREPARO EM BETONEIRA. AF_06/2014 | SER.CG | M2 | 15.36 | 70.34 | 1080.42
05.03 | ESQUADRIAS |  |  |  |  | 23663.51
05.03.01 | PORTAS |  |  |  |  | 23663.51
UFPE10.12 | PORTA PM3, DE GIRO, EM MADEIRA SEMI OCA DE DIMENSÕES 180 X 210 CM E ESPESSURA DE 3,5 CM, COM GRADE / BATENTE EM MADEIRA DE LEI APARELHADA TIPO MASSARANDUBA OU SIMILAR; BANDEIRA EM MADEIRA APARELHADA TIPO MASSARANDUBA DE DIMENSÕES 1,80 X 0,60 M, COM ELEMENTOS EM MADEIRA COM PINTURA EM ESMALTE SINTÉTICO FOSCO NA COR PRETO REF. 008 CORAL OU SIMILAR; BANDEIRA FIXA COM VIDRO LISO TRANSPARENTE 5 MM NA LATERAL; DOBRADIÇAS EM LATÃO 3 X 2 1/2, COM ANEL, CROMADO; E CONJUNTO DE FECHADURA EXTERNA REF. 521 ACABAMENTO CROMADO ACETINADO (CRA), LINHA RESIDENCE, FABRICANTE LA FONTE OU SIMILAR | SER.CG | UN | 1 | 1810.12 | 1810.12
UFPE10.13 | PORTA PM4, DE GIRO, EM MADEIRA SEMI OCA DE DIMENSÕES 90 X 210 CM E ESPESSURA DE 3,5 CM, COM VISOR EM VIDRO LISO COMUM TRANSPARENTE DE 4 MM, COM GRADE / BATENTE E BANDEIRA 0,90 X 0,60 M EM MADEIRA DE LEI APARELHADA TIPO MASSARANDUBA OU SIMILAR, COM ELEMENTOS DE MADEIRA COM PINTURA EM ESMALTE SINTÉTICO FOSCO NA COR PRETO REF. 008 CORAL OU SIMILAR; DOBRADIÇAS EM LATÃO 3 X 2 1/2, COM ANEL, CROMADO; E CONJUNTO DE FECHADURA EXTERNA REF. 521 ACABAMENTO CROMADO ACETINADO (CRA), LINHA RESIDENCE, FABRICANTE LA FONTE OU SIMILAR | SER.CG | UN | 1 | 1050.58 | 1050.58
UFPE10.14 | PORTA PM5, DE GIRO, EM MADEIRA SEMI OCA DE DIMENSÕES 90 X 210 CM E ESPESSURA DE 3,5 CM, COM GRADE / BATENTE E BANDEIRA DE 0,90 X 0,25 M EM MADEIRA DE LEI APARELHADA TIPO MASSARANDUBA OU SIMILAR, COM ELEMENTOS DE MADEIRA COM PINTURA EM ESMALTE SINTÉTICO FOSCO NA COR PRETO REF. 008 CORAL OU SIMILAR; DOBRADIÇAS EM LATÃO 3 X 2 1/2, COM ANEL, CROMADO; E CONJUNTO DE FECHADURA EXTERNA REF. 521 ACABAMENTO CROMADO ACETINADO (CRA), LINHA RESIDENCE, FABRICANTE LA FONTE OU SIMILAR | SER.CG | UN | 21 | 990.61 | 20802.81
05.04 | REVESTIMENTOS PARA PAREDES |  |  |  |  | 1533.82
05.04.01 | CHAPISCO |  |  |  |  | 157.6
87879U | CHAPISCO APLICADO EM ALVENARIAS E ESTRUTURAS DE CONCRETO INTERNAS, COM COLHER DE PEDREIRO. ARGAMASSA TRAÇO 1:3 COM PREPARO EM BETONEIRA 400L. AF_06/2014 | SER.CG | M2 | 45.42 | 3.47 | 157.6
05.04.02 | MASSA ÚNICA |  |  |  |  | 1376.22
87529U | MASSA ÚNICA, PARA RECEBIMENTO DE PINTURA, EM ARGAMASSA TRAÇO 1:2:8, PREPARO MECÂNICO COM BETONEIRA 400L, APLICADA MANUALMENTE EM FACES INTERNAS DE PAREDES, ESPESSURA DE 20MM, COM EXECUÇÃO DE TALISCAS. AF_06/2014 | SER.CG | M2 | 45.42 | 30.3 | 1376.22
05.05 | PISO |  |  |  |  | 1878.03
05.05.01 | SOLEIRA |  |  |  |  | 1788.26
98689U | SOLEIRA EM GRANITO, LARGURA 15 CM, ESPESSURA 2,0 CM. AF_06/2018 | SER.CG | M | 21.6 | 82.79 | 1788.26
05.05.02 | OUTROS SERVIÇOS |  |  |  |  | 89.77
UFPE16.25 | RAMPA PARA REGULARIZAÇÃO DE DESNÍVEL DE 3 CM ENTRE PISOS, COM COMPRIMENTO DE 0,40 M E LARGURA DE 7,10 M | SER.CG | UN | 2 | 23.33 | 46.66
UFPE16.26 | RAMPA PARA REGULARIZAÇÃO DE DESNÍVEL DE 8 CM ENTRE PISOS, COM COMPRIMENTO DE 0,64 M E LARGURA DE 1,85 M | SER.CG | UN | 1 | 24.59 | 24.59
UFPE16.27 | RAMPA PARA REGULARIZAÇÃO DE DESNÍVEL DE 6 CM ENTRE PISOS, COM COMPRIMENTO DE 0,50 M E LARGURA DE 2,30 M | SER.CG | UN | 1 | 18.52 | 18.52
05.06 | PINTURAS E TEXTURAS |  |  |  |  | 1044.2
88483U | APLICAÇÃO DE FUNDO SELADOR LÁTEX PVA EM PAREDES, UMA DEMÃO. AF_06/2014 | SER.CG | M2 | 45.42 | 2.93 | 133.08
88487U | APLICAÇÃO MANUAL DE PINTURA COM TINTA LÁTEX PVA EM PAREDES, DUAS DEMÃOS. AF_06/2014 | SER.CG | M2 | 45.42 | 11.89 | 540.04
88495U | APLICAÇÃO E LIXAMENTO DE MASSA LÁTEX EM PAREDES, UMA DEMÃO. AF_06/2014 | SER.CG | M2 | 45.42 | 8.17 | 371.08
05.07 | SERVIÇOS AUXILIARES, COMPLEMENTARES E DIVERSOS |  |  |  |  | 62.92
UFPE23.1 | LIMPEZA DA OBRA | SER.CG | M2 | 16.43 | 2.38 | 39.1
UFPE23.2 | AS BUILT - COMO CONSTRUÍDO E MANUAL DE OPERAÇÃO DA EDIFICAÇÃO | SER.CG | M2 | 16.43 | 1.45 | 23.82
SUBTOTAL (ETAPA): | [5 empty] | 30105.74
06 | DESLOCAMENTO VERTICAL |  |  |  | 36.31% | 643565.27
06.01 | DEMOLIÇÕES E RETIRADAS |  |  |  |  | 10907.26
06.01.01 | ELEVADOR 01 |  |  |  |  | 10907.26
100201U | TRANSPORTE HORIZONTAL COM CARRINHO DE MÃO, DE SACOS DE 50 KG (UNIDADE: KGXKM). AF_07/2019 | SER.CG | kgxkm | 587.6 | 0.61 | 358.43
97914U | TRANSPORTE COM CAMINHÃO BASCULANTE DE 6 M3, EM VIA URBANA PAVIMENTADA, DMT ATÉ 30 KM (UNIDADE: M3XKM). AF_01/2018 | SER.CG | M3XKM | 124.1 | 2.15 | 266.81
COT1.3 | DESTINAÇÃO FINAL DE RESÍDUOS DA CONSTRUÇÃO CIVIL EM USINA DE RECICLAGEM LICENCIADA (CTR) - ENTULHO | MAT. | T | 19.59 | 25 | 489.75
UFPE1.10 | DEMOLIÇÃO DE CONCRETO MANUALMENTE | SER.CG | M3 | 2.97 | 240.04 | 712.91
UFPE1.16 | DESMONTAGEM DE ESTRUTURA METÁLICA COM RETIRADA DE SOLDA E CORTE DE PEÇAS POR MEIO DE LIXADEIRA | SER.CG | M2 | 54.76 | 7.89 | 432.05
UFPE1.52 | DESMONTAGEM DE PLATAFORMA DE ACESSIBILIDADE DE 3 PARADAS | SER.CG | CJ | 1 | 8500 | 8500
UFPE22.1 | CARGA MANUAL DE ENTULHO EM CAMINHAO BASCULANTE 6 M3 | SER.CG | M3 | 6.2 | 23.76 | 147.31
06.02 | MOVIMENTAÇÃO DE TERRA |  |  |  |  | 3982.99
06.02.01 | ELEVADOR 02 |  |  |  |  | 3982.99
100206U | TRANSPORTE HORIZONTAL COM JERICA DE 90 L, DE MASSA/ GRANEL (UNIDADE: M3XKM). AF_07/2019 | SER.CG | M3XKM | 0.46 | 810.72 | 372.93
96523U | ESCAVAÇÃO MANUAL PARA POÇO DO ELEVADOR, COM PREVISÃO DE FÔRMA. AF_06/2017 | SER.CG | M3 | 24.55 | 74.44 | 1827.5
96995U | REATERRO MANUAL APILOADO COM SOQUETE. AF_10/2017 | SER.CG | M3 | 6.04 | 39.38 | 237.85
97914U | TRANSPORTE COM CAMINHÃO BASCULANTE DE 6 M3, EM VIA URBANA PAVIMENTADA, DMT ATÉ 30 KM (UNIDADE: M3XKM). AF_01/2018 | SER.CG | M3XKM | 462.75 | 2.15 | 994.91
UFPE22.1 | CARGA MANUAL DE ENTULHO EM CAMINHAO BASCULANTE 6 M3 | SER.CG | M3 | 23.14 | 23.76 | 549.8
06.03 | INFRAESTRUTURA |  |  |  |  | 16244.34
06.03.01 | ELEVADOR 01 |  |  |  |  | 6245.1
92419U | MONTAGEM E DESMONTAGEM DE FÔRMA DE PILARES RETANGULARES E ESTRUTURAS SIMILARES, PÉ-DIREITO SIMPLES, EM CHAPA DE MADEIRA COMPENSADA RESINADA, 4 UTILIZAÇÕES. AF_09/2020 | SER.CG | M2 | 7.68 | 63.06 | 484.3
92720U | CONCRETAGEM DE PILARES, FCK = 25 MPA, COM USO DE BOMBA EM EDIFICAÇÃO COM SEÇÃO MÉDIA DE PILARES MENOR OU IGUAL A 0,25 M² - LANÇAMENTO, ADENSAMENTO E ACABAMENTO. AF_12/2015 | SER.CG | M3 | 0.77 | 411.87 | 317.13
92776U | ARMAÇÃO DE PILAR OU VIGA DE UMA ESTRUTURA CONVENCIONAL DE CONCRETO ARMADO EM UMA EDIFICAÇÃO TÉRREA OU SOBRADO UTILIZANDO AÇO CA-50 DE 6,3 MM - MONTAGEM. AF_12/2015 | SER.CG | KG | 12 | 17.12 | 205.44
92780U | ARMAÇÃO DE PILAR OU VIGA DE UMA ESTRUTURA CONVENCIONAL DE CONCRETO ARMADO EM UMA EDIFICAÇÃO TÉRREA OU SOBRADO UTILIZANDO AÇO CA-50 DE 16,0 MM - MONTAGEM. AF_12/2015 | SER.CG | KG | 39.4 | 11.57 | 455.85
92786U | ARMAÇÃO DE LAJE DE UMA ESTRUTURA CONVENCIONAL DE CONCRETO ARMADO EM UMA EDIFICAÇÃO TÉRREA OU SOBRADO UTILIZANDO AÇO CA-50 DE 8,0 MM - MONTAGEM. AF_12/2015 | SER.CG | KG | 82 | 15.04 | 1233.28
95241U | LASTRO DE CONCRETO MAGRO, APLICADO EM PISOS OU RADIERS, ESPESSURA DE 5 CM. AF_07/2016 | SER.CG | M2 | 5.29 | 24.33 | 128.7
96536U | FABRICAÇÃO, MONTAGEM E DESMONTAGEM DE FÔRMA PARA VIGA BALDRAME, EM MADEIRA SERRADA, E=25 MM, 4 UTILIZAÇÕES. AF_06/2017 | SER.CG | M2 | 14.4 | 56.18 | 808.99
96543U | ARMAÇÃO DE BLOCO, VIGA BALDRAME E SAPATA UTILIZANDO AÇO CA-60 DE 5 MM - MONTAGEM. AF_06/2017 | SER.CG | KG | 58 | 17.91 | 1038.78
96547U | ARMAÇÃO DE BLOCO, VIGA BALDRAME OU SAPATA UTILIZANDO AÇO CA-50 DE 12,5 MM - MONTAGEM. AF_06/2017 | SER.CG | KG | 49.5 | 12.31 | 609.34
97086U | FABRICAÇÃO, MONTAGEM E DESMONTAGEM DE FORMA PARA RADIER, EM MADEIRA SERRADA, 4 UTILIZAÇÕES. AF_09/2017 | SER.CG | M2 | 1.84 | 92.2 | 169.64
UFPE4.1 | CONCRETAGEM DE RADIER, PISO OU LAJE SOBRE SOLO, FCK 25 MPA, PARA ESPESSURA DE 15 CM - LANÇAMENTO, ADENSAMENTO E ACABAMENTO | SER.CG | M3 | 0.79 | 397.66 | 314.15
UFPE4.2 | CONCRETAGEM DE BLOCOS DE COROAMENTO E VIGAS BALDRAMES, FCK 25 MPA, COM USO DE BOMBA - LANÇAMENTO, ADENSAMENTO E ACABAMENTO | SER.CG | M3 | 1.15 | 416.96 | 479.5
06.03.02 | ELEVADOR 02 |  |  |  |  | 9999.24
92419U | MONTAGEM E DESMONTAGEM DE FÔRMA DE PILARES RETANGULARES E ESTRUTURAS SIMILARES, PÉ-DIREITO SIMPLES, EM CHAPA DE MADEIRA COMPENSADA RESINADA, 4 UTILIZAÇÕES. AF_09/2020 | SER.CG | M2 | 9.6 | 63.06 | 605.37
92720U | CONCRETAGEM DE PILARES, FCK = 25 MPA, COM USO DE BOMBA EM EDIFICAÇÃO COM SEÇÃO MÉDIA DE PILARES MENOR OU IGUAL A 0,25 M² - LANÇAMENTO, ADENSAMENTO E ACABAMENTO. AF_12/2015 | SER.CG | M3 | 0.96 | 411.87 | 395.39
92776U | ARMAÇÃO DE PILAR OU VIGA DE UMA ESTRUTURA CONVENCIONAL DE CONCRETO ARMADO EM UMA EDIFICAÇÃO TÉRREA OU SOBRADO UTILIZANDO AÇO CA-50 DE 6,3 MM - MONTAGEM. AF_12/2015 | SER.CG | KG | 14.66 | 17.12 | 250.97
92780U | ARMAÇÃO DE PILAR OU VIGA DE UMA ESTRUTURA CONVENCIONAL DE CONCRETO ARMADO EM UMA EDIFICAÇÃO TÉRREA OU SOBRADO UTILIZANDO AÇO CA-50 DE 16,0 MM - MONTAGEM. AF_12/2015 | SER.CG | KG | 47 | 11.57 | 543.79
92785U | ARMAÇÃO DE LAJE DE UMA ESTRUTURA CONVENCIONAL DE CONCRETO ARMADO EM UMA EDIFICAÇÃO TÉRREA OU SOBRADO UTILIZANDO AÇO CA-50 DE 6,3 MM - MONTAGEM. AF_12/2015 | SER.CG | KG | 78 | 15.68 | 1223.04
95241U | LASTRO DE CONCRETO MAGRO, APLICADO EM PISOS OU RADIERS, ESPESSURA DE 5 CM. AF_07/2016 | SER.CG | M2 | 10.89 | 24.33 | 264.95
96536U | FABRICAÇÃO, MONTAGEM E DESMONTAGEM DE FÔRMA PARA VIGA BALDRAME, EM MADEIRA SERRADA, E=25 MM, 4 UTILIZAÇÕES. AF_06/2017 | SER.CG | M2 | 30 | 56.18 | 1685.4
96543U | ARMAÇÃO DE BLOCO, VIGA BALDRAME E SAPATA UTILIZANDO AÇO CA-60 DE 5 MM - MONTAGEM. AF_06/2017 | SER.CG | KG | 35.5 | 17.91 | 635.8
96545U | ARMAÇÃO DE BLOCO, VIGA BALDRAME OU SAPATA UTILIZANDO AÇO CA-50 DE 8 MM - MONTAGEM. AF_06/2017 | SER.CG | KG | 74.1 | 16.15 | 1196.71
96548U | ARMAÇÃO DE BLOCO, VIGA BALDRAME OU SAPATA UTILIZANDO AÇO CA-50 DE 16 MM - MONTAGEM. AF_06/2017 | SER.CG | KG | 111.3 | 11.73 | 1305.54
97086U | FABRICAÇÃO, MONTAGEM E DESMONTAGEM DE FORMA PARA RADIER, EM MADEIRA SERRADA, 4 UTILIZAÇÕES. AF_09/2017 | SER.CG | M2 | 2.64 | 92.2 | 243.4
UFPE4.1 | CONCRETAGEM DE RADIER, PISO OU LAJE SOBRE SOLO, FCK 25 MPA, PARA ESPESSURA DE 15 CM - LANÇAMENTO, ADENSAMENTO E ACABAMENTO | SER.CG | M3 | 1.63 | 397.66 | 648.18
UFPE4.2 | CONCRETAGEM DE BLOCOS DE COROAMENTO E VIGAS BALDRAMES, FCK 25 MPA, COM USO DE BOMBA - LANÇAMENTO, ADENSAMENTO E ACABAMENTO | SER.CG | M3 | 2.4 | 416.96 | 1000.7
06.04 | SUPERESTRUTURA |  |  |  |  | 214463.02
06.04.01 | ELEVADOR 01 |  |  |  |  | 50488.9
06.04.01.01 | ESTRUTURAS DIVERSAS
UFPE5.11 | PINTURA DE PROTEÇÃO SOBRE SUPERFÍCIES METÁLICAS COM 01 DEMÃO DE PRIMER DE ALTA ESPESSURA À BASE DE EPÓXI - REVRAN PHZ 528 - RENNER OU SIMILAR, COM ESPESSURA SECA DE 150 MICRA | SER.CG | M2 | 67.18 | 23.87 | 1603.58
UFPE5.12 | PINTURA DE ACABAMENTO DE ALTA DURABILIDADE SOBRE SUPERFÍCIES METÁLICAS COM 01 DEMÃO DE ESMALTE À BASE DE POLIURETANO - RETHANE FLV 653 - RENNER OU SIMILAR, COM ESPESSURA SECA DE 70 MICRA | SER.CG | M2 | 67.18 | 16.41 | 1102.42
UFPE5.9 | CAIXA DE CORRIDA METÁLICA: PERFIL QUADRADO EM AÇO ESTRUTURAL, COM CONEXÕES PARAFUSADAS, INCLUSOS MÃO DE OBRA, TRANSPORTE E IÇAMENTO - FORNECIMENTO E INSTALAÇÃO CONFORME PROJETO | SER.CG | KG | 3647.55 | 13.1 | 47782.9
06.04.02 | ELEVADOR 02 |  |  |  |  | 163974.12
06.04.02.01 | ESTRUTURAS DIVERSAS
UFPE10.2 | GUARDA-CORPO DE 1,15 M DE ALTURA, COMPOSTO DE TUBO EM AÇO GALVANIZADO 2", GRADIL EM BARRA CHATA EM AÇO GALVANIZADO 1" X 1/8", TELA ARAMADA EM AÇO GALVANIZADO MALHA 2" FIO 10, MONTANTES TUBULARES DE 2 1/2" ESPAÇADOS DE 1,80 M, COM CORRIMÃO DUPLO ACOPLADO DE TUBO EM AÇO GALVANIZADO 1 1/2", COM TODOS OS ELEMENTOS COM PINTURA ANTIFERRUGEM E ACABAMENTO EM ESMALTE SINTÉTICO FOSCO NA COR PRETA REF. 008 CORAL OU SIMILAR | SER.CG | M | 40.99 | 767.86 | 31474.58
UFPE5.10 | PASSARELA METÁLICA: PERFIL QUADRADO EM AÇO ESTRUTURAL E CHAPAS XADREZ, COM CONEXÕES PARAFUSADAS, INCLUSOS MÃO DE OBRA, TRANSPORTE E IÇAMENTO - FORNECIMENTO E INSTALAÇÃO | SER.CG | KG | 5000.47 | 12.94 | 64706.08
UFPE5.11 | PINTURA DE PROTEÇÃO SOBRE SUPERFÍCIES METÁLICAS COM 01 DEMÃO DE PRIMER DE ALTA ESPESSURA À BASE DE EPÓXI - REVRAN PHZ 528 - RENNER OU SIMILAR, COM ESPESSURA SECA DE 150 MICRA | SER.CG | M2 | 225.97 | 23.87 | 5393.9
UFPE5.12 | PINTURA DE ACABAMENTO DE ALTA DURABILIDADE SOBRE SUPERFÍCIES METÁLICAS COM 01 DEMÃO DE ESMALTE À BASE DE POLIURETANO - RETHANE FLV 653 - RENNER OU SIMILAR, COM ESPESSURA SECA DE 70 MICRA | SER.CG | M2 | 225.97 | 16.41 | 3708.16
UFPE5.9 | CAIXA DE CORRIDA METÁLICA: PERFIL QUADRADO EM AÇO ESTRUTURAL, COM CONEXÕES PARAFUSADAS, INCLUSOS MÃO DE OBRA, TRANSPORTE E IÇAMENTO - FORNECIMENTO E INSTALAÇÃO CONFORME PROJETO | SER.CG | KG | 4480.26 | 13.1 | 58691.4
06.05 | ALVENARIA, VEDAÇÕES E DIVISÓRIAS |  |  |  |  | 18854.22
06.05.01 | DIVERSOS |  |  |  |  | 18854.22
06.05.01.01 | ELEVADOR 01
UFPE6.3 | FECHAMENTO EM PAINEL REYNOBOND - FORNECIMENTO E INSTALAÇÃO | SER.CG | M2 | 17.36 | 462 | 8020.32
06.05.01.02 | ELEVADOR 02
UFPE6.3 | FECHAMENTO EM PAINEL REYNOBOND - FORNECIMENTO E INSTALAÇÃO | SER.CG | M2 | 23.45 | 462 | 10833.9
06.06 | IMPERMEABILIZAÇÃO |  |  |  |  | 1000.61
06.06.01 | ELEVADOR 02 |  |  |  |  | 1000.61
98555U | IMPERMEABILIZAÇÃO DE PISO E PAREDE COM ARGAMASSA POLIMÉRICA, 3 DEMÃOS. AF_06/2018 | SER.CG | M2 | 26.53 | 23.12 | 613.37
UFPE8.14 | IMPERMEABILIZAÇÃO EXTERNA DO POÇO DO ELEVADOR, COM APLICAÇÃO EM DUAS DEMÃOS DE PINTURA COM TINTA ASFÁLTICA TIPO NEUTROL, IGOFLEX OU SIMILAR | SER.CG | M2 | 21.78 | 17.78 | 387.24
06.07 | ESQUADRIAS |  |  |  |  | 134484
06.07.01 | ELEVADOR 01 |  |  |  |  | 50304
UFPE10.19 | ESQUADRIA FIXA EM ALUMINIO LINHA IMPERIAL 3.5/IV GOLD COM ANODIZAÇÃO NA COR PRETO E VIDRO LAMINADO LISO FUMÊ DUPLO ESPESSURA TOTAL 8 MM, CADA CAMADA 4 MM, COM REQUADRO EM ESTRUTURA METÁLICA EM PERFIL TIPO U 4 X 2 COM ACABAMENTO EM ANTICORROSIVA E ESMALTE SINTÉTICO ACETINADO NA COR CINZA ESCURO REF. 019 MARCA CORAL OU SIMILAR | SER.CG | M2 | 41.92 | 1200 | 50304
06.07.02 | ELEVADOR 02 |  |  |  |  | 84180
UFPE10.19 | ESQUADRIA FIXA EM ALUMINIO LINHA IMPERIAL 3.5/IV GOLD COM ANODIZAÇÃO NA COR PRETO E VIDRO LAMINADO LISO FUMÊ DUPLO ESPESSURA TOTAL 8 MM, CADA CAMADA 4 MM, COM REQUADRO EM ESTRUTURA METÁLICA EM PERFIL TIPO U 4 X 2 COM ACABAMENTO EM ANTICORROSIVA E ESMALTE SINTÉTICO ACETINADO NA COR CINZA ESCURO REF. 019 MARCA CORAL OU SIMILAR | SER.CG | M2 | 70.15 | 1200 | 84180
06.08 | SISTEMAS E INSTALAÇÕES ELÉTRICAS |  |  |  |  | 10409.91
06.08.01 | ELETRODUTOS E ELETROCALHAS |  |  |  |  | 6144.25
UFPE12.10 | TÊ HORIZONTAL PARA ELETROCALHA 150 X 50 MM - FORNECIMENTO E INSTALAÇÃO | SER.CG | UN | 2 | 36.4 | 72.8
UFPE12.11 | TÊ VERTICAL DESCIDA LATERAL PARA ELETROCALHA 150 X 50 MM - FORNECIMENTO E INSTALAÇÃO | SER.CG | UN | 3 | 46.26 | 138.78
UFPE12.5 | ELETROCALHA METÁLICA PERFURADA 50 X 50 MM - FORNECIMENTO E INSTALAÇÃO | SER.CG | M | 230 | 22.27 | 5122.1
UFPE12.6 | SAÍDA HORIZONTAL PARA ELETRODUTO 3/4 - FORNECIMENTO E INSTALAÇÃO | SER.CG | UN | 4 | 4.31 | 17.24
UFPE12.7 | SUPORTE TIPO ANGULAR PARA ELETROCALHA 50 X 50 MM - FORNECIMENTO E INSTALAÇÃO | SER.CG | UN | 50 | 9.55 | 477.5
UFPE12.8 | TERMINAL DE FECHAMENTO PARA ELETROCALHA 150 X 50 MM - FORNECIMENTO E INSTALAÇÃO | SER.CG | UN | 4 | 9.85 | 39.4
UFPE12.9 | CURVA HORIZONTAL PARA ELETROCALHA 150 X 50 MM - FORNECIMENTO E INSTALAÇÃO | SER.CG | UN | 11 | 25.13 | 276.43
06.08.02 | FIOS E CABOS ELÉTRICOS / CAIXAS E CONDULETES / INTERRUPTORES, TOMADAS |  |  |  |  | 2943
91928U | CABO DE COBRE FLEXÍVEL ISOLADO, 4 MM², ANTI-CHAMA 450/750 V, PARA CIRCUITOS TERMINAIS - FORNECIMENTO E INSTALAÇÃO. AF_12/2015 | SER.CG | M | 450 | 6.54 | 2943
06.08.03 | QUADROS E DISJUNTORES |  |  |  |  | 1322.66
101879U | QUADRO DE DISTRIBUIÇÃO DE ENERGIA EM CHAPA DE AÇO GALVANIZADO, DE EMBUTIR, COM BARRAMENTO TRIFÁSICO, PARA 24 DISJUNTORES DIN 100A - FORNECIMENTO E INSTALAÇÃO. AF_10/2020 | SER.CG | UN | 1 | 561.14 | 561.14
93669U | DISJUNTOR TRIPOLAR TIPO DIN, CORRENTE NOMINAL DE 20A - FORNECIMENTO E INSTALAÇÃO. AF_04/2016 | SER.CG | UN | 4 | 75.32 | 301.28
UFPE12.4 | DISJUNTOR TRIPOLAR EM CAIXA MOLDADA IN-80A - FORNECIMENTO E INSTALAÇÃO | SER.CG | UN | 1 | 460.24 | 460.24
06.09 | REVESTIMENTO PARA PISO |  |  |  |  | 688.92
06.09.01 | ELEVADOR 01 |  |  |  |  | 344.46
UFPE16.23 | PISO PODOTÁTIL, DIRECIONAL OU ALERTA, DE BORRACHA, NA COR AMARELO, 25 X 25 CM, E = 5 MM - FORNECIMENTO E INSTALAÇÃO | SER.CG | M | 6 | 57.41 | 344.46
06.09.02 | ELEVADOR 02 |  |  |  |  | 344.46
UFPE16.23 | PISO PODOTÁTIL, DIRECIONAL OU ALERTA, DE BORRACHA, NA COR AMARELO, 25 X 25 CM, E = 5 MM - FORNECIMENTO E INSTALAÇÃO | SER.CG | M | 6 | 57.41 | 344.46
06.10 | EQUIPAMENTOS |  |  |  |  | 232530
06.10.01 | ELEVADOR 01 |  |  |  |  | 87000
UFPE24.1 | FORNECIMENTO E INSTALAÇÃO DE ELEVADOR ELÉTRICO DO TIPO SEM CASA DE MÁQUINAS, COM CAPACIDADE PARA TRANSPORTE DE 4 PESSOAS OU 225 KG, COM AS SEGUINTES CARACTERÍSTICAS: PERCURSO DE 6120 MM; VELOCIDADE DE 15M/MIN EM AMBAS AS DIREÇÕES; 3 PARADAS E 3 ENTRADAS NA CABINA; CABINA EM AÇO INOX; PORTAS DE PAVIMENTO AUTOMÁTICA DE ABERTURAL LATERAL EM AÇO INOX; ACIONAMENTO ELÉTRICO COM CONTROLE VVVF; DIMENSÕES INTERNAS ÚTEIS DA CABINA (MM): L = 1.000; C = 1.250; H = 2.300; REBAIXO MÍNIMO DO POÇO DE 600 MM; PORTAS DA CABINA E PAVIMENTOS SIMULTÂNEAS DE FUNCIONAMENTO AUTOMÁTICAS DE ABERTURAL LATERAL EM AÇO INOX | SER.CG | UN | 1 | 87000 | 87000
06.10.02 | ELEVADOR 02 |  |  |  |  | 145530
UFPE24.2 | FORNECIMENTO E INSTALAÇÃO DE ELEVADOR ELÉTRICO DO TIPO SEM CASA DE MÁQUINAS, COM CAPACIDADE PARA TRANSPORTE DE 3 PESSOAS OU 450 KG, COM AS SEGUINTES CARACTERÍSTICAS: PERCURSO DE 11120 MM; VELOCIDADE DE 60M/MIN EM AMBAS AS DIREÇÕES; 5 PARADAS E 2 ENTRADAS NA CABINA, ADJACENTES A 90 GRAUS; CABINA EM AÇO INOX; PORTAS DE PAVIMENTO AUTOMÁTICA DE ABERTURA LATERAL EM AÇO INOX; ACIONAMENTO ELÉTRICO COM CONTROLE VVVF; DIMENSÕES DA CABINA (MM): L = 1.500; C = 1.500; H = 2.200; REBAIXO MÍNIMO DO POÇO DE 1.500 MM; PORTAS DA CABINA E PAVIMENTOS SIMULTÂNEAS DE FUNCIONAMENTO AUTOMÁTICAS DE ABERTURA LATERAL EM AÇO INOX | SER.CG | UN | 1 | 145530 | 145530
SUBTOTAL (ETAPA): | [5 empty] | 643065.27
07 | SANITÁRIOS |  |  |  | 11.73% | 207923.28
07.01 | SANITÁRIO 01 - PAVIMENTO TÉRREO |  |  |  |  | 45609.92
07.01.01 | DEMOLIÇÕES E RETIRADAS |  |  |  |  | 1436.5
100201U | TRANSPORTE HORIZONTAL COM CARRINHO DE MÃO, DE SACOS DE 50 KG (UNIDADE: KGXKM). AF_07/2019 | SER.CG | kgxkm | 115.47 | 0.61 | 70.43
97622U | DEMOLIÇÃO DE ALVENARIA DE BLOCO FURADO, DE FORMA MANUAL, SEM REAPROVEITAMENTO. AF_12/2017 | SER.CG | M3 | 0.9 | 42.77 | 38.49
97633U | DEMOLIÇÃO DE REVESTIMENTO CERÂMICO, DE FORMA MANUAL, SEM REAPROVEITAMENTO. AF_12/2017 | SER.CG | M2 | 39.2 | 17.78 | 696.97
97644U | REMOÇÃO DE PORTAS, DE FORMA MANUAL, SEM REAPROVEITAMENTO. AF_12/2017 | SER.CG | M2 | 9.95 | 6.91 | 68.75
97663U | REMOÇÃO DE LOUÇAS, DE FORMA MANUAL, SEM REAPROVEITAMENTO. AF_12/2017 | SER.CG | UN | 6 | 9.16 | 54.96
97914U | TRANSPORTE COM CAMINHÃO BASCULANTE DE 6 M3, EM VIA URBANA PAVIMENTADA, DMT ATÉ 30 KM (UNIDADE: M3XKM). AF_01/2018 | SER.CG | M3XKM | 59.76 | 2.15 | 128.48
COT1.3 | DESTINAÇÃO FINAL DE RESÍDUOS DA CONSTRUÇÃO CIVIL EM USINA DE RECICLAGEM LICENCIADA (CTR) - ENTULHO | MAT. | T | 3.85 | 25 | 96.25
UFPE1.4 | REMOÇÃO DE DIVISÓRIA DE GRANITO / MÁRMORE | SER.CG | M2 | 15.95 | 12.92 | 206.07
UFPE1.5 | REMOÇÃO DE PRATELEIRA DE GRANITO / MÁRMORE | SER.CG | M2 | 0.26 | 19.48 | 5.06
UFPE22.1 | CARGA MANUAL DE ENTULHO EM CAMINHAO BASCULANTE 6 M3 | SER.CG | M3 | 2.99 | 23.76 | 71.04
07.01.02 | ALVENARIA, VEDAÇÕES E DIVISÓRIAS |  |  |  |  | 2767.91
07.01.02.01 | ALVENARIA DE VEDAÇÃO COM BLOCOS CERÂMICOS / CONCRETO
87495U | ALVENARIA DE VEDAÇÃO DE BLOCOS CERÂMICOS FURADOS NA HORIZONTAL DE 9X19X19CM (ESPESSURA 9CM) DE PAREDES COM ÁREA LÍQUIDA MENOR QUE 6M² SEM VÃOS E ARGAMASSA DE ASSENTAMENTO COM PREPARO EM BETONEIRA. AF_06/2014 | SER.CG | M2 | 24.12 | 70.34 | 1696.6
93202U | FIXAÇÃO (ENCUNHAMENTO) DE ALVENARIA DE VEDAÇÃO COM TIJOLO MACIÇO. AF_03/2016 | SER.CG | M | 8.04 | 20.03 | 161.04
07.01.02.02 | DIVISÓRIAS
UFPE6.1 | DIVISÓRIA EM GRANITO CINZA ANDORINHA COM DUAS FACES POLIDAS, ESP = 2 CM, ASSENTADO COM ARGAMASSA TRAÇO 1:4 | SER.CG | M2 | 2.29 | 397.5 | 910.27
07.01.03 | ESQUADRIAS |  |  |  |  | 7146.83
07.01.03.01 | PORTAS
93184U | VERGA PRÉ-MOLDADA PARA PORTAS COM ATÉ 1,5 M DE VÃO. AF_03/2016 | SER.CG | M | 1.16 | 27.34 | 31.71
UFPE10.11 | PORTA PC1 PARA BANHEIRO ACESSÍVEL, DE CORRER, EM MADEIRA SEMI OCA DE DIMENSÕES 100 X 210 CM E ESPESSURA DE 3,5 CM, COM GRADE / BATENTE E ALIZAR (5 X 1,5 CM) EM MADEIRA DE LEI APARELHADA TIPO MASSARANDUBA OU SIMILAR, COM ELEMENTOS COM PINTURA EM ESMALTE SINTÉTICO FOSCO NA COR PRETO REF. 008 CORAL OU SIMILAR; CONJUNTO DE FECHADURA EXTERNA REF. 521, COM FECHADURA REF. 1215 PARA PORTAS DESLIZANTES EXTERNAS, ACABAMENTO CROMADO ACETINADO (CRA), LINHA RESIDENCE, FABRICANTE LA FONTE OU SIMILAR; BARRA DE APOIO RETA EM AÇO INOX ACABAMENTO POLIDO DE DIMENSÃO 40 CM, REF. 2310.I.040.POL LINHA CONFORTO FABRICANTE DECA OU SIMILAR; ACABAMENTO EM CHAPA DE AÇO INOX ESCOVADO ESPESSURA 0,8 MM NO LADO INTERNO; E TRILHO PARA PORTA DE CORRER, CONFORME PROJETO | SER.CG | UN | 2 | 1836.04 | 3672.08
UFPE10.16 | PORTA PV1, DE GIRO, EM VIDRO TEMPERADO FUMÊ 10 MM, DE DIMENSÃO 0,90 X 2,10 M, COM JOGO DE FERRAGENS EM LATÃO COM ACABAMENTO CROMADO, FECHADURA DE CENTRO REF 3210 BLINDEX OU SIMILAR E ESPELHO PARA FECHADURA COM APARADOR REF 3230, BLINDEX OU SIMILAR; PUXADOR DUPLO EM AÇO INOX AISI 304, ACABAMENTO POLIDO, REF A962 LINHA GOAL, FABRICANTE GERIS OU SIMILAR; E MOLA HIDRÁULICA DE PISO REF. BTS 75V, FABRICANTE DORMA OU SIMILAR. | SER.CG | UN | 2 | 1721.52 | 3443.04
07.01.04 | SISTEMAS E INSTALAÇÕES HIDROSSANITÁRIAS |  |  |  |  | 15532.83
07.01.04.01 | TUBOS DE AÇO, COBRE, PVC, CPVC E OUTROS MATERIAIS
89356U | TUBO, PVC, SOLDÁVEL, DN 25MM, INSTALADO EM RAMAL OU SUB-RAMAL DE ÁGUA - FORNECIMENTO E INSTALAÇÃO. AF_12/2014 | SER.CG | M | 24 | 17.39 | 417.36
89362U | JOELHO 90 GRAUS, PVC, SOLDÁVEL, DN 25MM, INSTALADO EM RAMAL OU SUB-RAMAL DE ÁGUA - FORNECIMENTO E INSTALAÇÃO. AF_12/2014 | SER.CG | UN | 16 | 6.95 | 111.2
89378U | LUVA, PVC, SOLDÁVEL, DN 25MM, INSTALADO EM RAMAL OU SUB-RAMAL DE ÁGUA - FORNECIMENTO E INSTALAÇÃO. AF_12/2014 | SER.CG | UN | 12 | 5.23 | 62.76
89383U | ADAPTADOR CURTO COM BOLSA E ROSCA PARA REGISTRO, PVC, SOLDÁVEL, DN 25MM X 3/4, INSTALADO EM RAMAL OU SUB-RAMAL DE ÁGUA - FORNECIMENTO E INSTALAÇÃO. AF_12/2014 | SER.CG | UN | 4 | 5.33 | 21.32
89395U | TE, PVC, SOLDÁVEL, DN 25MM, INSTALADO EM RAMAL OU SUB-RAMAL DE ÁGUA - FORNECIMENTO E INSTALAÇÃO. AF_12/2014 | SER.CG | UN | 6 | 9.74 | 58.44
90373U | JOELHO 90 GRAUS COM BUCHA DE LATÃO, PVC, SOLDÁVEL, DN 25MM, X 1/2 INSTALADO EM RAMAL OU SUB-RAMAL DE ÁGUA - FORNECIMENTO E INSTALAÇÃO. AF_12/2014 | SER.CG | UN | 6 | 12.6 | 75.6
UFPE11.1 | TUBO PVC, SERIE REFORÇADA, ESGOTO PREDIAL, DN 40 MM, FORNECIDO E INSTALADO EM RAMAL DE DESCARGA OU RAMAL DE ESGOTO SANITÁRIO. AF_12/2014 | SER.CG | M | 4 | 23.6 | 94.4
UFPE11.12 | JOELHO 90 GRAUS, PVC, SERIE REFORÇADA, ESGOTO PREDIAL, DN 100 MM, FORNECIDO E INSTALADO EM RAMAL DE DESCARGA OU RAMAL DE ESGOTO SANITÁRIO. AF_12/2014 | SER.CG | UN | 2 | 42.96 | 85.92
UFPE11.14 | JUNÇÃO SIMPLES, PVC, SERIE REFORÇADA, ESGOTO PREDIAL, DN 100 X 50 MM, FORNECIDO E INSTALADO EM RAMAL DE DESCARGA OU RAMAL DE ESGOTO SANITÁRIO | SER.CG | UN | 2 | 66.25 | 132.5
UFPE11.2 | TUBO PVC, SERIE REFORÇADA, ESGOTO PREDIAL, DN 50 MM, FORNECIDO E INSTALADO EM RAMAL DE DESCARGA OU RAMAL DE ESGOTO SANITÁRIO. AF_12/2014 | SER.CG | M | 2 | 31.1 | 62.2
UFPE11.4 | TUBO PVC, SERIE REFORÇADA, ESGOTO PREDIAL, DN 100 MM, FORNECIDO E INSTALADO EM RAMAL DE DESCARGA OU RAMAL DE ESGOTO SANITÁRIO. AF_12/2014 | SER.CG | M | 6 | 68.45 | 410.7
UFPE11.6 | JOELHO 45 GRAUS, PVC, SERIE REFORÇADA, ESGOTO PREDIAL, DN 50 MM, FORNECIDO E INSTALADO EM RAMAL DE DESCARGA OU RAMAL DE ESGOTO SANITÁRIO. AF_12/2014 | SER.CG | UN | 2 | 13.57 | 27.14
UFPE11.8 | JOELHO 45 GRAUS, PVC, SERIE REFORÇADA, ESGOTO PREDIAL, DN 100 MM, FORNECIDO E INSTALADO EM RAMAL DE DESCARGA OU RAMAL DE ESGOTO SANITÁRIO. AF_12/2014 | SER.CG | UN | 6 | 35.16 | 210.96
UFPE11.9 | JOELHO 90 GRAUS, PVC, SERIE REFORÇADA, ESGOTO PREDIAL, DN 40 MM, FORNECIDO E INSTALADO EM RAMAL DE DESCARGA OU RAMAL DE ESGOTO SANITÁRIO. AF_12/2014 | SER.CG | UN | 4 | 10.6 | 42.4
07.01.04.02 | RALOS E CAIXAS SIFONADAS
89707U | CAIXA SIFONADA, PVC, DN 100 X 100 X 50 MM, JUNTA ELÁSTICA, FORNECIDA E INSTALADA EM RAMAL DE DESCARGA OU EM RAMAL DE ESGOTO SANITÁRIO. AF_12/2014 | SER.CG | UN | 2 | 29.81 | 59.62
07.01.04.03 | APARELHOS SANITÁRIOS, LOUÇAS, METAIS, ACESSÓRIOS E OUTROS
UFPE10.90 | ESPELHO CRISTAL, ESPESSURA 4MM, COM PARAFUSOS DE FIXACAO, SEM MOLDURA | SER.CG | M2 | 1 | 409.21 | 409.21
UFPE11.18 | BACIA SANITÁRIA PARA CAIXA ACOPLADA NA COR BRANCO REF. P115.17 LINHA IZY CONFORTO, FABRICANTE DECA OU EQUIVALENTE TÉCNICO, COM CAIXA ACOPLADA TIPO IZY CONFORTO DA DECA NA COR BRANCO REF. CDC.00F.17 OU EQUIVALENTE TÉCNICO, INCLUSO ENGATE FLEXÍVEL EM METAL CROMADO, 1/2 X 40 CM - FORNECIMENTO E INSTALAÇÃO | SER.CG | UN | 2 | 819.4 | 1638.8
UFPE11.19 | ASSENTO PLÁSTICO TIPO SLOW CLOSE NA COR BRANCO GELO REF. AP.165.17 LINHA IZY CONFORTO/RAVENA, FABRICANTE DECA OU EQUIVALENTE TÉCNICO - FORNECIMENTO E INSTALAÇÃO | SER.CG | UN | 2 | 163.75 | 327.5
UFPE11.20 | LAVATÓRIO EM LOUÇA NA COR BRANCO REF. L.15.17 LINHA IZY, COM VÁLVULA DE ESCOAMENTO REF. 1602.C E SIFÃO METÁLICO PARA LAVATÓRIO REF. 1680.C.100.112, FABRICANTE DECA OU EQUIVALENTE TÉCNICO, E ENGATE FLEXIVEL EM INOX 1/2 X 30 CM - FORNECIMENTO E INSTALAÇÃO | SER.CG | UN | 2 | 415.36 | 830.72
UFPE11.21 | TORNEIRA METÁLICA DE MESA COM FECHAMENTO AUTOMÁTICO PARA LAVATÓRIO, ACABAMENTO CROMADO, REF. 1173.C.CONF LINHA DECAMATIC ECO CONFORTO, FABRICANTE DECA OU EQUIVALENTE TÉCNICO, INCLUSIVE ENGATE FLEXÍVEL EM INOX, 1/2 X 30CM - FORNECIMENTO E INSTALAÇÃO | SER.CG | UN | 2 | 725.52 | 1451.04
UFPE11.22 | DUCHA HIGIÊNICA COM REGISTRO E DERIVAÇÃO, REF. 1984.C24.ACT.BR LINHA IZY PLUS, FABRICANTE DECA OU EQUIVALENTE TÉCNICO - FORNECIMENTO E INSTALAÇÃO | SER.CG | UN | 2 | 333.27 | 666.54
UFPE11.23 | CABIDE COM ACABAMENTO CROMADO REF. 2060.C37 LINHA IZY, FABRICANTE DECA OU EQUIVALENTE TÉCNICO - FORNECIMENTO E INSTALAÇÃO | SER.CG | UN | 2 | 122.3 | 244.6
UFPE11.24 | PRATELEIRA DE VIDRO REF. 2030.C37 LINHA IZY, FABRICANTE DECA OU EQUIVALENTE TÉCNICO - FORNECIMENTO E INSTALAÇÃO | SER.CG | UN | 2 | 379.1 | 758.2
UFPE11.25 | BOTOEIRA / ACIONADOR MANUAL PNE EM CONJUNTO COM SIRENE AUDIOVISUAL PARA EMERGÊNCIA EM SANITÁRIO DE PORTADOR DE NECESSIDADE ESPECIAL, TIPO AUDIOVISUAL, COM BOTÃO DO TIPO SOCO, SEM FIO, DA ABAFIRE REF. AFAMPNEW OU EQUIVALENTE TÉCNICO - FORNECIMENTO E INSTALAÇÃO | SER.CG | UN | 2 | 765.98 | 1531.96
UFPE11.26 | DISPENSER PARA PAPEL HIGIÊNICO TIPO ROLÃO (300 / 500 M), NA COR BRANCO, REF. C19650 LINHA CLEAN VELOX, FABRICANTE PREMISSE OU EQUIVALENTE TÉCNICO - FORNECIMENTO E INSTALAÇÃO | SER.CG | UN | 2 | 36.69 | 73.38
UFPE11.27 | DISPENSER PARA PAPEL TOALHA TIPO INTERFOLHAS 2 OU 3 DOBRAS NA COR BRANCO REF. C19533 LINHA CLEAN VELOX, FABRICANTE PREMISSE OU EQUIVALENTE TÉCNICO - FORNECIMENTO E INSTALAÇÃO | SER.CG | UN | 2 | 36.8 | 73.6
UFPE11.28 | DISPENSER PARA SABONETE LÍQUIDO PARA SER USADO COM REFIL OU RESERVATÓRIO 800 ML, NA COR BRANCO, REF. C19429 LINHA CLEAN VELOX, FABRICANTE PREMISSE OU EQUIVALENTE TÉCNICO - FORNECIMENTO E INSTALAÇÃO | SER.CG | UN | 2 | 28 | 56
UFPE11.29 | BARRA DE APOIO HORIZONTAL RETA DIMENSÃO 80 CM EM AÇO INOX ESCOVADO REF. 2310.I.080.ESC LINHA CONFORTO FABRICANTE DECA OU EQUIVALENTE TÉCNICO, FIXADA NA PAREDE - FORNECIMENTO E INSTALAÇÃO. AF_01/2020 | SER.CG | UN | 4 | 622.96 | 2491.84
UFPE11.30 | BARRA DE APOIO VERTICAL RETA DIMENSÃO 70 CM EM AÇO INOX ESCOVADO, REF. 2310.I.070.ESC LINHA CONFORTO, FABRICANTE DECA OU EQUIVALENTE TÉCNICO, FIXADA NA PAREDE - FORNECIMENTO E INSTALAÇÃO. AF_01/2020 | SER.CG | UN | 2 | 460.73 | 921.46
UFPE11.31 | BARRA DE APOIO LATERAL PARA LAVATÓRIO, TIPO U EM AÇO INOX ESCOVADO, REF. 2373.I.030.ESC LINHA CONFORTO, FABRICANTE DECA OU EQUIVALENTE TÉCNICO, FIXADA NA PAREDE - FORNECIMENTO E INSTALAÇÃO | SER.CG | UN | 4 | 500.92 | 2003.68
07.01.04.04 | REGISTROS, VÁLVULAS E TORNEIRAS DE BÓIA
89353U | REGISTRO DE GAVETA BRUTO, LATÃO, ROSCÁVEL, 3/4", FORNECIDO E INSTALADO EM RAMAL DE ÁGUA. AF_12/2014 | SER.CG | UN | 2 | 30.76 | 61.52
UFPE11.36 | ACABAMENTO PARA REGISTRO DE GAVETA ATÉ 1 E PARA REGISTRO DE PRESSÃO 1/2 OU 3/4, REF. 4900.C40.PQ.CR LINHA TARGA, FABRICANTE DECA OU EQUIVALENTE TÉCNICO - FORNECIMENTO E INSTALAÇÃO | SER.CG | UN | 2 | 60.13 | 120.26
07.01.05 | SISTEMAS E INSTALAÇÕES ELÉTRICAS |  |  |  |  | 1983.3
07.01.05.01 | ELETRODUTOS E ELETROCALHAS
91867U | ELETRODUTO RÍGIDO ROSCÁVEL, PVC, DN 25 MM (3/4"), PARA CIRCUITOS TERMINAIS, INSTALADO EM LAJE - FORNECIMENTO E INSTALAÇÃO. AF_12/2015 | SER.CG | M | 5 | 8.2 | 41
91871U | ELETRODUTO RÍGIDO ROSCÁVEL, PVC, DN 25 MM (3/4"), PARA CIRCUITOS TERMINAIS, INSTALADO EM PAREDE - FORNECIMENTO E INSTALAÇÃO. AF_12/2015 | SER.CG | M | 18 | 10.65 | 191.7
UFPE12.3 | ABRAÇADEIRA TMC PARA ELETRODUTO 3/4 - FORNECIMENTO E INSTALAÇÃO | SER.CG | UN | 20 | 4.83 | 96.6
07.01.05.02 | FIOS E CABOS ELÉTRICOS; CONDULETES; INTERRUPTORES; TOMADAS
91926U | CABO DE COBRE FLEXÍVEL ISOLADO, 2,5 MM², ANTI-CHAMA 450/750 V, PARA CIRCUITOS TERMINAIS - FORNECIMENTO E INSTALAÇÃO. AF_12/2015 | SER.CG | M | 80 | 3.94 | 315.2
91953U | INTERRUPTOR SIMPLES (1 MÓDULO), 10A/250V, INCLUINDO SUPORTE E PLACA - FORNECIMENTO E INSTALAÇÃO. AF_12/2015 | SER.CG | UN | 2 | 23.35 | 46.7
92023U | INTERRUPTOR SIMPLES (1 MÓDULO) COM 1 TOMADA DE EMBUTIR 2P+T 10 A, INCLUINDO SUPORTE E PLACA - FORNECIMENTO E INSTALAÇÃO. AF_12/2015 | SER.CG | UN | 2 | 41.08 | 82.16
95801U | CONDULETE DE ALUMÍNIO, TIPO X, PARA ELETRODUTO DE AÇO GALVANIZADO DN 20 MM (3/4), APARENTE - FORNECIMENTO E INSTALAÇÃO. AF_11/2016_P | SER.CG | UN | 20 | 30.37 | 607.4
07.01.05.03 | LUMINÁRIAS, LÂMPADAS E ACESSÓRIOS
UFPE12.1 | LUMINÁRIA DE SOBREPOR, CHAPA EM AÇO TRATADA E PINTADA, REFLETOR E ALETAS EM ALUMÍNIO ANODIZADO PARA 02 LÂMPADAS TUBULAR DE LED 18W - FORNECIMENTO E INSTALAÇÃO | SER.CG | UN | 2 | 211.7 | 423.4
UFPE12.2 | LUMINÁRIA TIPO PLAFON REDONDO, DIAMETRO 30 CM, DE SOBREPOR, COM 2 LÂMPADAS LED DE 16 W - FORNECIMENTO E INSTALAÇÃO | SER.CG | UN | 2 | 89.57 | 179.14
07.01.06 | REVESTIMENTO PARA PAREDES |  |  |  |  | 13343.68
07.01.06.01 | CHAPISCO
87879U | CHAPISCO APLICADO EM ALVENARIAS E ESTRUTURAS DE CONCRETO INTERNAS, COM COLHER DE PEDREIRO. ARGAMASSA TRAÇO 1:3 COM PREPARO EM BETONEIRA 400L. AF_06/2014 | SER.CG | M2 | 47.09 | 3.47 | 163.4
07.01.06.02 | EMBOÇO
87527U | EMBOÇO, PARA RECEBIMENTO DE CERÂMICA, EM ARGAMASSA TRAÇO 1:2:8, PREPARO MECÂNICO COM BETONEIRA 400L, APLICADO MANUALMENTE EM FACES INTERNAS DE PAREDES, PARA AMBIENTE COM ÁREA MENOR QUE 5M2, ESPESSURA DE 20MM, COM EXECUÇÃO DE TALISCAS. AF_06/2014 | SER.CG | M2 | 46.44 | 33.21 | 1542.27
87535U | EMBOÇO, PARA RECEBIMENTO DE CERÂMICA, EM ARGAMASSA TRAÇO 1:2:8, PREPARO MECÂNICO COM BETONEIRA 400L, APLICADO MANUALMENTE EM FACES INTERNAS DE PAREDES, PARA AMBIENTE COM ÁREA MAIOR QUE 10M2, ESPESSURA DE 20MM, COM EXECUÇÃO DE TALISCAS. AF_06/2014 | SER.CG | M2 | 23.87 | 26.36 | 629.21
07.01.06.03 | REVESTIMENTO CERÂMICO, PLACA PRÉ-MOLDADA E OUTROS
UFPE16.20 | REVESTIMENTO DE PAREDES INTERNAS EM PORCELANATO TÉCNICO, SUPERFÍCIE POLIDA, DE DIMENSÃO 60 X 60 CM NA COR BEGE, TIPO MINIMUM AREIA, FABRICANTE ELIANE OU EQUIVALENTE TÉCNICO, APLICADAS EM AMBIENTES DE ÁREA MENOR QUE 5 M² NA ALTURA INTEIRA DAS PAREDES, COM REJUNTE EM ARGAMASSA TIPO CIMENTCOLA FLEXÍVEL TIPO AC III, RESISTENTE À ÁGUA, NA COR CINZA, QUARTZOLIT OU EQUIVALENTE TÉCNICO | SER.CG | M2 | 46.44 | 160.14 | 7436.9
UFPE16.21 | REVESTIMENTO DE PAREDES INTERNAS EM PORCELANATO TÉCNICO, SUPERFÍCIE POLIDA, DE DIMENSÃO 60 X 60 CM NA COR BEGE, TIPO MINIMUM AREIA, FABRICANTE ELIANE OU EQUIVALENTE TÉCNICO, APLICADAS EM AMBIENTES DE ÁREA MAIOR QUE 5 M² NA ALTURA INTEIRA DAS PAREDES, COM REJUNTE EM ARGAMASSA TIPO CIMENTCOLA FLEXÍVEL TIPO AC III, RESISTENTE À ÁGUA, NA COR CINZA, QUARTZOLIT OU EQUIVALENTE TÉCNICO | SER.CG | M2 | 23.87 | 149.64 | 3571.9
07.01.07 | REVESTIMENTO PARA PISOS |  |  |  |  | 2816.18
07.01.07.01 | CONTRAPISO
87620U | CONTRAPISO EM ARGAMASSA TRAÇO 1:4 (CIMENTO E AREIA), PREPARO MECÂNICO COM BETONEIRA 400 L, APLICADO EM ÁREAS SECAS SOBRE LAJE, ADERIDO, ESPESSURA 2CM. AF_06/2014 | SER.CG | M2 | 3.96 | 31.43 | 124.46
87735U | CONTRAPISO EM ARGAMASSA TRAÇO 1:4 (CIMENTO E AREIA), PREPARO MECÂNICO COM BETONEIRA 400 L, APLICADO EM ÁREAS MOLHADAS SOBRE LAJE, ADERIDO, ESPESSURA 2CM. AF_06/2014 | SER.CG | M2 | 11.44 | 40.02 | 457.82
07.01.07.02 | REVESTIMENTO
UFPE16.17 | REVESTIMENTO DE PISO EM PORCELANATO TÉCNICO, SUPERFÍCIE NATURAL NAS DIMENSÕES 60 X 60 CM NA COR BEGE, TIPO MINIMUM AREIA, FABRICANTE ELIANE OU EQUIVALENTE TÉCNICO, APLICADA EM AMBIENTES DE ÁREA MENOR QUE 5 M², COM REJUNTE EM ARGAMASSA TIPO CIMENTCOLA FLEXÍVEL TIPO AC III, PARA ASSENTAMENTO DE PORCELANATO, RESISTENTE À ÁGUA, NA COR CINZA QUARTZOLIT, OU EQUIVALENTE TÉCNICO | SER.CG | M2 | 11.44 | 134.46 | 1538.22
UFPE16.24 | PISO INDUSTRIAL ALTA RESISTÊNCIA, ESPESSURA 12 MM, INCLUSO JUNTAS DE DILATAÇÃO PLÁSTICAS E POLIMENTO MECANIZADO | SER.CG | M2 | 3.96 | 98.29 | 389.22
07.01.07.03 | SOLEIRA
98689U | SOLEIRA EM GRANITO, LARGURA 15 CM, ESPESSURA 2,0 CM. AF_06/2018 | SER.CG | M | 2.8 | 82.79 | 231.81
UFPE16.28 | SOLEIRA EM GRANITO, LARGURA 22 CM, ESPESSURA 2,0 CM | SER.CG | M | 1 | 74.65 | 74.65
07.01.08 | FORROS |  |  |  |  | 519.05
96116U | FORRO EM RÉGUAS DE PVC, FRISADO, PARA AMBIENTES COMERCIAIS, INCLUSIVE ESTRUTURA DE FIXAÇÃO. AF_05/2017_P | SER.CG | M2 | 7.43 | 69.86 | 519.05
07.01.09 | SERVIÇOS AUXILIARES, COMPLEMENTARES E DIVERSOS |  |  |  |  | 63.64
UFPE23.1 | LIMPEZA DA OBRA | SER.CG | M2 | 16.62 | 2.38 | 39.55
UFPE23.2 | AS BUILT - COMO CONSTRUÍDO E MANUAL DE OPERAÇÃO DA EDIFICAÇÃO | SER.CG | M2 | 16.62 | 1.45 | 24.09
07.02 | SANITÁRIO 02 - PAVIMENTO TÉRREO |  |  |  |  | 75588.29
07.02.01 | DEMOLIÇÕES E RETIRADAS |  |  |  |  | 1777.36
100201U | TRANSPORTE HORIZONTAL COM CARRINHO DE MÃO, DE SACOS DE 50 KG (UNIDADE: KGXKM). AF_07/2019 | SER.CG | kgxkm | 127.9 | 0.61 | 78.01
97622U | DEMOLIÇÃO DE ALVENARIA DE BLOCO FURADO, DE FORMA MANUAL, SEM REAPROVEITAMENTO. AF_12/2017 | SER.CG | M3 | 0.59 | 42.77 | 25.23
97633U | DEMOLIÇÃO DE REVESTIMENTO CERÂMICO, DE FORMA MANUAL, SEM REAPROVEITAMENTO. AF_12/2017 | SER.CG | M2 | 51.12 | 17.78 | 908.91
97644U | REMOÇÃO DE PORTAS, DE FORMA MANUAL, SEM REAPROVEITAMENTO. AF_12/2017 | SER.CG | M2 | 13.32 | 6.91 | 92.04
97660U | REMOÇÃO DE INTERRUPTORES/TOMADAS ELÉTRICAS, DE FORMA MANUAL, SEM REAPROVEITAMENTO. AF_12/2017 | SER.CG | UN | 2 | 0.49 | 0.98
97661U | REMOÇÃO DE CABOS ELÉTRICOS, DE FORMA MANUAL, SEM REAPROVEITAMENTO. AF_12/2017 | SER.CG | M | 12.6 | 0.49 | 6.17
97663U | REMOÇÃO DE LOUÇAS, DE FORMA MANUAL, SEM REAPROVEITAMENTO. AF_12/2017 | SER.CG | UN | 8 | 9.16 | 73.28
97665U | REMOÇÃO DE LUMINÁRIAS, DE FORMA MANUAL, SEM REAPROVEITAMENTO. AF_12/2017 | SER.CG | UN | 2 | 0.95 | 1.9
97914U | TRANSPORTE COM CAMINHÃO BASCULANTE DE 6 M3, EM VIA URBANA PAVIMENTADA, DMT ATÉ 30 KM (UNIDADE: M3XKM). AF_01/2018 | SER.CG | M3XKM | 62.24 | 2.15 | 133.81
COT1.3 | DESTINAÇÃO FINAL DE RESÍDUOS DA CONSTRUÇÃO CIVIL EM USINA DE RECICLAGEM LICENCIADA (CTR) - ENTULHO | MAT. | T | 4.26 | 25 | 106.5
UFPE1.4 | REMOÇÃO DE DIVISÓRIA DE GRANITO / MÁRMORE | SER.CG | M2 | 17.96 | 12.92 | 232.04
UFPE1.6 | REMOÇÃO DE BANCADA DE GRANITO / MÁRMORE | SER.CG | M2 | 2.29 | 19.48 | 44.6
UFPE22.1 | CARGA MANUAL DE ENTULHO EM CAMINHAO BASCULANTE 6 M3 | SER.CG | M3 | 3.11 | 23.76 | 73.89
07.02.02 | ALVENARIA, VEDAÇÕES E DIVISÓRIAS |  |  |  |  | 5202.74
07.02.02.01 | ALVENARIA DE VEDAÇÃO COM BLOCOS CERÂMICOS / CONCRETO
87495U | ALVENARIA DE VEDAÇÃO DE BLOCOS CERÂMICOS FURADOS NA HORIZONTAL DE 9X19X19CM (ESPESSURA 9CM) DE PAREDES COM ÁREA LÍQUIDA MENOR QUE 6M² SEM VÃOS E ARGAMASSA DE ASSENTAMENTO COM PREPARO EM BETONEIRA. AF_06/2014 | SER.CG | M2 | 21.45 | 70.34 | 1508.79
93202U | FIXAÇÃO (ENCUNHAMENTO) DE ALVENARIA DE VEDAÇÃO COM TIJOLO MACIÇO. AF_03/2016 | SER.CG | M | 8.13 | 20.03 | 162.84
07.02.02.02 | DIVISÓRIAS
UFPE6.1 | DIVISÓRIA EM GRANITO CINZA ANDORINHA COM DUAS FACES POLIDAS, ESP = 2 CM, ASSENTADO COM ARGAMASSA TRAÇO 1:4 | SER.CG | M2 | 8.22 | 397.5 | 3267.45
UFPE6.2 | DIVIBOX EM GRANITO CINZA ANDORINHA COM DUAS FACES POLIDAS, DE ALTURA 7 CM E ESPESSURA 2 CM, ASSENTADO COM ARGAMASSA TRAÇO 1:4 E ENGASTADO 2 CM NO PISO | SER.CG | M | 1.6 | 164.79 | 263.66
07.02.03 | ESQUADRIAS |  |  |  |  | 10826.12
07.02.03.01 | PORTAS
93184U | VERGA PRÉ-MOLDADA PARA PORTAS COM ATÉ 1,5 M DE VÃO. AF_03/2016 | SER.CG | M | 1.08 | 27.34 | 29.52
UFPE10.10 | PORTA PM2 PARA BANHEIRO ACESSÍVEL, DE GIRO, EM MADEIRA SEMI OCA DE DIMENSÕES 90 X 210 CM E ESPESSURA DE 3,5 CM, COM GRADE / BATENTE E ALIZAR (5 X 1,5 CM) EM MADEIRA DE LEI APARELHADA TIPO MASSARANDUBA OU SIMILAR, COM ELEMENTOS COM PINTURA EM ESMALTE SINTÉTICO FOSCO NA COR PRETO REF. 008 CORAL OU SIMILAR; DOBRADIÇAS EM LATÃO 3 X 2 1/2, COM ANEL, CROMADO; CONJUNTO DE FECHADURA EXTERNA REF. 521 ACABAMENTO CROMADO ACETINADO (CRA), LINHA RESIDENCE, FABRICANTE LA FONTE OU SIMILAR; BARRA DE APOIO RETA EM AÇO INOX ACABAMENTO POLIDO DE DIMENSÃO 40 CM, REF. 2310.I.040.POL LINHA CONFORTO FABRICANTE DECA OU SIMILAR; E ACABAMENTO EM CHAPA DE AÇO INOX ESCOVADO ESPESSURA 0,8 MM NO LADO INTERNO | SER.CG | UN | 2 | 1617.95 | 3235.9
UFPE10.18 | PORTA PL1, DE GIRO, COM 1 FOLHA EM LAMINADO MELAMÍNICO ESTRUTURAL TS ESPESSURA 10MM COM ACABAMENTO TEXTURIZADO DUPLA FACE NA COR POLAR INSTALADA SOBRE PERFIL EM ALUMÍNIO ANODIZADO NA COR NATURAL COM DOBRADIÇAS AUTOMÁTICAS TIPO SELF CLOSING EM LIGA ESPECIAL DE ALUMÍNIO ACABAMENTO ANODIZADO FOSCO ACETINADO E FECHADURA UNIVERSAL TIPO TARJETA LIVRE OCUPADO - FORNECIMENTO E INSTALAÇÃO | SER.CG | UN | 4 | 1374.4 | 5497.6
UFPE10.9 | PORTA PM1, DE GIRO, EM MADEIRA SEMI OCA DE DIMENSÕES 90 X 210 CM E ESPESSURA DE 3,5 CM, COM GRADE / BATENTE E ALIZAR (5 X 1,5 CM) EM MADEIRA DE LEI APARELHADA TIPO MASSARANDUBA OU SIMILAR, COM ELEMENTOS COM PINTURA EM ESMALTE SINTÉTICO FOSCO NA COR PRETO REF. 008 CORAL OU SIMILAR; DOBRADIÇAS EM LATÃO 3 X 2 1/2, COM ANEL, CROMADO; E CONJUNTO DE FECHADURA EXTERNA REF. 521 ACABAMENTO CROMADO ACETINADO (CRA), LINHA RESIDENCE, FABRICANTE LA FONTE OU SIMILAR | SER.CG | UN | 2 | 1031.55 | 2063.1
07.02.04 | SISTEMAS E INSTALAÇÕES HIDROSSANITÁRIAS |  |  |  |  | 27357.04
07.02.04.01 | TUBOS DE AÇO, COBRE, PVC, CPVC E OUTROS MATERIAIS
89356U | TUBO, PVC, SOLDÁVEL, DN 25MM, INSTALADO EM RAMAL OU SUB-RAMAL DE ÁGUA - FORNECIMENTO E INSTALAÇÃO. AF_12/2014 | SER.CG | M | 36 | 17.39 | 626.04
89357U | TUBO, PVC, SOLDÁVEL, DN 32MM, INSTALADO EM RAMAL OU SUB-RAMAL DE ÁGUA - FORNECIMENTO E INSTALAÇÃO. AF_12/2014 | SER.CG | M | 16 | 25.11 | 401.76
89362U | JOELHO 90 GRAUS, PVC, SOLDÁVEL, DN 25MM, INSTALADO EM RAMAL OU SUB-RAMAL DE ÁGUA - FORNECIMENTO E INSTALAÇÃO. AF_12/2014 | SER.CG | UN | 10 | 6.95 | 69.5
89367U | JOELHO 90 GRAUS, PVC, SOLDÁVEL, DN 32MM, INSTALADO EM RAMAL OU SUB-RAMAL DE ÁGUA - FORNECIMENTO E INSTALAÇÃO. AF_12/2014 | SER.CG | UN | 8 | 9.79 | 78.32
89378U | LUVA, PVC, SOLDÁVEL, DN 25MM, INSTALADO EM RAMAL OU SUB-RAMAL DE ÁGUA - FORNECIMENTO E INSTALAÇÃO. AF_12/2014 | SER.CG | UN | 12 | 5.23 | 62.76
89381U | LUVA COM BUCHA DE LATÃO, PVC, SOLDÁVEL, DN 25MM X 3/4, INSTALADO EM RAMAL OU SUB-RAMAL DE ÁGUA - FORNECIMENTO E INSTALAÇÃO. AF_12/2014 | SER.CG | UN | 2 | 11.49 | 22.98
89383U | ADAPTADOR CURTO COM BOLSA E ROSCA PARA REGISTRO, PVC, SOLDÁVEL, DN 25MM X 3/4, INSTALADO EM RAMAL OU SUB-RAMAL DE ÁGUA - FORNECIMENTO E INSTALAÇÃO. AF_12/2014 | SER.CG | UN | 2 | 5.33 | 10.66
89386U | LUVA, PVC, SOLDÁVEL, DN 32MM, INSTALADO EM RAMAL OU SUB-RAMAL DE ÁGUA - FORNECIMENTO E INSTALAÇÃO. AF_12/2014 | SER.CG | UN | 6 | 7.39 | 44.34
89391U | ADAPTADOR CURTO COM BOLSA E ROSCA PARA REGISTRO, PVC, SOLDÁVEL, DN 32MM X 1, INSTALADO EM RAMAL OU SUB-RAMAL DE ÁGUA - FORNECIMENTO E INSTALAÇÃO. AF_12/2014 | SER.CG | UN | 4 | 7.28 | 29.12
89395U | TE, PVC, SOLDÁVEL, DN 25MM, INSTALADO EM RAMAL OU SUB-RAMAL DE ÁGUA - FORNECIMENTO E INSTALAÇÃO. AF_12/2014 | SER.CG | UN | 14 | 9.74 | 136.36
89398U | TE, PVC, SOLDÁVEL, DN 32MM, INSTALADO EM RAMAL OU SUB-RAMAL DE ÁGUA - FORNECIMENTO E INSTALAÇÃO. AF_12/2014 | SER.CG | UN | 4 | 14.57 | 58.28
90373U | JOELHO 90 GRAUS COM BUCHA DE LATÃO, PVC, SOLDÁVEL, DN 25MM, X 1/2 INSTALADO EM RAMAL OU SUB-RAMAL DE ÁGUA - FORNECIMENTO E INSTALAÇÃO. AF_12/2014 | SER.CG | UN | 16 | 12.6 | 201.6
UFPE11.1 | TUBO PVC, SERIE REFORÇADA, ESGOTO PREDIAL, DN 40 MM, FORNECIDO E INSTALADO EM RAMAL DE DESCARGA OU RAMAL DE ESGOTO SANITÁRIO. AF_12/2014 | SER.CG | M | 12 | 23.6 | 283.2
UFPE11.12 | JOELHO 90 GRAUS, PVC, SERIE REFORÇADA, ESGOTO PREDIAL, DN 100 MM, FORNECIDO E INSTALADO EM RAMAL DE DESCARGA OU RAMAL DE ESGOTO SANITÁRIO. AF_12/2014 | SER.CG | UN | 2 | 42.96 | 85.92
UFPE11.13 | JOELHO 90 GRAUS COM VISITA, PVC, SERIE REFORÇADA, 100 X 75 MM, PARA ESGOTO PREDIAL, FORNECIDO E INSTALADO EM RAMAL DE DESCARGA OU RAMAL DE ESGOTO SANITÁRIO | SER.CG | UN | 2 | 71.28 | 142.56
UFPE11.14 | JUNÇÃO SIMPLES, PVC, SERIE REFORÇADA, ESGOTO PREDIAL, DN 100 X 50 MM, FORNECIDO E INSTALADO EM RAMAL DE DESCARGA OU RAMAL DE ESGOTO SANITÁRIO | SER.CG | UN | 2 | 66.25 | 132.5
UFPE11.15 | REDUÇÃO EXCÊNTRICA, PVC, SERIE REFORÇADA, 75 X 50 MM, PARA ESGOTO PREDIAL, FORNECIDO E INSTALADO EM RAMAL DE DESCARGA OU RAMAL DE ESGOTO SANITÁRIO | SER.CG | UN | 2 | 17.46 | 34.92
UFPE11.2 | TUBO PVC, SERIE REFORÇADA, ESGOTO PREDIAL, DN 50 MM, FORNECIDO E INSTALADO EM RAMAL DE DESCARGA OU RAMAL DE ESGOTO SANITÁRIO. AF_12/2014 | SER.CG | M | 6 | 31.1 | 186.6
UFPE11.39 | JOELHO 90 GRAUS, PVC, SOLDÁVEL, 32 X 25 MM, INSTALADO EM RAMAL DE DISTRIBUIÇÃO DE ÁGUA - FORNECIMENTO E INSTALAÇÃO. AF_12/2014 | SER.CG | UN | 4 | 8.15 | 32.6
UFPE11.4 | TUBO PVC, SERIE REFORÇADA, ESGOTO PREDIAL, DN 100 MM, FORNECIDO E INSTALADO EM RAMAL DE DESCARGA OU RAMAL DE ESGOTO SANITÁRIO. AF_12/2014 | SER.CG | M | 4 | 68.45 | 273.8
UFPE11.5 | JOELHO 45 GRAUS, PVC, SERIE REFORÇADA, ESGOTO PREDIAL, DN 40 MM, FORNECIDO E INSTALADO EM RAMAL DE DESCARGA OU RAMAL DE ESGOTO SANITÁRIO. AF_12/2014 | SER.CG | UN | 2 | 9.33 | 18.66
UFPE11.6 | JOELHO 45 GRAUS, PVC, SERIE REFORÇADA, ESGOTO PREDIAL, DN 50 MM, FORNECIDO E INSTALADO EM RAMAL DE DESCARGA OU RAMAL DE ESGOTO SANITÁRIO. AF_12/2014 | SER.CG | UN | 6 | 13.57 | 81.42
UFPE11.8 | JOELHO 45 GRAUS, PVC, SERIE REFORÇADA, ESGOTO PREDIAL, DN 100 MM, FORNECIDO E INSTALADO EM RAMAL DE DESCARGA OU RAMAL DE ESGOTO SANITÁRIO. AF_12/2014 | SER.CG | UN | 8 | 35.16 | 281.28
UFPE11.9 | JOELHO 90 GRAUS, PVC, SERIE REFORÇADA, ESGOTO PREDIAL, DN 40 MM, FORNECIDO E INSTALADO EM RAMAL DE DESCARGA OU RAMAL DE ESGOTO SANITÁRIO. AF_12/2014 | SER.CG | UN | 12 | 10.6 | 127.2
07.02.04.02 | RALOS E CAIXAS SIFONADAS
89707U | CAIXA SIFONADA, PVC, DN 100 X 100 X 50 MM, JUNTA ELÁSTICA, FORNECIDA E INSTALADA EM RAMAL DE DESCARGA OU EM RAMAL DE ESGOTO SANITÁRIO. AF_12/2014 | SER.CG | UN | 6 | 29.81 | 178.86
07.02.04.03 | APARELHOS SANITÁRIOS, LOUÇAS, METAIS, ACESSÓRIOS E OUTROS
UFPE10.90 | ESPELHO CRISTAL, ESPESSURA 4MM, COM PARAFUSOS DE FIXACAO, SEM MOLDURA | SER.CG | M2 | 1 | 409.21 | 409.21
UFPE11.18 | BACIA SANITÁRIA PARA CAIXA ACOPLADA NA COR BRANCO REF. P115.17 LINHA IZY CONFORTO, FABRICANTE DECA OU EQUIVALENTE TÉCNICO, COM CAIXA ACOPLADA TIPO IZY CONFORTO DA DECA NA COR BRANCO REF. CDC.00F.17 OU EQUIVALENTE TÉCNICO, INCLUSO ENGATE FLEXÍVEL EM METAL CROMADO, 1/2 X 40 CM - FORNECIMENTO E INSTALAÇÃO | SER.CG | UN | 2 | 819.4 | 1638.8
UFPE11.19 | ASSENTO PLÁSTICO TIPO SLOW CLOSE NA COR BRANCO GELO REF. AP.165.17 LINHA IZY CONFORTO/RAVENA, FABRICANTE DECA OU EQUIVALENTE TÉCNICO - FORNECIMENTO E INSTALAÇÃO | SER.CG | UN | 4 | 163.75 | 655
UFPE11.20 | LAVATÓRIO EM LOUÇA NA COR BRANCO REF. L.15.17 LINHA IZY, COM VÁLVULA DE ESCOAMENTO REF. 1602.C E SIFÃO METÁLICO PARA LAVATÓRIO REF. 1680.C.100.112, FABRICANTE DECA OU EQUIVALENTE TÉCNICO, E ENGATE FLEXIVEL EM INOX 1/2 X 30 CM - FORNECIMENTO E INSTALAÇÃO | SER.CG | UN | 2 | 415.36 | 830.72
UFPE11.21 | TORNEIRA METÁLICA DE MESA COM FECHAMENTO AUTOMÁTICO PARA LAVATÓRIO, ACABAMENTO CROMADO, REF. 1173.C.CONF LINHA DECAMATIC ECO CONFORTO, FABRICANTE DECA OU EQUIVALENTE TÉCNICO, INCLUSIVE ENGATE FLEXÍVEL EM INOX, 1/2 X 30CM - FORNECIMENTO E INSTALAÇÃO | SER.CG | UN | 2 | 725.52 | 1451.04
UFPE11.22 | DUCHA HIGIÊNICA COM REGISTRO E DERIVAÇÃO, REF. 1984.C24.ACT.BR LINHA IZY PLUS, FABRICANTE DECA OU EQUIVALENTE TÉCNICO - FORNECIMENTO E INSTALAÇÃO | SER.CG | UN | 2 | 333.27 | 666.54
UFPE11.23 | CABIDE COM ACABAMENTO CROMADO REF. 2060.C37 LINHA IZY, FABRICANTE DECA OU EQUIVALENTE TÉCNICO - FORNECIMENTO E INSTALAÇÃO | SER.CG | UN | 4 | 122.3 | 489.2
UFPE11.24 | PRATELEIRA DE VIDRO REF. 2030.C37 LINHA IZY, FABRICANTE DECA OU EQUIVALENTE TÉCNICO - FORNECIMENTO E INSTALAÇÃO | SER.CG | UN | 2 | 379.1 | 758.2
UFPE11.25 | BOTOEIRA / ACIONADOR MANUAL PNE EM CONJUNTO COM SIRENE AUDIOVISUAL PARA EMERGÊNCIA EM SANITÁRIO DE PORTADOR DE NECESSIDADE ESPECIAL, TIPO AUDIOVISUAL, COM BOTÃO DO TIPO SOCO, SEM FIO, DA ABAFIRE REF. AFAMPNEW OU EQUIVALENTE TÉCNICO - FORNECIMENTO E INSTALAÇÃO | SER.CG | UN | 2 | 765.98 | 1531.96
UFPE11.26 | DISPENSER PARA PAPEL HIGIÊNICO TIPO ROLÃO (300 / 500 M), NA COR BRANCO, REF. C19650 LINHA CLEAN VELOX, FABRICANTE PREMISSE OU EQUIVALENTE TÉCNICO - FORNECIMENTO E INSTALAÇÃO | SER.CG | UN | 4 | 36.69 | 146.76
UFPE11.27 | DISPENSER PARA PAPEL TOALHA TIPO INTERFOLHAS 2 OU 3 DOBRAS NA COR BRANCO REF. C19533 LINHA CLEAN VELOX, FABRICANTE PREMISSE OU EQUIVALENTE TÉCNICO - FORNECIMENTO E INSTALAÇÃO | SER.CG | UN | 4 | 36.8 | 147.2
UFPE11.28 | DISPENSER PARA SABONETE LÍQUIDO PARA SER USADO COM REFIL OU RESERVATÓRIO 800 ML, NA COR BRANCO, REF. C19429 LINHA CLEAN VELOX, FABRICANTE PREMISSE OU EQUIVALENTE TÉCNICO - FORNECIMENTO E INSTALAÇÃO | SER.CG | UN | 4 | 28 | 112
UFPE11.29 | BARRA DE APOIO HORIZONTAL RETA DIMENSÃO 80 CM EM AÇO INOX ESCOVADO REF. 2310.I.080.ESC LINHA CONFORTO FABRICANTE DECA OU EQUIVALENTE TÉCNICO, FIXADA NA PAREDE - FORNECIMENTO E INSTALAÇÃO. AF_01/2020 | SER.CG | UN | 4 | 622.96 | 2491.84
UFPE11.30 | BARRA DE APOIO VERTICAL RETA DIMENSÃO 70 CM EM AÇO INOX ESCOVADO, REF. 2310.I.070.ESC LINHA CONFORTO, FABRICANTE DECA OU EQUIVALENTE TÉCNICO, FIXADA NA PAREDE - FORNECIMENTO E INSTALAÇÃO. AF_01/2020 | SER.CG | UN | 2 | 460.73 | 921.46
UFPE11.31 | BARRA DE APOIO LATERAL PARA LAVATÓRIO, TIPO U EM AÇO INOX ESCOVADO, REF. 2373.I.030.ESC LINHA CONFORTO, FABRICANTE DECA OU EQUIVALENTE TÉCNICO, FIXADA NA PAREDE - FORNECIMENTO E INSTALAÇÃO | SER.CG | UN | 4 | 500.92 | 2003.68
UFPE11.32 | BACIA SANITÁRIA PARA CAIXA ACOPLADA NA COR BRANCO REF. P111.17 LINHA IZY, FABRICANTE DECA OU EQUIVALENTE TÉCNICO, COM CAIXA ACOPLADA NA COR BRANCO REF. CDC.00F.17 LINHA IZY, FABRICANTE DECA OU EQUIVALENTE TÉCNICO, INCLUSO ENGATE FLEXÍVEL EM METAL CROMADO, 1/2 X 40 CM - FORNECIMENTO E INSTALAÇÃO | SER.CG | UN | 2 | 581.67 | 1163.34
UFPE11.33 | CUBA DE EMBUTIR OVAL GRANDE EM LOUÇA PARA APLICAÇÃO EM BANCADA NA COR BRANCO, REF. L.37.17, COM VÁLVULA DE ESCOAMENTO REF. 1602.C E SIFÃO METÁLICO PARA LAVATÓRIO REF. 1680.C.100.112, FABRICANTE DECA OU EQUIVALENTE TÉCNICO, E ENGATE FLEXIVEL EM INOX 1/2 X 30 CM - FORNECIMENTO E INSTALAÇÃO | SER.CG | UN | 4 | 361.19 | 1444.76
UFPE11.34 | TORNEIRA METÁLICA DE MESA COM FECHAMENTO AUTOMÁTICO PARA LAVATÓRIO, ACABAMENTO CROMADO, REF. 1170.C LINHA DECAMATIC, FABRICANTE DECA OU EQUIVALENTE TÉCNICO, INCLUSIVE ENGATE FLEXÍVEL EM INOX, 1/2 X 30CM - FORNECIMENTO E INSTALAÇÃO | SER.CG | UN | 4 | 789.03 | 3156.12
UFPE11.35 | CHUVEIRO METÁLICO TRADICIONAL COM TUBO DE PAREDE, REF. 1967.C.CT LINHA ASPEN, FABRICANTE DECA OU EQUIVALENTE TÉCNICO - FORNECIMENTO E INSTALAÇÃO | SER.CG | UN | 2 | 251.19 | 502.38
UFPE11.37 | ESPELHO CRISTAL ESPESSURA 4MM, SOBRE COMPENSADO 10MM - FORNECIMENTO E INSTALAÇÃO | SER.CG | M2 | 2.9 | 461.02 | 1336.95
UFPE11.38 | BANCADA PARA LAVATÓRIO (DIMENSÕES: 1,50 X 0,55 M) EM GRANITO NATURAL POLIDO CINZA ANDORINHA DE ESPESSURA 2,5 CM, COM TESTEIRA E RESPALDO DE 10 CM DE ALTURA E ESPESSURA 2,0 CM - FORNECIMENTO E INSTALAÇÃO | SER.CG | UN | 2 | 753.93 | 1507.86
07.02.04.04 | REGISTROS, VÁLVULAS E TORNEIRAS DE BÓIA
89353U | REGISTRO DE GAVETA BRUTO, LATÃO, ROSCÁVEL, 3/4", FORNECIDO E INSTALADO EM RAMAL DE ÁGUA. AF_12/2014 | SER.CG | UN | 2 | 30.76 | 61.52
UFPE11.36 | ACABAMENTO PARA REGISTRO DE GAVETA ATÉ 1 E PARA REGISTRO DE PRESSÃO 1/2 OU 3/4, REF. 4900.C40.PQ.CR LINHA TARGA, FABRICANTE DECA OU EQUIVALENTE TÉCNICO - FORNECIMENTO E INSTALAÇÃO | SER.CG | UN | 4 | 60.13 | 240.52
UFPE11.62 | REGISTRO DE GAVETA BRUTO, LATÃO, ROSCÁVEL, 1", FORNECIDO E INSTALADO EM RAMAL DE ÁGUA | SER.CG | UN | 2 | 44.37 | 88.74
07.02.05 | SISTEMAS E INSTALAÇÕES ELÉTRICAS |  |  |  |  | 5046.25
07.02.05.01 | ELETRODUTOS E ELETROCALHAS
91867U | ELETRODUTO RÍGIDO ROSCÁVEL, PVC, DN 25 MM (3/4"), PARA CIRCUITOS TERMINAIS, INSTALADO EM LAJE - FORNECIMENTO E INSTALAÇÃO. AF_12/2015 | SER.CG | M | 18 | 8.2 | 147.6
91871U | ELETRODUTO RÍGIDO ROSCÁVEL, PVC, DN 25 MM (3/4"), PARA CIRCUITOS TERMINAIS, INSTALADO EM PAREDE - FORNECIMENTO E INSTALAÇÃO. AF_12/2015 | SER.CG | M | 35 | 10.65 | 372.75
UFPE12.3 | ABRAÇADEIRA TMC PARA ELETRODUTO 3/4 - FORNECIMENTO E INSTALAÇÃO | SER.CG | UN | 50 | 4.83 | 241.5
07.02.05.02 | FIOS E CABOS ELÉTRICOS; CONDULETES; INTERRUPTORES; TOMADAS
91926U | CABO DE COBRE FLEXÍVEL ISOLADO, 2,5 MM², ANTI-CHAMA 450/750 V, PARA CIRCUITOS TERMINAIS - FORNECIMENTO E INSTALAÇÃO. AF_12/2015 | SER.CG | M | 180 | 3.94 | 709.2
91953U | INTERRUPTOR SIMPLES (1 MÓDULO), 10A/250V, INCLUINDO SUPORTE E PLACA - FORNECIMENTO E INSTALAÇÃO. AF_12/2015 | SER.CG | UN | 4 | 23.35 | 93.4
91996U | TOMADA MÉDIA DE EMBUTIR (1 MÓDULO), 2P+T 10 A, INCLUINDO SUPORTE E PLACA - FORNECIMENTO E INSTALAÇÃO. AF_12/2015 | SER.CG | UN | 4 | 27.44 | 109.76
92023U | INTERRUPTOR SIMPLES (1 MÓDULO) COM 1 TOMADA DE EMBUTIR 2P+T 10 A, INCLUINDO SUPORTE E PLACA - FORNECIMENTO E INSTALAÇÃO. AF_12/2015 | SER.CG | UN | 4 | 41.08 | 164.32
95801U | CONDULETE DE ALUMÍNIO, TIPO X, PARA ELETRODUTO DE AÇO GALVANIZADO DN 20 MM (3/4), APARENTE - FORNECIMENTO E INSTALAÇÃO. AF_11/2016_P | SER.CG | UN | 52 | 30.37 | 1579.24
07.02.05.03 | LUMINÁRIAS, LÂMPADAS E ACESSÓRIOS
UFPE12.1 | LUMINÁRIA DE SOBREPOR, CHAPA EM AÇO TRATADA E PINTADA, REFLETOR E ALETAS EM ALUMÍNIO ANODIZADO PARA 02 LÂMPADAS TUBULAR DE LED 18W - FORNECIMENTO E INSTALAÇÃO | SER.CG | UN | 6 | 211.7 | 1270.2
UFPE12.2 | LUMINÁRIA TIPO PLAFON REDONDO, DIAMETRO 30 CM, DE SOBREPOR, COM 2 LÂMPADAS LED DE 16 W - FORNECIMENTO E INSTALAÇÃO | SER.CG | UN | 4 | 89.57 | 358.28
07.02.06 | REVESTIMENTO PARA PAREDES |  |  |  |  | 20013.2
07.02.06.01 | CHAPISCO
87879U | CHAPISCO APLICADO EM ALVENARIAS E ESTRUTURAS DE CONCRETO INTERNAS, COM COLHER DE PEDREIRO. ARGAMASSA TRAÇO 1:3 COM PREPARO EM BETONEIRA 400L. AF_06/2014 | SER.CG | M2 | 42.9 | 3.47 | 148.86
07.02.06.02 | EMBOÇO
87527U | EMBOÇO, PARA RECEBIMENTO DE CERÂMICA, EM ARGAMASSA TRAÇO 1:2:8, PREPARO MECÂNICO COM BETONEIRA 400L, APLICADO MANUALMENTE EM FACES INTERNAS DE PAREDES, PARA AMBIENTE COM ÁREA MENOR QUE 5M2, ESPESSURA DE 20MM, COM EXECUÇÃO DE TALISCAS. AF_06/2014 | SER.CG | M2 | 37.54 | 33.21 | 1246.7
87531U | EMBOÇO, PARA RECEBIMENTO DE CERÂMICA, EM ARGAMASSA TRAÇO 1:2:8, PREPARO MECÂNICO COM BETONEIRA 400L, APLICADO MANUALMENTE EM FACES INTERNAS DE PAREDES, PARA AMBIENTE COM ÁREA ENTRE 5M2 E 10M2, ESPESSURA DE 20MM, COM EXECUÇÃO DE TALISCAS. AF_06/2014 | SER.CG | M2 | 70.46 | 29.27 | 2062.36
07.02.06.03 | REVESTIMENTO CERÂMICO, PLACA PRÉ-MOLDADA E OUTROS
UFPE16.20 | REVESTIMENTO DE PAREDES INTERNAS EM PORCELANATO TÉCNICO, SUPERFÍCIE POLIDA, DE DIMENSÃO 60 X 60 CM NA COR BEGE, TIPO MINIMUM AREIA, FABRICANTE ELIANE OU EQUIVALENTE TÉCNICO, APLICADAS EM AMBIENTES DE ÁREA MENOR QUE 5 M² NA ALTURA INTEIRA DAS PAREDES, COM REJUNTE EM ARGAMASSA TIPO CIMENTCOLA FLEXÍVEL TIPO AC III, RESISTENTE À ÁGUA, NA COR CINZA, QUARTZOLIT OU EQUIVALENTE TÉCNICO | SER.CG | M2 | 37.54 | 160.14 | 6011.65
UFPE16.21 | REVESTIMENTO DE PAREDES INTERNAS EM PORCELANATO TÉCNICO, SUPERFÍCIE POLIDA, DE DIMENSÃO 60 X 60 CM NA COR BEGE, TIPO MINIMUM AREIA, FABRICANTE ELIANE OU EQUIVALENTE TÉCNICO, APLICADAS EM AMBIENTES DE ÁREA MAIOR QUE 5 M² NA ALTURA INTEIRA DAS PAREDES, COM REJUNTE EM ARGAMASSA TIPO CIMENTCOLA FLEXÍVEL TIPO AC III, RESISTENTE À ÁGUA, NA COR CINZA, QUARTZOLIT OU EQUIVALENTE TÉCNICO | SER.CG | M2 | 70.46 | 149.64 | 10543.63
07.02.07 | REVESTIMENTO PARA PISOS |  |  |  |  | 4867.35
07.02.07.01 | CONTRAPISO
87735U | CONTRAPISO EM ARGAMASSA TRAÇO 1:4 (CIMENTO E AREIA), PREPARO MECÂNICO COM BETONEIRA 400 L, APLICADO EM ÁREAS MOLHADAS SOBRE LAJE, ADERIDO, ESPESSURA 2CM. AF_06/2014 | SER.CG | M2 | 22.51 | 40.02 | 900.85
87755U | CONTRAPISO EM ARGAMASSA TRAÇO 1:4 (CIMENTO E AREIA), PREPARO MECÂNICO COM BETONEIRA 400 L, APLICADO EM ÁREAS MOLHADAS SOBRE IMPERMEABILIZAÇÃO, ESPESSURA 3CM. AF_06/2014 | SER.CG | M2 | 3.74 | 42.09 | 157.41
98555U | IMPERMEABILIZAÇÃO DE PISO E PAREDE COM ARGAMASSA POLIMÉRICA, 3 DEMÃOS. AF_06/2018 | SER.CG | M2 | 9.69 | 23.12 | 224.03
07.02.07.02 | REVESTIMENTO
UFPE16.17 | REVESTIMENTO DE PISO EM PORCELANATO TÉCNICO, SUPERFÍCIE NATURAL NAS DIMENSÕES 60 X 60 CM NA COR BEGE, TIPO MINIMUM AREIA, FABRICANTE ELIANE OU EQUIVALENTE TÉCNICO, APLICADA EM AMBIENTES DE ÁREA MENOR QUE 5 M², COM REJUNTE EM ARGAMASSA TIPO CIMENTCOLA FLEXÍVEL TIPO AC III, PARA ASSENTAMENTO DE PORCELANATO, RESISTENTE À ÁGUA, NA COR CINZA QUARTZOLIT, OU EQUIVALENTE TÉCNICO | SER.CG | M2 | 7.65 | 134.46 | 1028.61
UFPE16.18 | REVESTIMENTO DE PISO EM PORCELANATO TÉCNICO, SUPERFÍCIE NATURAL NAS DIMENSÕES 60 X 60 CM NA COR BEGE, TIPO MINIMUM AREIA, FABRICANTE ELIANE OU EQUIVALENTE TÉCNICO, APLICADA EM AMBIENTES DE ÁREA ENTRE 5 M² E 10 M², COM REJUNTE EM ARGAMASSA TIPO CIMENTCOLA FLEXÍVEL TIPO AC III, PARA ASSENTAMENTO DE PORCELANATO, RESISTENTE À ÁGUA, NA COR CINZA QUARTZOLIT, OU EQUIVALENTE TÉCNICO | SER.CG | M2 | 18.6 | 121.42 | 2258.41
07.02.07.03 | SOLEIRA
98689U | SOLEIRA EM GRANITO, LARGURA 15 CM, ESPESSURA 2,0 CM. AF_06/2018 | SER.CG | M | 3.6 | 82.79 | 298.04
07.02.08 | PINTURAS E TEXTURAS |  |  |  |  | 391.42
88488U | APLICAÇÃO MANUAL DE PINTURA COM TINTA LÁTEX ACRÍLICA EM TETO, DUAS DEMÃOS. AF_06/2014 | SER.CG | M2 | 26.06 | 15.02 | 391.42
07.02.09 | SERVIÇOS AUXILIARES, COMPLEMENTARES E DIVERSOS |  |  |  |  | 106.81
UFPE23.1 | LIMPEZA DA OBRA | SER.CG | M2 | 27.89 | 2.38 | 66.37
UFPE23.2 | AS BUILT - COMO CONSTRUÍDO E MANUAL DE OPERAÇÃO DA EDIFICAÇÃO | SER.CG | M2 | 27.89 | 1.45 | 40.44
07.03 | SANITÁRIO 03 - 1º PAVIMENTO |  |  |  |  | 42903.36
07.03.01 | DEMOLIÇÕES E RETIRADAS |  |  |  |  | 1727.36
100201U | TRANSPORTE HORIZONTAL COM CARRINHO DE MÃO, DE SACOS DE 50 KG (UNIDADE: KGXKM). AF_07/2019 | SER.CG | kgxkm | 114.65 | 0.61 | 69.93
100229 | TRANSPORTE VERTICAL MANUAL, 1 PAVIMENTO, DE SACOS DE 50 KG (UNIDADE: KG). AF_07/2019 | SER.CG | KG | 3821.68 | 0.01 | 38.21
97622U | DEMOLIÇÃO DE ALVENARIA DE BLOCO FURADO, DE FORMA MANUAL, SEM REAPROVEITAMENTO. AF_12/2017 | SER.CG | M3 | 1.01 | 42.77 | 43.19
97633U | DEMOLIÇÃO DE REVESTIMENTO CERÂMICO, DE FORMA MANUAL, SEM REAPROVEITAMENTO. AF_12/2017 | SER.CG | M2 | 56.35 | 17.78 | 1001.9
97644U | REMOÇÃO DE PORTAS, DE FORMA MANUAL, SEM REAPROVEITAMENTO. AF_12/2017 | SER.CG | M2 | 5.18 | 6.91 | 35.79
97663U | REMOÇÃO DE LOUÇAS, DE FORMA MANUAL, SEM REAPROVEITAMENTO. AF_12/2017 | SER.CG | UN | 4 | 9.16 | 36.64
97666U | REMOÇÃO DE METAIS SANITÁRIOS, DE FORMA MANUAL, SEM REAPROVEITAMENTO. AF_12/2017 | SER.CG | UN | 6 | 6.67 | 40.02
97914U | TRANSPORTE COM CAMINHÃO BASCULANTE DE 6 M3, EM VIA URBANA PAVIMENTADA, DMT ATÉ 30 KM (UNIDADE: M3XKM). AF_01/2018 | SER.CG | M3XKM | 59.05 | 2.15 | 126.95
COT1.3 | DESTINAÇÃO FINAL DE RESÍDUOS DA CONSTRUÇÃO CIVIL EM USINA DE RECICLAGEM LICENCIADA (CTR) - ENTULHO | MAT. | T | 3.82 | 25 | 95.5
UFPE1.4 | REMOÇÃO DE DIVISÓRIA DE GRANITO / MÁRMORE | SER.CG | M2 | 12.64 | 12.92 | 163.3
UFPE1.5 | REMOÇÃO DE PRATELEIRA DE GRANITO / MÁRMORE | SER.CG | M2 | 0.3 | 19.48 | 5.84
UFPE22.1 | CARGA MANUAL DE ENTULHO EM CAMINHAO BASCULANTE 6 M3 | SER.CG | M3 | 2.95 | 23.76 | 70.09
07.03.02 | ALVENARIA, VEDAÇÕES E DIVISÓRIAS |  |  |  |  | 1896.84
07.03.02.01 | ALVENARIA DE VEDAÇÃO COM BLOCOS CERÂMICOS / CONCRETO
87503U | ALVENARIA DE VEDAÇÃO DE BLOCOS CERÂMICOS FURADOS NA HORIZONTAL DE 9X19X19CM (ESPESSURA 9CM) DE PAREDES COM ÁREA LÍQUIDA MAIOR OU IGUAL A 6M² SEM VÃOS E ARGAMASSA DE ASSENTAMENTO COM PREPARO EM BETONEIRA. AF_06/2014 | SER.CG | M2 | 20.58 | 60.08 | 1236.44
87511U | ALVENARIA DE VEDAÇÃO DE BLOCOS CERÂMICOS FURADOS NA HORIZONTAL DE 9X19X19CM (ESPESSURA 9CM) DE PAREDES COM ÁREA LÍQUIDA MENOR QUE 6M² COM VÃOS E ARGAMASSA DE ASSENTAMENTO COM PREPARO EM BETONEIRA. AF_06/2014 | SER.CG | M2 | 5.82 | 78.85 | 458.9
93202U | FIXAÇÃO (ENCUNHAMENTO) DE ALVENARIA DE VEDAÇÃO COM TIJOLO MACIÇO. AF_03/2016 | SER.CG | M | 10.06 | 20.03 | 201.5
07.03.03 | ESQUADRIAS |  |  |  |  | 3255.58
07.03.03.01 | PORTAS
93184U | VERGA PRÉ-MOLDADA PARA PORTAS COM ATÉ 1,5 M DE VÃO. AF_03/2016 | SER.CG | M | 0.72 | 27.34 | 19.68
UFPE10.10 | PORTA PM2 PARA BANHEIRO ACESSÍVEL, DE GIRO, EM MADEIRA SEMI OCA DE DIMENSÕES 90 X 210 CM E ESPESSURA DE 3,5 CM, COM GRADE / BATENTE E ALIZAR (5 X 1,5 CM) EM MADEIRA DE LEI APARELHADA TIPO MASSARANDUBA OU SIMILAR, COM ELEMENTOS COM PINTURA EM ESMALTE SINTÉTICO FOSCO NA COR PRETO REF. 008 CORAL OU SIMILAR; DOBRADIÇAS EM LATÃO 3 X 2 1/2, COM ANEL, CROMADO; CONJUNTO DE FECHADURA EXTERNA REF. 521 ACABAMENTO CROMADO ACETINADO (CRA), LINHA RESIDENCE, FABRICANTE LA FONTE OU SIMILAR; BARRA DE APOIO RETA EM AÇO INOX ACABAMENTO POLIDO DE DIMENSÃO 40 CM, REF. 2310.I.040.POL LINHA CONFORTO FABRICANTE DECA OU SIMILAR; E ACABAMENTO EM CHAPA DE AÇO INOX ESCOVADO ESPESSURA 0,8 MM NO LADO INTERNO | SER.CG | UN | 2 | 1617.95 | 3235.9
07.03.04 | SISTEMAS E INSTALAÇÕES HIDROSSANITÁRIAS |  |  |  |  | 15540.93
07.03.04.01 | TUBOS DE AÇO, COBRE, PVC, CPVC E OUTROS MATERIAIS
89356U | TUBO, PVC, SOLDÁVEL, DN 25MM, INSTALADO EM RAMAL OU SUB-RAMAL DE ÁGUA - FORNECIMENTO E INSTALAÇÃO. AF_12/2014 | SER.CG | M | 18 | 17.39 | 313.02
89362U | JOELHO 90 GRAUS, PVC, SOLDÁVEL, DN 25MM, INSTALADO EM RAMAL OU SUB-RAMAL DE ÁGUA - FORNECIMENTO E INSTALAÇÃO. AF_12/2014 | SER.CG | UN | 12 | 6.95 | 83.4
89378U | LUVA, PVC, SOLDÁVEL, DN 25MM, INSTALADO EM RAMAL OU SUB-RAMAL DE ÁGUA - FORNECIMENTO E INSTALAÇÃO. AF_12/2014 | SER.CG | UN | 24 | 5.23 | 125.52
89383U | ADAPTADOR CURTO COM BOLSA E ROSCA PARA REGISTRO, PVC, SOLDÁVEL, DN 25MM X 3/4, INSTALADO EM RAMAL OU SUB-RAMAL DE ÁGUA - FORNECIMENTO E INSTALAÇÃO. AF_12/2014 | SER.CG | UN | 4 | 5.33 | 21.32
89395U | TE, PVC, SOLDÁVEL, DN 25MM, INSTALADO EM RAMAL OU SUB-RAMAL DE ÁGUA - FORNECIMENTO E INSTALAÇÃO. AF_12/2014 | SER.CG | UN | 4 | 9.74 | 38.96
90373U | JOELHO 90 GRAUS COM BUCHA DE LATÃO, PVC, SOLDÁVEL, DN 25MM, X 1/2 INSTALADO EM RAMAL OU SUB-RAMAL DE ÁGUA - FORNECIMENTO E INSTALAÇÃO. AF_12/2014 | SER.CG | UN | 6 | 12.6 | 75.6
UFPE11.1 | TUBO PVC, SERIE REFORÇADA, ESGOTO PREDIAL, DN 40 MM, FORNECIDO E INSTALADO EM RAMAL DE DESCARGA OU RAMAL DE ESGOTO SANITÁRIO. AF_12/2014 | SER.CG | M | 6 | 23.6 | 141.6
UFPE11.12 | JOELHO 90 GRAUS, PVC, SERIE REFORÇADA, ESGOTO PREDIAL, DN 100 MM, FORNECIDO E INSTALADO EM RAMAL DE DESCARGA OU RAMAL DE ESGOTO SANITÁRIO. AF_12/2014 | SER.CG | UN | 2 | 42.96 | 85.92
UFPE11.14 | JUNÇÃO SIMPLES, PVC, SERIE REFORÇADA, ESGOTO PREDIAL, DN 100 X 50 MM, FORNECIDO E INSTALADO EM RAMAL DE DESCARGA OU RAMAL DE ESGOTO SANITÁRIO | SER.CG | UN | 2 | 66.25 | 132.5
UFPE11.2 | TUBO PVC, SERIE REFORÇADA, ESGOTO PREDIAL, DN 50 MM, FORNECIDO E INSTALADO EM RAMAL DE DESCARGA OU RAMAL DE ESGOTO SANITÁRIO. AF_12/2014 | SER.CG | M | 3 | 31.1 | 93.3
UFPE11.4 | TUBO PVC, SERIE REFORÇADA, ESGOTO PREDIAL, DN 100 MM, FORNECIDO E INSTALADO EM RAMAL DE DESCARGA OU RAMAL DE ESGOTO SANITÁRIO. AF_12/2014 | SER.CG | M | 6 | 68.45 | 410.7
UFPE11.5 | JOELHO 45 GRAUS, PVC, SERIE REFORÇADA, ESGOTO PREDIAL, DN 40 MM, FORNECIDO E INSTALADO EM RAMAL DE DESCARGA OU RAMAL DE ESGOTO SANITÁRIO. AF_12/2014 | SER.CG | UN | 2 | 9.33 | 18.66
UFPE11.6 | JOELHO 45 GRAUS, PVC, SERIE REFORÇADA, ESGOTO PREDIAL, DN 50 MM, FORNECIDO E INSTALADO EM RAMAL DE DESCARGA OU RAMAL DE ESGOTO SANITÁRIO. AF_12/2014 | SER.CG | UN | 2 | 13.57 | 27.14
UFPE11.8 | JOELHO 45 GRAUS, PVC, SERIE REFORÇADA, ESGOTO PREDIAL, DN 100 MM, FORNECIDO E INSTALADO EM RAMAL DE DESCARGA OU RAMAL DE ESGOTO SANITÁRIO. AF_12/2014 | SER.CG | UN | 6 | 35.16 | 210.96
UFPE11.9 | JOELHO 90 GRAUS, PVC, SERIE REFORÇADA, ESGOTO PREDIAL, DN 40 MM, FORNECIDO E INSTALADO EM RAMAL DE DESCARGA OU RAMAL DE ESGOTO SANITÁRIO. AF_12/2014 | SER.CG | UN | 4 | 10.6 | 42.4
07.03.04.02 | RALOS E CAIXAS SIFONADAS
89707U | CAIXA SIFONADA, PVC, DN 100 X 100 X 50 MM, JUNTA ELÁSTICA, FORNECIDA E INSTALADA EM RAMAL DE DESCARGA OU EM RAMAL DE ESGOTO SANITÁRIO. AF_12/2014 | SER.CG | UN | 2 | 29.81 | 59.62
07.03.04.03 | APARELHOS SANITÁRIOS, LOUÇAS, METAIS, ACESSÓRIOS E OUTROS
UFPE10.90 | ESPELHO CRISTAL, ESPESSURA 4MM, COM PARAFUSOS DE FIXACAO, SEM MOLDURA | SER.CG | M2 | 1 | 409.21 | 409.21
UFPE11.18 | BACIA SANITÁRIA PARA CAIXA ACOPLADA NA COR BRANCO REF. P115.17 LINHA IZY CONFORTO, FABRICANTE DECA OU EQUIVALENTE TÉCNICO, COM CAIXA ACOPLADA TIPO IZY CONFORTO DA DECA NA COR BRANCO REF. CDC.00F.17 OU EQUIVALENTE TÉCNICO, INCLUSO ENGATE FLEXÍVEL EM METAL CROMADO, 1/2 X 40 CM - FORNECIMENTO E INSTALAÇÃO | SER.CG | UN | 2 | 819.4 | 1638.8
UFPE11.19 | ASSENTO PLÁSTICO TIPO SLOW CLOSE NA COR BRANCO GELO REF. AP.165.17 LINHA IZY CONFORTO/RAVENA, FABRICANTE DECA OU EQUIVALENTE TÉCNICO - FORNECIMENTO E INSTALAÇÃO | SER.CG | UN | 2 | 163.75 | 327.5
UFPE11.20 | LAVATÓRIO EM LOUÇA NA COR BRANCO REF. L.15.17 LINHA IZY, COM VÁLVULA DE ESCOAMENTO REF. 1602.C E SIFÃO METÁLICO PARA LAVATÓRIO REF. 1680.C.100.112, FABRICANTE DECA OU EQUIVALENTE TÉCNICO, E ENGATE FLEXIVEL EM INOX 1/2 X 30 CM - FORNECIMENTO E INSTALAÇÃO | SER.CG | UN | 2 | 415.36 | 830.72
UFPE11.21 | TORNEIRA METÁLICA DE MESA COM FECHAMENTO AUTOMÁTICO PARA LAVATÓRIO, ACABAMENTO CROMADO, REF. 1173.C.CONF LINHA DECAMATIC ECO CONFORTO, FABRICANTE DECA OU EQUIVALENTE TÉCNICO, INCLUSIVE ENGATE FLEXÍVEL EM INOX, 1/2 X 30CM - FORNECIMENTO E INSTALAÇÃO | SER.CG | UN | 2 | 725.52 | 1451.04
UFPE11.22 | DUCHA HIGIÊNICA COM REGISTRO E DERIVAÇÃO, REF. 1984.C24.ACT.BR LINHA IZY PLUS, FABRICANTE DECA OU EQUIVALENTE TÉCNICO - FORNECIMENTO E INSTALAÇÃO | SER.CG | UN | 2 | 333.27 | 666.54
UFPE11.23 | CABIDE COM ACABAMENTO CROMADO REF. 2060.C37 LINHA IZY, FABRICANTE DECA OU EQUIVALENTE TÉCNICO - FORNECIMENTO E INSTALAÇÃO | SER.CG | UN | 2 | 122.3 | 244.6
UFPE11.24 | PRATELEIRA DE VIDRO REF. 2030.C37 LINHA IZY, FABRICANTE DECA OU EQUIVALENTE TÉCNICO - FORNECIMENTO E INSTALAÇÃO | SER.CG | UN | 2 | 379.1 | 758.2
UFPE11.25 | BOTOEIRA / ACIONADOR MANUAL PNE EM CONJUNTO COM SIRENE AUDIOVISUAL PARA EMERGÊNCIA EM SANITÁRIO DE PORTADOR DE NECESSIDADE ESPECIAL, TIPO AUDIOVISUAL, COM BOTÃO DO TIPO SOCO, SEM FIO, DA ABAFIRE REF. AFAMPNEW OU EQUIVALENTE TÉCNICO - FORNECIMENTO E INSTALAÇÃO | SER.CG | UN | 2 | 765.98 | 1531.96
UFPE11.26 | DISPENSER PARA PAPEL HIGIÊNICO TIPO ROLÃO (300 / 500 M), NA COR BRANCO, REF. C19650 LINHA CLEAN VELOX, FABRICANTE PREMISSE OU EQUIVALENTE TÉCNICO - FORNECIMENTO E INSTALAÇÃO | SER.CG | UN | 2 | 36.69 | 73.38
UFPE11.27 | DISPENSER PARA PAPEL TOALHA TIPO INTERFOLHAS 2 OU 3 DOBRAS NA COR BRANCO REF. C19533 LINHA CLEAN VELOX, FABRICANTE PREMISSE OU EQUIVALENTE TÉCNICO - FORNECIMENTO E INSTALAÇÃO | SER.CG | UN | 2 | 36.8 | 73.6
UFPE11.28 | DISPENSER PARA SABONETE LÍQUIDO PARA SER USADO COM REFIL OU RESERVATÓRIO 800 ML, NA COR BRANCO, REF. C19429 LINHA CLEAN VELOX, FABRICANTE PREMISSE OU EQUIVALENTE TÉCNICO - FORNECIMENTO E INSTALAÇÃO | SER.CG | UN | 2 | 28 | 56
UFPE11.29 | BARRA DE APOIO HORIZONTAL RETA DIMENSÃO 80 CM EM AÇO INOX ESCOVADO REF. 2310.I.080.ESC LINHA CONFORTO FABRICANTE DECA OU EQUIVALENTE TÉCNICO, FIXADA NA PAREDE - FORNECIMENTO E INSTALAÇÃO. AF_01/2020 | SER.CG | UN | 4 | 622.96 | 2491.84
UFPE11.30 | BARRA DE APOIO VERTICAL RETA DIMENSÃO 70 CM EM AÇO INOX ESCOVADO, REF. 2310.I.070.ESC LINHA CONFORTO, FABRICANTE DECA OU EQUIVALENTE TÉCNICO, FIXADA NA PAREDE - FORNECIMENTO E INSTALAÇÃO. AF_01/2020 | SER.CG | UN | 2 | 460.73 | 921.46
UFPE11.31 | BARRA DE APOIO LATERAL PARA LAVATÓRIO, TIPO U EM AÇO INOX ESCOVADO, REF. 2373.I.030.ESC LINHA CONFORTO, FABRICANTE DECA OU EQUIVALENTE TÉCNICO, FIXADA NA PAREDE - FORNECIMENTO E INSTALAÇÃO | SER.CG | UN | 4 | 500.92 | 2003.68
07.03.04.04 | REGISTROS, VÁLVULAS E TORNEIRAS DE BÓIA
89353U | REGISTRO DE GAVETA BRUTO, LATÃO, ROSCÁVEL, 3/4", FORNECIDO E INSTALADO EM RAMAL DE ÁGUA. AF_12/2014 | SER.CG | UN | 2 | 30.76 | 61.52
UFPE11.36 | ACABAMENTO PARA REGISTRO DE GAVETA ATÉ 1 E PARA REGISTRO DE PRESSÃO 1/2 OU 3/4, REF. 4900.C40.PQ.CR LINHA TARGA, FABRICANTE DECA OU EQUIVALENTE TÉCNICO - FORNECIMENTO E INSTALAÇÃO | SER.CG | UN | 2 | 60.13 | 120.26
07.03.05 | SISTEMAS E INSTALAÇÕES ELÉTRICAS |  |  |  |  | 2035.8
07.03.05.01 | ELETRODUTOS E ELETROCALHAS
91867U | ELETRODUTO RÍGIDO ROSCÁVEL, PVC, DN 25 MM (3/4"), PARA CIRCUITOS TERMINAIS, INSTALADO EM LAJE - FORNECIMENTO E INSTALAÇÃO. AF_12/2015 | SER.CG | M | 4 | 8.2 | 32.8
91871U | ELETRODUTO RÍGIDO ROSCÁVEL, PVC, DN 25 MM (3/4"), PARA CIRCUITOS TERMINAIS, INSTALADO EM PAREDE - FORNECIMENTO E INSTALAÇÃO. AF_12/2015 | SER.CG | M | 20 | 10.65 | 213
UFPE12.3 | ABRAÇADEIRA TMC PARA ELETRODUTO 3/4 - FORNECIMENTO E INSTALAÇÃO | SER.CG | UN | 20 | 4.83 | 96.6
07.03.05.02 | FIOS E CABOS ELÉTRICOS; CONDULETES; INTERRUPTORES; TOMADAS
91926U | CABO DE COBRE FLEXÍVEL ISOLADO, 2,5 MM², ANTI-CHAMA 450/750 V, PARA CIRCUITOS TERMINAIS - FORNECIMENTO E INSTALAÇÃO. AF_12/2015 | SER.CG | M | 90 | 3.94 | 354.6
91953U | INTERRUPTOR SIMPLES (1 MÓDULO), 10A/250V, INCLUINDO SUPORTE E PLACA - FORNECIMENTO E INSTALAÇÃO. AF_12/2015 | SER.CG | UN | 2 | 23.35 | 46.7
92023U | INTERRUPTOR SIMPLES (1 MÓDULO) COM 1 TOMADA DE EMBUTIR 2P+T 10 A, INCLUINDO SUPORTE E PLACA - FORNECIMENTO E INSTALAÇÃO. AF_12/2015 | SER.CG | UN | 2 | 41.08 | 82.16
95801U | CONDULETE DE ALUMÍNIO, TIPO X, PARA ELETRODUTO DE AÇO GALVANIZADO DN 20 MM (3/4), APARENTE - FORNECIMENTO E INSTALAÇÃO. AF_11/2016_P | SER.CG | UN | 20 | 30.37 | 607.4
07.03.05.03 | LUMINÁRIAS, LÂMPADAS E ACESSÓRIOS
UFPE12.1 | LUMINÁRIA DE SOBREPOR, CHAPA EM AÇO TRATADA E PINTADA, REFLETOR E ALETAS EM ALUMÍNIO ANODIZADO PARA 02 LÂMPADAS TUBULAR DE LED 18W - FORNECIMENTO E INSTALAÇÃO | SER.CG | UN | 2 | 211.7 | 423.4
UFPE12.2 | LUMINÁRIA TIPO PLAFON REDONDO, DIAMETRO 30 CM, DE SOBREPOR, COM 2 LÂMPADAS LED DE 16 W - FORNECIMENTO E INSTALAÇÃO | SER.CG | UN | 2 | 89.57 | 179.14
07.03.06 | REVESTIMENTO PARA PAREDES |  |  |  |  | 15557.83
07.03.06.01 | CHAPISCO
87879U | CHAPISCO APLICADO EM ALVENARIAS E ESTRUTURAS DE CONCRETO INTERNAS, COM COLHER DE PEDREIRO. ARGAMASSA TRAÇO 1:3 COM PREPARO EM BETONEIRA 400L. AF_06/2014 | SER.CG | M2 | 51.9 | 3.47 | 180.09
07.03.06.02 | EMBOÇO
87527U | EMBOÇO, PARA RECEBIMENTO DE CERÂMICA, EM ARGAMASSA TRAÇO 1:2:8, PREPARO MECÂNICO COM BETONEIRA 400L, APLICADO MANUALMENTE EM FACES INTERNAS DE PAREDES, PARA AMBIENTE COM ÁREA MENOR QUE 5M2, ESPESSURA DE 20MM, COM EXECUÇÃO DE TALISCAS. AF_06/2014 | SER.CG | M2 | 60.8 | 33.21 | 2019.16
87535U | EMBOÇO, PARA RECEBIMENTO DE CERÂMICA, EM ARGAMASSA TRAÇO 1:2:8, PREPARO MECÂNICO COM BETONEIRA 400L, APLICADO MANUALMENTE EM FACES INTERNAS DE PAREDES, PARA AMBIENTE COM ÁREA MAIOR QUE 10M2, ESPESSURA DE 20MM, COM EXECUÇÃO DE TALISCAS. AF_06/2014 | SER.CG | M2 | 20.58 | 26.36 | 542.48
07.03.06.03 | REVESTIMENTO CERÂMICO, PLACA PRÉ-MOLDADA E OUTROS
UFPE16.20 | REVESTIMENTO DE PAREDES INTERNAS EM PORCELANATO TÉCNICO, SUPERFÍCIE POLIDA, DE DIMENSÃO 60 X 60 CM NA COR BEGE, TIPO MINIMUM AREIA, FABRICANTE ELIANE OU EQUIVALENTE TÉCNICO, APLICADAS EM AMBIENTES DE ÁREA MENOR QUE 5 M² NA ALTURA INTEIRA DAS PAREDES, COM REJUNTE EM ARGAMASSA TIPO CIMENTCOLA FLEXÍVEL TIPO AC III, RESISTENTE À ÁGUA, NA COR CINZA, QUARTZOLIT OU EQUIVALENTE TÉCNICO | SER.CG | M2 | 60.8 | 160.14 | 9736.51
UFPE16.21 | REVESTIMENTO DE PAREDES INTERNAS EM PORCELANATO TÉCNICO, SUPERFÍCIE POLIDA, DE DIMENSÃO 60 X 60 CM NA COR BEGE, TIPO MINIMUM AREIA, FABRICANTE ELIANE OU EQUIVALENTE TÉCNICO, APLICADAS EM AMBIENTES DE ÁREA MAIOR QUE 5 M² NA ALTURA INTEIRA DAS PAREDES, COM REJUNTE EM ARGAMASSA TIPO CIMENTCOLA FLEXÍVEL TIPO AC III, RESISTENTE À ÁGUA, NA COR CINZA, QUARTZOLIT OU EQUIVALENTE TÉCNICO | SER.CG | M2 | 20.58 | 149.64 | 3079.59
07.03.07 | REVESTIMENTO PARA PISOS |  |  |  |  | 2274.77
07.03.07.01 | CONTRAPISO
87620U | CONTRAPISO EM ARGAMASSA TRAÇO 1:4 (CIMENTO E AREIA), PREPARO MECÂNICO COM BETONEIRA 400 L, APLICADO EM ÁREAS SECAS SOBRE LAJE, ADERIDO, ESPESSURA 2CM. AF_06/2014 | SER.CG | M2 | 2.98 | 31.43 | 93.66
87735U | CONTRAPISO EM ARGAMASSA TRAÇO 1:4 (CIMENTO E AREIA), PREPARO MECÂNICO COM BETONEIRA 400 L, APLICADO EM ÁREAS MOLHADAS SOBRE LAJE, ADERIDO, ESPESSURA 2CM. AF_06/2014 | SER.CG | M2 | 9.93 | 40.02 | 397.39
07.03.07.02 | REVESTIMENTO
UFPE16.17 | REVESTIMENTO DE PISO EM PORCELANATO TÉCNICO, SUPERFÍCIE NATURAL NAS DIMENSÕES 60 X 60 CM NA COR BEGE, TIPO MINIMUM AREIA, FABRICANTE ELIANE OU EQUIVALENTE TÉCNICO, APLICADA EM AMBIENTES DE ÁREA MENOR QUE 5 M², COM REJUNTE EM ARGAMASSA TIPO CIMENTCOLA FLEXÍVEL TIPO AC III, PARA ASSENTAMENTO DE PORCELANATO, RESISTENTE À ÁGUA, NA COR CINZA QUARTZOLIT, OU EQUIVALENTE TÉCNICO | SER.CG | M2 | 9.93 | 134.46 | 1335.18
UFPE16.24 | PISO INDUSTRIAL ALTA RESISTÊNCIA, ESPESSURA 12 MM, INCLUSO JUNTAS DE DILATAÇÃO PLÁSTICAS E POLIMENTO MECANIZADO | SER.CG | M2 | 2.98 | 98.29 | 292.9
07.03.07.03 | SOLEIRA
98689U | SOLEIRA EM GRANITO, LARGURA 15 CM, ESPESSURA 2,0 CM. AF_06/2018 | SER.CG | M | 1.88 | 82.79 | 155.64
07.03.08 | FORROS |  |  |  |  | 558.88
96116U | FORRO EM RÉGUAS DE PVC, FRISADO, PARA AMBIENTES COMERCIAIS, INCLUSIVE ESTRUTURA DE FIXAÇÃO. AF_05/2017_P | SER.CG | M2 | 8 | 69.86 | 558.88
07.03.09 | SERVIÇOS AUXILIARES, COMPLEMENTARES E DIVERSOS |  |  |  |  | 55.37
UFPE23.1 | LIMPEZA DA OBRA | SER.CG | M2 | 14.46 | 2.38 | 34.41
UFPE23.2 | AS BUILT - COMO CONSTRUÍDO E MANUAL DE OPERAÇÃO DA EDIFICAÇÃO | SER.CG | M2 | 14.46 | 1.45 | 20.96
07.04 | SANITÁRIO 04 - 2º PAVIMENTO |  |  |  |  | 43821.71
07.04.01 | DEMOLIÇÕES E RETIRADAS |  |  |  |  | 1431.35
100201U | TRANSPORTE HORIZONTAL COM CARRINHO DE MÃO, DE SACOS DE 50 KG (UNIDADE: KGXKM). AF_07/2019 | SER.CG | kgxkm | 114.39 | 0.61 | 69.77
97622U | DEMOLIÇÃO DE ALVENARIA DE BLOCO FURADO, DE FORMA MANUAL, SEM REAPROVEITAMENTO. AF_12/2017 | SER.CG | M3 | 0.92 | 42.77 | 39.34
97633U | DEMOLIÇÃO DE REVESTIMENTO CERÂMICO, DE FORMA MANUAL, SEM REAPROVEITAMENTO. AF_12/2017 | SER.CG | M2 | 37.65 | 17.78 | 669.41
97644U | REMOÇÃO DE PORTAS, DE FORMA MANUAL, SEM REAPROVEITAMENTO. AF_12/2017 | SER.CG | M2 | 9.95 | 6.91 | 68.75
97663U | REMOÇÃO DE LOUÇAS, DE FORMA MANUAL, SEM REAPROVEITAMENTO. AF_12/2017 | SER.CG | UN | 6 | 9.16 | 54.96
97666U | REMOÇÃO DE METAIS SANITÁRIOS, DE FORMA MANUAL, SEM REAPROVEITAMENTO. AF_12/2017 | SER.CG | UN | 4 | 6.67 | 26.68
97914U | TRANSPORTE COM CAMINHÃO BASCULANTE DE 6 M3, EM VIA URBANA PAVIMENTADA, DMT ATÉ 30 KM (UNIDADE: M3XKM). AF_01/2018 | SER.CG | M3XKM | 59.31 | 2.15 | 127.51
COT1.3 | DESTINAÇÃO FINAL DE RESÍDUOS DA CONSTRUÇÃO CIVIL EM USINA DE RECICLAGEM LICENCIADA (CTR) - ENTULHO | MAT. | T | 3.81 | 25 | 95.25
UFPE1.4 | REMOÇÃO DE DIVISÓRIA DE GRANITO / MÁRMORE | SER.CG | M2 | 9.41 | 12.92 | 121.57
UFPE1.5 | REMOÇÃO DE PRATELEIRA DE GRANITO / MÁRMORE | SER.CG | M2 | 0.58 | 19.48 | 11.29
UFPE1.7 | TRANSPORTE VERTICAL MANUAL, 2 PAVIMENTOS, DE SACOS DE 50 KG (UNIDADE: KG). AF_07/2019 | SER.CG | KG | 3813.06 | 0.02 | 76.26
UFPE22.1 | CARGA MANUAL DE ENTULHO EM CAMINHAO BASCULANTE 6 M3 | SER.CG | M3 | 2.97 | 23.76 | 70.56
07.04.02 | ALVENARIA, VEDAÇÕES E DIVISÓRIAS |  |  |  |  | 2667.34
07.04.02.01 | ALVENARIA DE VEDAÇÃO COM BLOCOS CERÂMICOS / CONCRETO
87495U | ALVENARIA DE VEDAÇÃO DE BLOCOS CERÂMICOS FURADOS NA HORIZONTAL DE 9X19X19CM (ESPESSURA 9CM) DE PAREDES COM ÁREA LÍQUIDA MENOR QUE 6M² SEM VÃOS E ARGAMASSA DE ASSENTAMENTO COM PREPARO EM BETONEIRA. AF_06/2014 | SER.CG | M2 | 22.08 | 70.34 | 1553.1
93202U | FIXAÇÃO (ENCUNHAMENTO) DE ALVENARIA DE VEDAÇÃO COM TIJOLO MACIÇO. AF_03/2016 | SER.CG | M | 8 | 20.03 | 160.24
07.04.02.02 | DIVISÓRIAS
UFPE6.1 | DIVISÓRIA EM GRANITO CINZA ANDORINHA COM DUAS FACES POLIDAS, ESP = 2 CM, ASSENTADO COM ARGAMASSA TRAÇO 1:4 | SER.CG | M2 | 2.4 | 397.5 | 954
07.04.03 | ESQUADRIAS |  |  |  |  | 7134.8
07.04.03.01 | PORTAS
93184U | VERGA PRÉ-MOLDADA PARA PORTAS COM ATÉ 1,5 M DE VÃO. AF_03/2016 | SER.CG | M | 0.72 | 27.34 | 19.68
UFPE10.11 | PORTA PC1 PARA BANHEIRO ACESSÍVEL, DE CORRER, EM MADEIRA SEMI OCA DE DIMENSÕES 100 X 210 CM E ESPESSURA DE 3,5 CM, COM GRADE / BATENTE E ALIZAR (5 X 1,5 CM) EM MADEIRA DE LEI APARELHADA TIPO MASSARANDUBA OU SIMILAR, COM ELEMENTOS COM PINTURA EM ESMALTE SINTÉTICO FOSCO NA COR PRETO REF. 008 CORAL OU SIMILAR; CONJUNTO DE FECHADURA EXTERNA REF. 521, COM FECHADURA REF. 1215 PARA PORTAS DESLIZANTES EXTERNAS, ACABAMENTO CROMADO ACETINADO (CRA), LINHA RESIDENCE, FABRICANTE LA FONTE OU SIMILAR; BARRA DE APOIO RETA EM AÇO INOX ACABAMENTO POLIDO DE DIMENSÃO 40 CM, REF. 2310.I.040.POL LINHA CONFORTO FABRICANTE DECA OU SIMILAR; ACABAMENTO EM CHAPA DE AÇO INOX ESCOVADO ESPESSURA 0,8 MM NO LADO INTERNO; E TRILHO PARA PORTA DE CORRER, CONFORME PROJETO | SER.CG | UN | 2 | 1836.04 | 3672.08
UFPE10.16 | PORTA PV1, DE GIRO, EM VIDRO TEMPERADO FUMÊ 10 MM, DE DIMENSÃO 0,90 X 2,10 M, COM JOGO DE FERRAGENS EM LATÃO COM ACABAMENTO CROMADO, FECHADURA DE CENTRO REF 3210 BLINDEX OU SIMILAR E ESPELHO PARA FECHADURA COM APARADOR REF 3230, BLINDEX OU SIMILAR; PUXADOR DUPLO EM AÇO INOX AISI 304, ACABAMENTO POLIDO, REF A962 LINHA GOAL, FABRICANTE GERIS OU SIMILAR; E MOLA HIDRÁULICA DE PISO REF. BTS 75V, FABRICANTE DORMA OU SIMILAR. | SER.CG | UN | 2 | 1721.52 | 3443.04
07.04.04 | SISTEMAS E INSTALAÇÕES HIDROSSANITÁRIAS |  |  |  |  | 15539.97
07.04.04.01 | TUBOS DE AÇO, COBRE, PVC, CPVC E OUTROS MATERIAIS
89356U | TUBO, PVC, SOLDÁVEL, DN 25MM, INSTALADO EM RAMAL OU SUB-RAMAL DE ÁGUA - FORNECIMENTO E INSTALAÇÃO. AF_12/2014 | SER.CG | M | 24 | 17.39 | 417.36
89362U | JOELHO 90 GRAUS, PVC, SOLDÁVEL, DN 25MM, INSTALADO EM RAMAL OU SUB-RAMAL DE ÁGUA - FORNECIMENTO E INSTALAÇÃO. AF_12/2014 | SER.CG | UN | 16 | 6.95 | 111.2
89366U | JOELHO 90 GRAUS COM BUCHA DE LATÃO, PVC, SOLDÁVEL, DN 25MM, X 3/4 INSTALADO EM RAMAL OU SUB-RAMAL DE ÁGUA - FORNECIMENTO E INSTALAÇÃO. AF_12/2014 | SER.CG | UN | 6 | 13.79 | 82.74
89378U | LUVA, PVC, SOLDÁVEL, DN 25MM, INSTALADO EM RAMAL OU SUB-RAMAL DE ÁGUA - FORNECIMENTO E INSTALAÇÃO. AF_12/2014 | SER.CG | UN | 12 | 5.23 | 62.76
89383U | ADAPTADOR CURTO COM BOLSA E ROSCA PARA REGISTRO, PVC, SOLDÁVEL, DN 25MM X 3/4, INSTALADO EM RAMAL OU SUB-RAMAL DE ÁGUA - FORNECIMENTO E INSTALAÇÃO. AF_12/2014 | SER.CG | UN | 4 | 5.33 | 21.32
89395U | TE, PVC, SOLDÁVEL, DN 25MM, INSTALADO EM RAMAL OU SUB-RAMAL DE ÁGUA - FORNECIMENTO E INSTALAÇÃO. AF_12/2014 | SER.CG | UN | 6 | 9.74 | 58.44
UFPE11.1 | TUBO PVC, SERIE REFORÇADA, ESGOTO PREDIAL, DN 40 MM, FORNECIDO E INSTALADO EM RAMAL DE DESCARGA OU RAMAL DE ESGOTO SANITÁRIO. AF_12/2014 | SER.CG | M | 4 | 23.6 | 94.4
UFPE11.12 | JOELHO 90 GRAUS, PVC, SERIE REFORÇADA, ESGOTO PREDIAL, DN 100 MM, FORNECIDO E INSTALADO EM RAMAL DE DESCARGA OU RAMAL DE ESGOTO SANITÁRIO. AF_12/2014 | SER.CG | UN | 2 | 42.96 | 85.92
UFPE11.14 | JUNÇÃO SIMPLES, PVC, SERIE REFORÇADA, ESGOTO PREDIAL, DN 100 X 50 MM, FORNECIDO E INSTALADO EM RAMAL DE DESCARGA OU RAMAL DE ESGOTO SANITÁRIO | SER.CG | UN | 2 | 66.25 | 132.5
UFPE11.2 | TUBO PVC, SERIE REFORÇADA, ESGOTO PREDIAL, DN 50 MM, FORNECIDO E INSTALADO EM RAMAL DE DESCARGA OU RAMAL DE ESGOTO SANITÁRIO. AF_12/2014 | SER.CG | M | 2 | 31.1 | 62.2
UFPE11.4 | TUBO PVC, SERIE REFORÇADA, ESGOTO PREDIAL, DN 100 MM, FORNECIDO E INSTALADO EM RAMAL DE DESCARGA OU RAMAL DE ESGOTO SANITÁRIO. AF_12/2014 | SER.CG | M | 6 | 68.45 | 410.7
UFPE11.6 | JOELHO 45 GRAUS, PVC, SERIE REFORÇADA, ESGOTO PREDIAL, DN 50 MM, FORNECIDO E INSTALADO EM RAMAL DE DESCARGA OU RAMAL DE ESGOTO SANITÁRIO. AF_12/2014 | SER.CG | UN | 2 | 13.57 | 27.14
UFPE11.8 | JOELHO 45 GRAUS, PVC, SERIE REFORÇADA, ESGOTO PREDIAL, DN 100 MM, FORNECIDO E INSTALADO EM RAMAL DE DESCARGA OU RAMAL DE ESGOTO SANITÁRIO. AF_12/2014 | SER.CG | UN | 6 | 35.16 | 210.96
UFPE11.9 | JOELHO 90 GRAUS, PVC, SERIE REFORÇADA, ESGOTO PREDIAL, DN 40 MM, FORNECIDO E INSTALADO EM RAMAL DE DESCARGA OU RAMAL DE ESGOTO SANITÁRIO. AF_12/2014 | SER.CG | UN | 4 | 10.6 | 42.4
07.04.04.02 | RALOS E CAIXAS SIFONADAS
89707U | CAIXA SIFONADA, PVC, DN 100 X 100 X 50 MM, JUNTA ELÁSTICA, FORNECIDA E INSTALADA EM RAMAL DE DESCARGA OU EM RAMAL DE ESGOTO SANITÁRIO. AF_12/2014 | SER.CG | UN | 2 | 29.81 | 59.62
07.04.04.03 | APARELHOS SANITÁRIOS, LOUÇAS, METAIS, ACESSÓRIOS E OUTROS
UFPE10.90 | ESPELHO CRISTAL, ESPESSURA 4MM, COM PARAFUSOS DE FIXACAO, SEM MOLDURA | SER.CG | M2 | 1 | 409.21 | 409.21
UFPE11.18 | BACIA SANITÁRIA PARA CAIXA ACOPLADA NA COR BRANCO REF. P115.17 LINHA IZY CONFORTO, FABRICANTE DECA OU EQUIVALENTE TÉCNICO, COM CAIXA ACOPLADA TIPO IZY CONFORTO DA DECA NA COR BRANCO REF. CDC.00F.17 OU EQUIVALENTE TÉCNICO, INCLUSO ENGATE FLEXÍVEL EM METAL CROMADO, 1/2 X 40 CM - FORNECIMENTO E INSTALAÇÃO | SER.CG | UN | 2 | 819.4 | 1638.8
UFPE11.19 | ASSENTO PLÁSTICO TIPO SLOW CLOSE NA COR BRANCO GELO REF. AP.165.17 LINHA IZY CONFORTO/RAVENA, FABRICANTE DECA OU EQUIVALENTE TÉCNICO - FORNECIMENTO E INSTALAÇÃO | SER.CG | UN | 2 | 163.75 | 327.5
UFPE11.20 | LAVATÓRIO EM LOUÇA NA COR BRANCO REF. L.15.17 LINHA IZY, COM VÁLVULA DE ESCOAMENTO REF. 1602.C E SIFÃO METÁLICO PARA LAVATÓRIO REF. 1680.C.100.112, FABRICANTE DECA OU EQUIVALENTE TÉCNICO, E ENGATE FLEXIVEL EM INOX 1/2 X 30 CM - FORNECIMENTO E INSTALAÇÃO | SER.CG | UN | 2 | 415.36 | 830.72
UFPE11.21 | TORNEIRA METÁLICA DE MESA COM FECHAMENTO AUTOMÁTICO PARA LAVATÓRIO, ACABAMENTO CROMADO, REF. 1173.C.CONF LINHA DECAMATIC ECO CONFORTO, FABRICANTE DECA OU EQUIVALENTE TÉCNICO, INCLUSIVE ENGATE FLEXÍVEL EM INOX, 1/2 X 30CM - FORNECIMENTO E INSTALAÇÃO | SER.CG | UN | 2 | 725.52 | 1451.04
UFPE11.22 | DUCHA HIGIÊNICA COM REGISTRO E DERIVAÇÃO, REF. 1984.C24.ACT.BR LINHA IZY PLUS, FABRICANTE DECA OU EQUIVALENTE TÉCNICO - FORNECIMENTO E INSTALAÇÃO | SER.CG | UN | 2 | 333.27 | 666.54
UFPE11.23 | CABIDE COM ACABAMENTO CROMADO REF. 2060.C37 LINHA IZY, FABRICANTE DECA OU EQUIVALENTE TÉCNICO - FORNECIMENTO E INSTALAÇÃO | SER.CG | UN | 2 | 122.3 | 244.6
UFPE11.24 | PRATELEIRA DE VIDRO REF. 2030.C37 LINHA IZY, FABRICANTE DECA OU EQUIVALENTE TÉCNICO - FORNECIMENTO E INSTALAÇÃO | SER.CG | UN | 2 | 379.1 | 758.2
UFPE11.25 | BOTOEIRA / ACIONADOR MANUAL PNE EM CONJUNTO COM SIRENE AUDIOVISUAL PARA EMERGÊNCIA EM SANITÁRIO DE PORTADOR DE NECESSIDADE ESPECIAL, TIPO AUDIOVISUAL, COM BOTÃO DO TIPO SOCO, SEM FIO, DA ABAFIRE REF. AFAMPNEW OU EQUIVALENTE TÉCNICO - FORNECIMENTO E INSTALAÇÃO | SER.CG | UN | 2 | 765.98 | 1531.96
UFPE11.26 | DISPENSER PARA PAPEL HIGIÊNICO TIPO ROLÃO (300 / 500 M), NA COR BRANCO, REF. C19650 LINHA CLEAN VELOX, FABRICANTE PREMISSE OU EQUIVALENTE TÉCNICO - FORNECIMENTO E INSTALAÇÃO | SER.CG | UN | 2 | 36.69 | 73.38
UFPE11.27 | DISPENSER PARA PAPEL TOALHA TIPO INTERFOLHAS 2 OU 3 DOBRAS NA COR BRANCO REF. C19533 LINHA CLEAN VELOX, FABRICANTE PREMISSE OU EQUIVALENTE TÉCNICO - FORNECIMENTO E INSTALAÇÃO | SER.CG | UN | 2 | 36.8 | 73.6
UFPE11.28 | DISPENSER PARA SABONETE LÍQUIDO PARA SER USADO COM REFIL OU RESERVATÓRIO 800 ML, NA COR BRANCO, REF. C19429 LINHA CLEAN VELOX, FABRICANTE PREMISSE OU EQUIVALENTE TÉCNICO - FORNECIMENTO E INSTALAÇÃO | SER.CG | UN | 2 | 28 | 56
UFPE11.29 | BARRA DE APOIO HORIZONTAL RETA DIMENSÃO 80 CM EM AÇO INOX ESCOVADO REF. 2310.I.080.ESC LINHA CONFORTO FABRICANTE DECA OU EQUIVALENTE TÉCNICO, FIXADA NA PAREDE - FORNECIMENTO E INSTALAÇÃO. AF_01/2020 | SER.CG | UN | 4 | 622.96 | 2491.84
UFPE11.30 | BARRA DE APOIO VERTICAL RETA DIMENSÃO 70 CM EM AÇO INOX ESCOVADO, REF. 2310.I.070.ESC LINHA CONFORTO, FABRICANTE DECA OU EQUIVALENTE TÉCNICO, FIXADA NA PAREDE - FORNECIMENTO E INSTALAÇÃO. AF_01/2020 | SER.CG | UN | 2 | 460.73 | 921.46
UFPE11.31 | BARRA DE APOIO LATERAL PARA LAVATÓRIO, TIPO U EM AÇO INOX ESCOVADO, REF. 2373.I.030.ESC LINHA CONFORTO, FABRICANTE DECA OU EQUIVALENTE TÉCNICO, FIXADA NA PAREDE - FORNECIMENTO E INSTALAÇÃO | SER.CG | UN | 4 | 500.92 | 2003.68
07.04.04.04 | REGISTROS, VÁLVULAS E TORNEIRAS DE BÓIA
89353U | REGISTRO DE GAVETA BRUTO, LATÃO, ROSCÁVEL, 3/4", FORNECIDO E INSTALADO EM RAMAL DE ÁGUA. AF_12/2014 | SER.CG | UN | 2 | 30.76 | 61.52
UFPE11.36 | ACABAMENTO PARA REGISTRO DE GAVETA ATÉ 1 E PARA REGISTRO DE PRESSÃO 1/2 OU 3/4, REF. 4900.C40.PQ.CR LINHA TARGA, FABRICANTE DECA OU EQUIVALENTE TÉCNICO - FORNECIMENTO E INSTALAÇÃO | SER.CG | UN | 2 | 60.13 | 120.26
07.04.05 | SISTEMAS E INSTALAÇÕES ELÉTRICAS |  |  |  |  | 1983.3
07.04.05.01 | ELETRODUTOS E ELETROCALHAS
91867U | ELETRODUTO RÍGIDO ROSCÁVEL, PVC, DN 25 MM (3/4"), PARA CIRCUITOS TERMINAIS, INSTALADO EM LAJE - FORNECIMENTO E INSTALAÇÃO. AF_12/2015 | SER.CG | M | 5 | 8.2 | 41
91871U | ELETRODUTO RÍGIDO ROSCÁVEL, PVC, DN 25 MM (3/4"), PARA CIRCUITOS TERMINAIS, INSTALADO EM PAREDE - FORNECIMENTO E INSTALAÇÃO. AF_12/2015 | SER.CG | M | 18 | 10.65 | 191.7
UFPE12.3 | ABRAÇADEIRA TMC PARA ELETRODUTO 3/4 - FORNECIMENTO E INSTALAÇÃO | SER.CG | UN | 20 | 4.83 | 96.6
07.04.05.02 | FIOS E CABOS ELÉTRICOS; CONDULETES; INTERRUPTORES; TOMADAS
91926U | CABO DE COBRE FLEXÍVEL ISOLADO, 2,5 MM², ANTI-CHAMA 450/750 V, PARA CIRCUITOS TERMINAIS - FORNECIMENTO E INSTALAÇÃO. AF_12/2015 | SER.CG | M | 80 | 3.94 | 315.2
91953U | INTERRUPTOR SIMPLES (1 MÓDULO), 10A/250V, INCLUINDO SUPORTE E PLACA - FORNECIMENTO E INSTALAÇÃO. AF_12/2015 | SER.CG | UN | 2 | 23.35 | 46.7
92023U | INTERRUPTOR SIMPLES (1 MÓDULO) COM 1 TOMADA DE EMBUTIR 2P+T 10 A, INCLUINDO SUPORTE E PLACA - FORNECIMENTO E INSTALAÇÃO. AF_12/2015 | SER.CG | UN | 2 | 41.08 | 82.16
95801U | CONDULETE DE ALUMÍNIO, TIPO X, PARA ELETRODUTO DE AÇO GALVANIZADO DN 20 MM (3/4), APARENTE - FORNECIMENTO E INSTALAÇÃO. AF_11/2016_P | SER.CG | UN | 20 | 30.37 | 607.4
07.04.05.03 | LUMINÁRIAS, LÂMPADAS E ACESSÓRIOS
UFPE12.1 | LUMINÁRIA DE SOBREPOR, CHAPA EM AÇO TRATADA E PINTADA, REFLETOR E ALETAS EM ALUMÍNIO ANODIZADO PARA 02 LÂMPADAS TUBULAR DE LED 18W - FORNECIMENTO E INSTALAÇÃO | SER.CG | UN | 2 | 211.7 | 423.4
UFPE12.2 | LUMINÁRIA TIPO PLAFON REDONDO, DIAMETRO 30 CM, DE SOBREPOR, COM 2 LÂMPADAS LED DE 16 W - FORNECIMENTO E INSTALAÇÃO | SER.CG | UN | 2 | 89.57 | 179.14
07.04.06 | REVESTIMENTO PARA PAREDES |  |  |  |  | 12183.93
07.04.06.01 | CHAPISCO
87879U | CHAPISCO APLICADO EM ALVENARIAS E ESTRUTURAS DE CONCRETO INTERNAS, COM COLHER DE PEDREIRO. ARGAMASSA TRAÇO 1:3 COM PREPARO EM BETONEIRA 400L. AF_06/2014 | SER.CG | M2 | 42.93 | 3.47 | 148.96
07.04.06.02 | EMBOÇO
87527U | EMBOÇO, PARA RECEBIMENTO DE CERÂMICA, EM ARGAMASSA TRAÇO 1:2:8, PREPARO MECÂNICO COM BETONEIRA 400L, APLICADO MANUALMENTE EM FACES INTERNAS DE PAREDES, PARA AMBIENTE COM ÁREA MENOR QUE 5M2, ESPESSURA DE 20MM, COM EXECUÇÃO DE TALISCAS. AF_06/2014 | SER.CG | M2 | 42.51 | 33.21 | 1411.75
87535U | EMBOÇO, PARA RECEBIMENTO DE CERÂMICA, EM ARGAMASSA TRAÇO 1:2:8, PREPARO MECÂNICO COM BETONEIRA 400L, APLICADO MANUALMENTE EM FACES INTERNAS DE PAREDES, PARA AMBIENTE COM ÁREA MAIOR QUE 10M2, ESPESSURA DE 20MM, COM EXECUÇÃO DE TALISCAS. AF_06/2014 | SER.CG | M2 | 21.68 | 26.36 | 571.48
07.04.06.03 | REVESTIMENTO CERÂMICO, PLACA PRÉ-MOLDADA E OUTROS
UFPE16.20 | REVESTIMENTO DE PAREDES INTERNAS EM PORCELANATO TÉCNICO, SUPERFÍCIE POLIDA, DE DIMENSÃO 60 X 60 CM NA COR BEGE, TIPO MINIMUM AREIA, FABRICANTE ELIANE OU EQUIVALENTE TÉCNICO, APLICADAS EM AMBIENTES DE ÁREA MENOR QUE 5 M² NA ALTURA INTEIRA DAS PAREDES, COM REJUNTE EM ARGAMASSA TIPO CIMENTCOLA FLEXÍVEL TIPO AC III, RESISTENTE À ÁGUA, NA COR CINZA, QUARTZOLIT OU EQUIVALENTE TÉCNICO | SER.CG | M2 | 42.51 | 160.14 | 6807.55
UFPE16.21 | REVESTIMENTO DE PAREDES INTERNAS EM PORCELANATO TÉCNICO, SUPERFÍCIE POLIDA, DE DIMENSÃO 60 X 60 CM NA COR BEGE, TIPO MINIMUM AREIA, FABRICANTE ELIANE OU EQUIVALENTE TÉCNICO, APLICADAS EM AMBIENTES DE ÁREA MAIOR QUE 5 M² NA ALTURA INTEIRA DAS PAREDES, COM REJUNTE EM ARGAMASSA TIPO CIMENTCOLA FLEXÍVEL TIPO AC III, RESISTENTE À ÁGUA, NA COR CINZA, QUARTZOLIT OU EQUIVALENTE TÉCNICO | SER.CG | M2 | 21.68 | 149.64 | 3244.19
07.04.07 | REVESTIMENTO PARA PISOS |  |  |  |  | 2313.01
07.04.07.01 | CONTRAPISO
87620U | CONTRAPISO EM ARGAMASSA TRAÇO 1:4 (CIMENTO E AREIA), PREPARO MECÂNICO COM BETONEIRA 400 L, APLICADO EM ÁREAS SECAS SOBRE LAJE, ADERIDO, ESPESSURA 2CM. AF_06/2014 | SER.CG | M2 | 3.67 | 31.43 | 115.34
87735U | CONTRAPISO EM ARGAMASSA TRAÇO 1:4 (CIMENTO E AREIA), PREPARO MECÂNICO COM BETONEIRA 400 L, APLICADO EM ÁREAS MOLHADAS SOBRE LAJE, ADERIDO, ESPESSURA 2CM. AF_06/2014 | SER.CG | M2 | 8.79 | 40.02 | 351.77
07.04.07.02 | REVESTIMENTO
UFPE16.17 | REVESTIMENTO DE PISO EM PORCELANATO TÉCNICO, SUPERFÍCIE NATURAL NAS DIMENSÕES 60 X 60 CM NA COR BEGE, TIPO MINIMUM AREIA, FABRICANTE ELIANE OU EQUIVALENTE TÉCNICO, APLICADA EM AMBIENTES DE ÁREA MENOR QUE 5 M², COM REJUNTE EM ARGAMASSA TIPO CIMENTCOLA FLEXÍVEL TIPO AC III, PARA ASSENTAMENTO DE PORCELANATO, RESISTENTE À ÁGUA, NA COR CINZA QUARTZOLIT, OU EQUIVALENTE TÉCNICO | SER.CG | M2 | 8.79 | 134.46 | 1181.9
UFPE16.24 | PISO INDUSTRIAL ALTA RESISTÊNCIA, ESPESSURA 12 MM, INCLUSO JUNTAS DE DILATAÇÃO PLÁSTICAS E POLIMENTO MECANIZADO | SER.CG | M2 | 3.67 | 98.29 | 360.72
07.04.07.03 | SOLEIRA
98689U | SOLEIRA EM GRANITO, LARGURA 15 CM, ESPESSURA 2,0 CM. AF_06/2018 | SER.CG | M | 1.86 | 82.79 | 153.98
UFPE16.28 | SOLEIRA EM GRANITO, LARGURA 22 CM, ESPESSURA 2,0 CM | SER.CG | M | 2 | 74.65 | 149.3
07.04.08 | FORROS |  |  |  |  | 511.37
96116U | FORRO EM RÉGUAS DE PVC, FRISADO, PARA AMBIENTES COMERCIAIS, INCLUSIVE ESTRUTURA DE FIXAÇÃO. AF_05/2017_P | SER.CG | M2 | 7.32 | 69.86 | 511.37
07.04.09 | SERVIÇOS AUXILIARES, COMPLEMENTARES E DIVERSOS |  |  |  |  | 56.64
UFPE23.1 | LIMPEZA DA OBRA | SER.CG | M2 | 14.79 | 2.38 | 35.2
UFPE23.2 | AS BUILT - COMO CONSTRUÍDO E MANUAL DE OPERAÇÃO DA EDIFICAÇÃO | SER.CG | M2 | 14.79 | 1.45 | 21.44
SUBTOTAL (ETAPA): | [5 empty] | 207923.28
08 | OUTROS AMBIENTES |  |  |  | 8.173% | 144870.37
08.01 | BIBLIOTECA |  |  |  |  | 35484.23
08.01.01 | DEMOLIÇÕES, LIMPEZA DO TERRENO E RETIRADAS |  |  |  |  | 655.4
100201U | TRANSPORTE HORIZONTAL COM CARRINHO DE MÃO, DE SACOS DE 50 KG (UNIDADE: KGXKM). AF_07/2019 | SER.CG | kgxkm | 36.04 | 0.61 | 21.98
97914U | TRANSPORTE COM CAMINHÃO BASCULANTE DE 6 M3, EM VIA URBANA PAVIMENTADA, DMT ATÉ 30 KM (UNIDADE: M3XKM). AF_01/2018 | SER.CG | M3XKM | 17.13 | 2.15 | 36.82
COT1.3 | DESTINAÇÃO FINAL DE RESÍDUOS DA CONSTRUÇÃO CIVIL EM USINA DE RECICLAGEM LICENCIADA (CTR) - ENTULHO | MAT. | T | 1.2 | 25 | 30
UFPE1.23 | RETIRADA DE TAMPO E FUNDO EM MDF ESPESSURA 25 MM COM ACABAMENTO EM AMBAS AS FACES REVESTIDO EM MELAMÍNICO PARA ADAPTAÇÃO DA CABINE INDIVIDUAL DE ESTUDO, CONFORME PROJETO | SER.CG | M2 | 1.44 | 18.38 | 26.46
UFPE1.27 | RETIRADA DE PISO PODOTÁTIL | SER.CG | M2 | 2.25 | 4.92 | 11.07
UFPE1.28 | DEMOLIÇÃO DE BALCÃO DE GRANITO / MÁRMORE | SER.CG | M2 | 7.98 | 19.48 | 155.45
UFPE1.8 | REMOÇÃO DE GUARDA-CORPO / CORRIMÃO | SER.CG | M2 | 7.17 | 49.26 | 353.19
UFPE22.1 | CARGA MANUAL DE ENTULHO EM CAMINHAO BASCULANTE 6 M3 | SER.CG | M3 | 0.86 | 23.76 | 20.43
08.01.02 | SUPERESTRUTURA |  |  |  |  | 1272.35
96620U | LASTRO DE CONCRETO MAGRO, APLICADO EM PISOS OU RADIERS. AF_08/2017 | SER.CG | M3 | 2.48 | 487.11 | 1208.03
UFPE5.2 | MONTAGEM E DESMONTAGEM DE FÔRMA DE RAMPA, EM CHAPA DE MADEIRA COMPENSADA RESINADA, 4 UTILIZAÇÕES. AF_12/2015 | SER.CG | M2 | 2.43 | 26.47 | 64.32
08.01.03 | ALVENARIA |  |  |  |  | 114.65
87495U | ALVENARIA DE VEDAÇÃO DE BLOCOS CERÂMICOS FURADOS NA HORIZONTAL DE 9X19X19CM (ESPESSURA 9CM) DE PAREDES COM ÁREA LÍQUIDA MENOR QUE 6M² SEM VÃOS E ARGAMASSA DE ASSENTAMENTO COM PREPARO EM BETONEIRA. AF_06/2014 | SER.CG | M2 | 1.63 | 70.34 | 114.65
08.01.04 | ESQUADRIAS |  |  |  |  | 25322.52
UFPE10.1 | GUARDA-CORPO DE 1,15 M DE ALTURA, COMPOSTO DE TUBO EM AÇO GALVANIZADO 2", GRADIL EM BARRA CHATA EM AÇO GALVANIZADO 1" X 1/8", TELA ARAMADA EM AÇO GALVANIZADO MALHA 2" FIO 10 E MONTANTES TUBULARES DE 2 1/2" ESPAÇADOS DE 1,80 M, COM TODOS OS ELEMENTOS COM PINTURA ANTIFERRUGEM E ACABAMENTO EM ESMALTE SINTÉTICO FOSCO NA COR PRETA REF. 008 CORAL OU SIMILAR | SER.CG | M | 10.3 | 604.07 | 6221.92
UFPE10.22 | CORRIMÃO DUPLO INSTALADO EM PISO, EM TUBO DE AÇO GALVANIZADO 1 1/2, E MONTANTES EM TUBO DE AÇO GALVANIZADO 2 1/2" ESPAÇADOS DE 1,25 M COM TODOS OS ELEMENTOS COM PINTURA ANTIFERRUGEM E ACABAMENTO EM ESMALTE SINTÉTICO FOSCO NA COR PRETA REF. 008 CORAL OU SIMILAR | SER.CG | M | 25.55 | 284.71 | 7274.34
UFPE10.23 | CORRIMÃO DUPLO BILATERAL INSTALADO EM PISO, EM TUBO DE AÇO GALVANIZADO 1 1/2, E MONTANTES EM TUBO DE AÇO GALVANIZADO 2 1/2" ESPAÇADOS DE 1,25 M COM TODOS OS ELEMENTOS COM PINTURA ANTIFERRUGEM E ACABAMENTO EM ESMALTE SINTÉTICO FOSCO NA COR PRETA REF. 008 CORAL OU SIMILAR | SER.CG | M | 7.24 | 415.96 | 3011.55
UFPE10.24 | CORRIMÃO DUPLO BILATERAL INSTALADO EM PISO, EM TUBO DE AÇO GALVANIZADO 1 1/2, E MONTANTES EM TUBO DE AÇO GALVANIZADO 2 1/2" ESPAÇADOS DE 0,75 M COM TODOS OS ELEMENTOS COM PINTURA ANTIFERRUGEM E ACABAMENTO EM ESMALTE SINTÉTICO FOSCO NA COR PRETA REF. 008 CORAL OU SIMILAR | SER.CG | M | 3.5 | 468.14 | 1638.49
UFPE10.25 | GUARDA-CORPO DE 1,15 M DE ALTURA, COMPOSTO DE TUBO EM AÇO GALVANIZADO 2", GRADIL EM BARRA CHATA EM AÇO GALVANIZADO 1" X 1/8", TELA ARAMADA EM AÇO GALVANIZADO MALHA 2" FIO 10, MONTANTES TUBULARES DE 2 1/2" ESPAÇADOS DE 0,90 M, COM CORRIMÃO DUPLO ACOPLADO DE TUBO EM AÇO GALVANIZADO 1 1/2", COM TODOS OS ELEMENTOS COM PINTURA ANTIFERRUGEM E ACABAMENTO EM ESMALTE SINTÉTICO FOSCO NA COR PRETA REF. 008 CORAL OU SIMILAR | SER.CG | M | 2.35 | 810.02 | 1903.54
UFPE10.26 | CORRIMÃO DUPLO INSTALADO EM FECHAMENTO LATERAL EM ALVENARIA DE RAMPA, EM TUBO DE AÇO GALVANIZADO 1 1/2, E MONTANTES EM TUBO DE AÇO GALVANIZADO 2 1/2" ESPAÇADOS DE 1,25 M COM TODOS OS ELEMENTOS COM PINTURA ANTIFERRUGEM E ACABAMENTO EM ESMALTE SINTÉTICO FOSCO NA COR PRETA REF. 008 CORAL OU SIMILAR | SER.CG | M | 4.75 | 220.55 | 1047.61
UFPE10.3 | PLACA EM AÇO INOX COM TEXTO EM BRAILLE PARA CORRIMÃO - FORNECIMENTO E INSTALAÇÃO | SER.CG | UN | 44 | 51.23 | 2254.12
UFPE10.5 | CORRIMÃO DUPLO INSTALADO EM PISO, EM TUBO DE AÇO GALVANIZADO 1 1/2, E MONTANTES EM TUBO DE AÇO GALVANIZADO 2 1/2" ESPAÇADOS DE 0,75 M COM TODOS OS ELEMENTOS COM PINTURA ANTIFERRUGEM E ACABAMENTO EM ESMALTE SINTÉTICO FOSCO NA COR PRETA REF. 008 CORAL OU SIMILAR | SER.CG | M | 5.8 | 339.82 | 1970.95
08.01.05 | REVESTIMENTO PARA PAREDES |  |  |  |  | 75.4
08.01.05.01 | CHAPISCO
87879U | CHAPISCO APLICADO EM ALVENARIAS E ESTRUTURAS DE CONCRETO INTERNAS, COM COLHER DE PEDREIRO. ARGAMASSA TRAÇO 1:3 COM PREPARO EM BETONEIRA 400L. AF_06/2014 | SER.CG | M2 | 3.3 | 3.47 | 11.45
08.01.05.02 | MASSA ÚNICA
87547U | MASSA ÚNICA, PARA RECEBIMENTO DE PINTURA, EM ARGAMASSA TRAÇO 1:2:8, PREPARO MECÂNICO COM BETONEIRA 400L, APLICADA MANUALMENTE EM FACES INTERNAS DE PAREDES, ESPESSURA DE 10MM, COM EXECUÇÃO DE TALISCAS. AF_06/2014 | SER.CG | M2 | 3.3 | 19.38 | 63.95
08.01.06 | REVESTIMENTO PARA PISOS |  |  |  |  | 4966.18
08.01.06.01 | CONTRAPISO
87620U | CONTRAPISO EM ARGAMASSA TRAÇO 1:4 (CIMENTO E AREIA), PREPARO MECÂNICO COM BETONEIRA 400 L, APLICADO EM ÁREAS SECAS SOBRE LAJE, ADERIDO, ESPESSURA 2CM. AF_06/2014 | SER.CG | M2 | 18.61 | 31.43 | 584.91
08.01.06.02 | REVESTIMENTO
UFPE16.22 | FITA ANTIDERRAPANTE SAFETY WALK LARGURA 5 CM LINHA CONFORMABLE ALTO TRÁFEGO, MARCA 3M OU SIMILAR - FORNECIMENTO E INSTALAÇÃO | SER.CG | M | 39.6 | 8.66 | 342.93
UFPE16.23 | PISO PODOTÁTIL, DIRECIONAL OU ALERTA, DE BORRACHA, NA COR AMARELO, 25 X 25 CM, E = 5 MM - FORNECIMENTO E INSTALAÇÃO | SER.CG | M | 3.25 | 57.41 | 186.58
UFPE16.24 | PISO INDUSTRIAL ALTA RESISTÊNCIA, ESPESSURA 12 MM, INCLUSO JUNTAS DE DILATAÇÃO PLÁSTICAS E POLIMENTO MECANIZADO | SER.CG | M2 | 18.61 | 98.29 | 1829.17
UFPE16.31 | REVESTIMENTO DE DEGRAU DE ESCADA EM GRANITO NATURAL POLIDO TIPO PRETO TIJUCA, LARGURA 30 CM, ESPESSURA 2,0 CM. AF_06/2018 | SER.CG | M | 7.5 | 170.09 | 1275.67
UFPE16.39 | REVESTIMENTO DE ESPELHO DE ESCADA EM GRANITO POLIDO TIPO PRETO TIJUCA, ALTURA 16 CM, ESPESSURA 2,0 CM. AF_06/2018 | SER.CG | M | 7.5 | 99.59 | 746.92
08.01.07 | DIVERSOS |  |  |  |  | 3077.73
UFPE23.17 | BALCÃO DE ATENDIMENTO ACESSÍVEL EM GRANITO NATURAL POLIDO TIPO PRETO TIJUCA, ESP = 2 CM, CONFORME PROJETO | SER.CG | M2 | 5.02 | 558.73 | 2804.82
UFPE23.4 | TAMPO E FUNDO EM MDF ESPESSURA 25 MM COM ACABAMENTO EM AMBAS AS FACES REVESTIDO EM MELAMÍNICO PARA ADAPTAÇÃO DA CABINE INDIVIDUAL DE ESTUDO, CONFORME PROJETO | SER.CG | M2 | 1.8 | 151.62 | 272.91
08.02 | LABORATÓRIOS DE INFORMÁTICA |  |  |  |  | 244.83
UFPE1.24 | RETIRADA DE PEÇAS DE APOIO E AMARRAÇÃO EM MDF ESPESSURA 20M MM COM ACABAMENTO EM AMBAS AS FACES REVESTIDO EM MELAMÍNICO PARA ADAPTAÇÃO DA MESA DE COMPUTADOR, CONFORME PROJETO | SER.CG | M2 | 1.36 | 18.38 | 24.99
UFPE23.5 | PEÇAS DE APOIO E AMARRAÇÃO EM MDF ESPESSURA 25 MM COM ACABAMENTO EM AMBAS AS FACES REVESTIDO EM MELAMÍNICO PARA ADAPTAÇÃO DA MESA DO COMPUTADOR, CONFORME PROJETO | SER.CG | M2 | 1.45 | 151.62 | 219.84
08.03 | ATELIER |  |  |  |  | 22688.24
08.03.01 | DEMOLIÇÕES E RETIRADAS |  |  |  |  | 293.85
100201U | TRANSPORTE HORIZONTAL COM CARRINHO DE MÃO, DE SACOS DE 50 KG (UNIDADE: KGXKM). AF_07/2019 | SER.CG | kgxkm | 52.2 | 0.61 | 31.84
97622U | DEMOLIÇÃO DE ALVENARIA DE BLOCO FURADO, DE FORMA MANUAL, SEM REAPROVEITAMENTO. AF_12/2017 | SER.CG | M3 | 0.37 | 42.77 | 15.82
97628U | DEMOLIÇÃO DE BANCADA EM CONCRETO, DE FORMA MANUAL, SEM REAPROVEITAMENTO. AF_12/2017 | SER.CG | M3 | 0.43 | 211.36 | 90.88
97644U | REMOÇÃO DE PORTAS, DE FORMA MANUAL, SEM REAPROVEITAMENTO. AF_12/2017 | SER.CG | M2 | 4.89 | 6.91 | 33.78
97914U | TRANSPORTE COM CAMINHÃO BASCULANTE DE 6 M3, EM VIA URBANA PAVIMENTADA, DMT ATÉ 30 KM (UNIDADE: M3XKM). AF_01/2018 | SER.CG | M3XKM | 23.37 | 2.15 | 50.24
COT1.3 | DESTINAÇÃO FINAL DE RESÍDUOS DA CONSTRUÇÃO CIVIL EM USINA DE RECICLAGEM LICENCIADA (CTR) - ENTULHO | MAT. | T | 1.74 | 25 | 43.5
UFPE22.1 | CARGA MANUAL DE ENTULHO EM CAMINHAO BASCULANTE 6 M3 | SER.CG | M3 | 1.17 | 23.76 | 27.79
08.03.02 | ALVENARIA, VEDAÇÕES E DIVISÓRIAS |  |  |  |  | 192.89
08.03.02.01 | ALVENARIA DE VEDAÇÃO COM BLOCOS CERÂMICOS / CONCRETO
87449U | ALVENARIA DE VEDAÇÃO DE BLOCOS VAZADOS DE CONCRETO DE 14X19X39CM (ESPESSURA 14CM) DE PAREDES COM ÁREA LÍQUIDA MENOR QUE 6M² SEM VÃOS E ARGAMASSA DE ASSENTAMENTO COM PREPARO EM BETONEIRA. AF_06/2014 | SER.CG | M2 | 2.6 | 74.19 | 192.89
08.03.03 | ESQUADRIAS |  |  |  |  | 2104.4
08.03.03.01 | PORTAS
93184U | VERGA PRÉ-MOLDADA PARA PORTAS COM ATÉ 1,5 M DE VÃO. AF_03/2016 | SER.CG | M | 3.6 | 27.34 | 98.42
UFPE10.15 | PORTA PM6, DE GIRO, EM MADEIRA SEMI OCA DE DIMENSÕES 90 X 210 CM E ESPESSURA DE 3,5 CM, COM GRADE / BATENTE E BANDEIRA DE 0,90 X 0,47 M EM MADEIRA DE LEI APARELHADA TIPO MASSARANDUBA OU SIMILAR, COM ELEMENTOS DE MADEIRA COM PINTURA EM ESMALTE SINTÉTICO FOSCO NA COR PRETO REF. 008 CORAL OU SIMILAR; DOBRADIÇAS EM LATÃO 3 X 2 1/2, COM ANEL, CROMADO; E CONJUNTO DE FECHADURA EXTERNA REF. 521 ACABAMENTO CROMADO ACETINADO (CRA), LINHA RESIDENCE, FABRICANTE LA FONTE OU SIMILAR | SER.CG | UN | 2 | 1002.99 | 2005.98
08.03.04 | SISTEMAS E INSTALAÇÕES HIDROSSANITÁRIAS |  |  |  |  | 4044.02
08.03.04.01 | APARELHOS SANITÁRIOS, LOUÇAS, METAIS, ACESSÓRIOS E OUTROS
UFPE11.40 | BALCÃO EM CONCRETO APARENTE COM ACABAMENTO POLIDO PARA CUBA DE EMBUTIR, DE DIIMENSÕES 5,00 X 0,67 M E ESPESSURA DE 7 CM; COM TESTEIRA EM CONCRETO APARENTE POLIDO DE 13 CM DE ALTURA E 7 CM DE ESPESSURA; E ESPELHO EM CONCRETO APARENTE POLIDO COM 10 CM DE ALTURA E 2 CM DE ESPESSURA; COM TRÊS APOIOS EM ALVENARIA DE TIJOLOS SIMPLES DE 67 CM DE COMPRIMENTO E 75 CM DE ALTURA | SER.CG | UN | 2 | 601.74 | 1203.48
UFPE11.41 | CUBA DE EMBUTIR EM AÇO INOX 304 DE DIMENSÕES EXTERNAS 54 X 44 CM (DIMENSÕES INTERNAS DE 50 X 40 CM), COM PROFUNDIDADE DE 25,4 CM, COM ACABAMENTO POLIDO, REF. CS-50 SUPER LUXO MARCA MEKAL OU SIMILAR, E VÁLVULA DE ESCOAMENTO 4.1/2 TIPO AMERICANA - FORNECIMENTO E INSTALAÇÃO | SER.CG | UN | 2 | 1064.88 | 2129.76
UFPE11.42 | TORNEIRA METÁLICA DE MESA PARA COZINHA REF. 1167 P LINHA PRATIKA LINE, FABRIMAR OU SIMILAR - FORNECIMENTO E INSTALAÇÃO | SER.CG | UN | 2 | 355.39 | 710.78
08.03.05 | REVESTIMENTOS PARA PAREDES |  |  |  |  | 175.6
08.03.05.01 | CHAPISCO
87879U | CHAPISCO APLICADO EM ALVENARIAS E ESTRUTURAS DE CONCRETO INTERNAS, COM COLHER DE PEDREIRO. ARGAMASSA TRAÇO 1:3 COM PREPARO EM BETONEIRA 400L. AF_06/2014 | SER.CG | M2 | 5.2 | 3.47 | 18.04
08.03.05.02 | MASSA ÚNICA
87529U | MASSA ÚNICA, PARA RECEBIMENTO DE PINTURA, EM ARGAMASSA TRAÇO 1:2:8, PREPARO MECÂNICO COM BETONEIRA 400L, APLICADA MANUALMENTE EM FACES INTERNAS DE PAREDES, ESPESSURA DE 20MM, COM EXECUÇÃO DE TALISCAS. AF_06/2014 | SER.CG | M2 | 5.2 | 30.3 | 157.56
08.03.06 | REVESTIMENTOS PARA PISOS |  |  |  |  | 15539.34
08.03.06.01 | CONTRAPISO
87630U | CONTRAPISO EM ARGAMASSA TRAÇO 1:4 (CIMENTO E AREIA), PREPARO MECÂNICO COM BETONEIRA 400 L, APLICADO EM ÁREAS SECAS SOBRE LAJE, ADERIDO, ESPESSURA 3CM. AF_06/2014 | SER.CG | M2 | 54.08 | 38.99 | 2108.57
96620U | LASTRO DE CONCRETO MAGRO, APLICADO EM PISOS OU RADIERS. AF_08/2017 | SER.CG | M3 | 16.66 | 487.11 | 8115.25
08.03.06.02 | REVESTIMENTO
UFPE16.24 | PISO INDUSTRIAL ALTA RESISTÊNCIA, ESPESSURA 12 MM, INCLUSO JUNTAS DE DILATAÇÃO PLÁSTICAS E POLIMENTO MECANIZADO | SER.CG | M2 | 54.08 | 98.29 | 5315.52
08.03.07 | PINTURAS E TEXTURAS |  |  |  |  | 119.53
88483U | APLICAÇÃO DE FUNDO SELADOR LÁTEX PVA EM PAREDES, UMA DEMÃO. AF_06/2014 | SER.CG | M2 | 5.2 | 2.93 | 15.23
88487U | APLICAÇÃO MANUAL DE PINTURA COM TINTA LÁTEX PVA EM PAREDES, DUAS DEMÃOS. AF_06/2014 | SER.CG | M2 | 5.2 | 11.89 | 61.82
88495U | APLICAÇÃO E LIXAMENTO DE MASSA LÁTEX EM PAREDES, UMA DEMÃO. AF_06/2014 | SER.CG | M2 | 5.2 | 8.17 | 42.48
08.03.08 | SERVIÇOS AUXILIARES, COMPLEMENTARES E DIVERSOS |  |  |  |  | 218.61
UFPE23.1 | LIMPEZA DA OBRA | SER.CG | M2 | 57.08 | 2.38 | 135.85
UFPE23.2 | AS BUILT - COMO CONSTRUÍDO E MANUAL DE OPERAÇÃO DA EDIFICAÇÃO | SER.CG | M2 | 57.08 | 1.45 | 82.76
08.04 | AUDITÓRIOS |  |  |  |  | 10656.07
08.04.01 | MINI AUDITÓRIO 01 |  |  |  |  | 1194.19
08.04.01.01 | DEMOLIÇÕES E RETIRADAS
100201U | TRANSPORTE HORIZONTAL COM CARRINHO DE MÃO, DE SACOS DE 50 KG (UNIDADE: KGXKM). AF_07/2019 | SER.CG | kgxkm | 3.42 | 0.61 | 2.08
97644U | REMOÇÃO DE PORTAS, DE FORMA MANUAL, SEM REAPROVEITAMENTO. AF_12/2017 | SER.CG | M2 | 1.97 | 6.91 | 13.61
97914U | TRANSPORTE COM CAMINHÃO BASCULANTE DE 6 M3, EM VIA URBANA PAVIMENTADA, DMT ATÉ 30 KM (UNIDADE: M3XKM). AF_01/2018 | SER.CG | M3XKM | 1.98 | 2.15 | 4.25
COT1.3 | DESTINAÇÃO FINAL DE RESÍDUOS DA CONSTRUÇÃO CIVIL EM USINA DE RECICLAGEM LICENCIADA (CTR) - ENTULHO | MAT. | T | 0.11 | 25 | 2.75
UFPE22.1 | CARGA MANUAL DE ENTULHO EM CAMINHAO BASCULANTE 6 M3 | SER.CG | M3 | 0.1 | 23.76 | 2.37
08.04.01.02 | ESQUADRIAS
UFPE10.13 | PORTA PM4, DE GIRO, EM MADEIRA SEMI OCA DE DIMENSÕES 90 X 210 CM E ESPESSURA DE 3,5 CM, COM VISOR EM VIDRO LISO COMUM TRANSPARENTE DE 4 MM, COM GRADE / BATENTE E BANDEIRA 0,90 X 0,60 M EM MADEIRA DE LEI APARELHADA TIPO MASSARANDUBA OU SIMILAR, COM ELEMENTOS DE MADEIRA COM PINTURA EM ESMALTE SINTÉTICO FOSCO NA COR PRETO REF. 008 CORAL OU SIMILAR; DOBRADIÇAS EM LATÃO 3 X 2 1/2, COM ANEL, CROMADO; E CONJUNTO DE FECHADURA EXTERNA REF. 521 ACABAMENTO CROMADO ACETINADO (CRA), LINHA RESIDENCE, FABRICANTE LA FONTE OU SIMILAR | SER.CG | UN | 1 | 1050.58 | 1050.58
08.04.01.03 | SERVIÇOS AUXILIARES, COMPLEMENTARES E DIVERSOS
UFPE16.38 | SÍMBOLO INTERNACIONAL DE ESPAÇO RESERVADO PARA P.C.R | SER.CG | UN | 1 | 66.95 | 66.95
UFPE23.3 | ARRUMAÇÃO DE POLTRONAS E/OU CADEIRAS DE BRAÇO | SER.CG | UN | 40 | 1.29 | 51.6
08.04.02 | MINI AUDITÓRIO 02 |  |  |  |  | 4362.16
08.04.02.01 | DEMOLIÇÕES E RETIRADAS
100201U | TRANSPORTE HORIZONTAL COM CARRINHO DE MÃO, DE SACOS DE 50 KG (UNIDADE: KGXKM). AF_07/2019 | SER.CG | kgxkm | 4.16 | 0.61 | 2.53
97644U | REMOÇÃO DE PORTAS, DE FORMA MANUAL, SEM REAPROVEITAMENTO. AF_12/2017 | SER.CG | M2 | 5.04 | 6.91 | 34.82
97914U | TRANSPORTE COM CAMINHÃO BASCULANTE DE 6 M3, EM VIA URBANA PAVIMENTADA, DMT ATÉ 30 KM (UNIDADE: M3XKM). AF_01/2018 | SER.CG | M3XKM | 1.44 | 2.15 | 3.09
COT1.3 | DESTINAÇÃO FINAL DE RESÍDUOS DA CONSTRUÇÃO CIVIL EM USINA DE RECICLAGEM LICENCIADA (CTR) - ENTULHO | MAT. | T | 0.14 | 25 | 3.5
UFPE22.1 | CARGA MANUAL DE ENTULHO EM CAMINHAO BASCULANTE 6 M3 | SER.CG | M3 | 0.07 | 23.76 | 1.66
08.04.02.02 | ESQUADRIAS
UFPE10.17 | PORTA PV2, DE GIRO, EM VIDRO TEMPERADO FUMÊ 10 MM, DE DIMENSÃO 2,40 X 2,10 M, COM JOGO DE FERRAGENS EM LATÃO COM ACABAMENTO CROMADO, FECHADURA DE CENTRO REF 3210 BLINDEX OU SIMILAR E ESPELHO PARA FECHADURA COM APARADOR REF 3230, BLINDEX OU SIMILAR; PUXADOR DUPLO EM AÇO INOX AISI 304, ACABAMENTO POLIDO, REF A962 LINHA GOAL, FABRICANTE GERIS OU SIMILAR; E MOLA HIDRÁULICA DE PISO REF. BTS 75V, FABRICANTE DORMA OU SIMILAR. | SER.CG | UN | 1 | 3971.57 | 3971.57
08.04.02.03 | SERVIÇOS AUXILIARES, COMPLEMENTARES E DIVERSOS
UFPE16.38 | SÍMBOLO INTERNACIONAL DE ESPAÇO RESERVADO PARA P.C.R | SER.CG | UN | 2 | 66.95 | 133.9
UFPE23.3 | ARRUMAÇÃO DE POLTRONAS E/OU CADEIRAS DE BRAÇO | SER.CG | UN | 93 | 1.29 | 119.97
UFPE23.6 | NIVELAMENTO DE ALTURA DE MESA EXISTENTE COM SAPATA NIVELADORA PARA MÓVEIS COM PARAFUSO 10 MM - FORNECIMENTO E INSTALAÇÃO | SER.CG | UN | 8 | 11.39 | 91.12
08.04.03 | AUDITÓRIO EVALDO COUTINHO |  |  |  |  | 5099.72
08.04.03.01 | DEMOLIÇÕES E RETIRADAS
100201U | TRANSPORTE HORIZONTAL COM CARRINHO DE MÃO, DE SACOS DE 50 KG (UNIDADE: KGXKM). AF_07/2019 | SER.CG | kgxkm | 7.82 | 0.61 | 4.77
97643U | REMOÇÃO DE PISO DE MADEIRA (ASSOALHO E BARROTE), DE FORMA MANUAL, SEM REAPROVEITAMENTO. AF_12/2017 | SER.CG | M2 | 0.74 | 18.38 | 13.6
97914U | TRANSPORTE COM CAMINHÃO BASCULANTE DE 6 M3, EM VIA URBANA PAVIMENTADA, DMT ATÉ 30 KM (UNIDADE: M3XKM). AF_01/2018 | SER.CG | M3XKM | 4.24 | 2.15 | 9.11
COT1.3 | DESTINAÇÃO FINAL DE RESÍDUOS DA CONSTRUÇÃO CIVIL EM USINA DE RECICLAGEM LICENCIADA (CTR) - ENTULHO | MAT. | T | 0.26 | 25 | 6.5
UFPE1.11 | DEMOLIÇÃO DE PISO EM MADEIRA COM REAPROVEITAMENTO | SER.CG | M2 | 4.77 | 26.85 | 128.07
UFPE1.12 | REMOÇÃO DE REVESTIMENTO EM ALCATIFA EM PISO | SER.CG | M2 | 4.15 | 3.02 | 12.53
UFPE1.13 | DEMOLIÇÃO DE RAMPAS E PATAMAR EM MADEIRA | SER.CG | M2 | 4.15 | 22.12 | 91.79
UFPE1.14 | DEMOLIÇÃO DE PISOS VINÍLICOS (PAVIFLEX), EXCLUSIVE CONTRAPISO | SER.CG | M2 | 10.45 | 4.92 | 51.41
UFPE1.15 | REMOÇÃO DE CADEIRAS COM REAPROVEITAMENTO | SER.CG | UN | 9 | 16.59 | 149.31
UFPE22.1 | CARGA MANUAL DE ENTULHO EM CAMINHAO BASCULANTE 6 M3 | SER.CG | M3 | 0.21 | 23.76 | 4.98
08.04.03.02 | SUPERESTRUTURA
UFPE5.4 | CONSTRUÇÃO DE RAMPA E PATAMAR EM CONCRETO SIMPLES FCK 25 MPA | SER.CG | M3 | 0.8 | 647.02 | 517.61
08.04.03.03 | ALVENARIA, VEDAÇÕES E DIVISÓRIAS
87500U | ALVENARIA DE VEDAÇÃO DE BLOCOS CERÂMICOS FURADOS NA HORIZONTAL DE 9X14X19CM (ESPESSURA 9CM) DE PAREDES COM ÁREA LÍQUIDA MENOR QUE 6M² SEM VÃOS E ARGAMASSA DE ASSENTAMENTO COM PREPARO MANUAL. AF_06/2014 | SER.CG | M2 | 1.93 | 81.9 | 158.06
08.04.03.04 | REVESTIMENTO PARA PAREDE
102219U | PINTURA TINTA DE ACABAMENTO (PIGMENTADA) ESMALTE SINTÉTICO ACETINADO EM MADEIRA, 2 DEMÃOS. AF_01/2021 | SER.CG | M2 | 4.04 | 11.87 | 47.95
UFPE16.29 | REVESTIMENTO EM PLACA MDF ESPESSURA 15 MM | SER.CG | M2 | 0.28 | 87.46 | 24.48
08.04.03.05 | REVESTIMENTO PARA PISO
87622U | CONTRAPISO EM ARGAMASSA TRAÇO 1:4 (CIMENTO E AREIA), PREPARO MANUAL, APLICADO EM ÁREAS SECAS SOBRE LAJE, ADERIDO, ESPESSURA 2CM. AF_06/2014 | SER.CG | M2 | 17.78 | 32.8 | 583.18
98673U | PISO VINÍLICO SEMI-FLEXÍVEL EM PLACAS, PADRÃO LISO, ESPESSURA 3,2 MM, FIXADO COM COLA. AF_06/2018 | SER.CG | M2 | 17.78 | 142.77 | 2538.45
UFPE16.23 | PISO PODOTÁTIL, DIRECIONAL OU ALERTA, DE BORRACHA, NA COR AMARELO, 25 X 25 CM, E = 5 MM - FORNECIMENTO E INSTALAÇÃO | SER.CG | M | 1 | 57.41 | 57.41
UFPE16.43 | RECOLOCACAO DE TACOS DE MADEIRA COM REAPROVEITAMENTO DE MATERIAL E ASSENTAMENTO COM ARGAMASSA 1:4 (CIMENTO E AREIA) | SER.CG | M2 | 1.48 | 81.04 | 119.93
08.04.03.06 | SERVIÇOS AUXILIARES, COMPLEMENTARES E DIVERSOS
99803U | LIMPEZA DE PISO CERÂMICO OU PORCELANATO COM PANO ÚMIDO. AF_04/2019 | SER.CG | M2 | 124.26 | 1.59 | 197.57
UFPE16.38 | SÍMBOLO INTERNACIONAL DE ESPAÇO RESERVADO PARA P.C.R | SER.CG | UN | 3 | 66.95 | 200.85
UFPE23.7 | REASSENTAMENTO DE CADEIRAS | SER.CG | UN | 9 | 20.24 | 182.16
08.05 | TEATRO MILTON BACCARELLI |  |  |  |  | 75797
08.05.01 | DEMOLIÇÕES |  |  |  |  | 4979.45
100201U | TRANSPORTE HORIZONTAL COM CARRINHO DE MÃO, DE SACOS DE 50 KG (UNIDADE: KGXKM). AF_07/2019 | SER.CG | kgxkm | 535.79 | 0.61 | 326.83
97622U | DEMOLIÇÃO DE ALVENARIA DE BLOCO FURADO, DE FORMA MANUAL, SEM REAPROVEITAMENTO. AF_12/2017 | SER.CG | M3 | 5.34 | 42.77 | 228.39
97633U | DEMOLIÇÃO DE REVESTIMENTO CERÂMICO, DE FORMA MANUAL, SEM REAPROVEITAMENTO. AF_12/2017 | SER.CG | M2 | 88.72 | 17.78 | 1577.44
97644U | REMOÇÃO DE PORTAS, DE FORMA MANUAL, SEM REAPROVEITAMENTO. AF_12/2017 | SER.CG | M2 | 14.83 | 6.91 | 102.47
97663U | REMOÇÃO DE LOUÇAS, DE FORMA MANUAL, SEM REAPROVEITAMENTO. AF_12/2017 | SER.CG | UN | 5 | 9.16 | 45.8
97666U | REMOÇÃO DE METAIS SANITÁRIOS, DE FORMA MANUAL, SEM REAPROVEITAMENTO. AF_12/2017 | SER.CG | UN | 5 | 6.67 | 33.35
97914U | TRANSPORTE COM CAMINHÃO BASCULANTE DE 6 M3, EM VIA URBANA PAVIMENTADA, DMT ATÉ 30 KM (UNIDADE: M3XKM). AF_01/2018 | SER.CG | M3XKM | 266.12 | 2.15 | 572.15
COT1.3 | DESTINAÇÃO FINAL DE RESÍDUOS DA CONSTRUÇÃO CIVIL EM USINA DE RECICLAGEM LICENCIADA (CTR) - ENTULHO | MAT. | T | 17.86 | 25 | 446.5
UFPE1.11 | DEMOLIÇÃO DE PISO EM MADEIRA COM REAPROVEITAMENTO | SER.CG | M2 | 37.33 | 26.85 | 1002.31
UFPE1.12 | REMOÇÃO DE REVESTIMENTO EM ALCATIFA EM PISO | SER.CG | M2 | 3.17 | 3.02 | 9.57
UFPE1.25 | DEMOLIÇÃO DE ESCADA EM MADEIRA | SER.CG | M2 | 5.87 | 22.12 | 129.84
UFPE1.26 | REMOÇÃO DE POLTRONAS | SER.CG | UN | 6 | 16.59 | 99.54
UFPE1.6 | REMOÇÃO DE BANCADA DE GRANITO / MÁRMORE | SER.CG | M2 | 4.57 | 19.48 | 89.02
UFPE22.1 | CARGA MANUAL DE ENTULHO EM CAMINHAO BASCULANTE 6 M3 | SER.CG | M3 | 13.31 | 23.76 | 316.24
08.05.02 | SUPERESTRUTURA |  |  |  |  | 1905.96
UFPE5.60 | CONCRETAGEM DE RAMPA E ESCADA EM CONCRETO SIMPLES FCK=10 MPA | SER.CG | M3 | 4.46 | 376.01 | 1677
UFPE5.16 | MONTAGEM E DESMONTAGEM DE FÔRMA DE ESCADA, EM CHAPA DE MADEIRA COMPENSADA RESINADA, 4 UTILIZAÇÕES. AF_12/2015 | SER.CG | M2 | 8.65 | 26.47 | 228.96
08.05.03 | ALVENARIA |  |  |  |  | 1016.4
87449U | ALVENARIA DE VEDAÇÃO DE BLOCOS VAZADOS DE CONCRETO DE 14X19X39CM (ESPESSURA 14CM) DE PAREDES COM ÁREA LÍQUIDA MENOR QUE 6M² SEM VÃOS E ARGAMASSA DE ASSENTAMENTO COM PREPARO EM BETONEIRA. AF_06/2014 | SER.CG | M2 | 13.7 | 74.19 | 1016.4
08.05.04 | ESQUADRIAS |  |  |  |  | 10380.59
UFPE10.11 | PORTA PC1 PARA BANHEIRO ACESSÍVEL, DE CORRER, EM MADEIRA SEMI OCA DE DIMENSÕES 100 X 210 CM E ESPESSURA DE 3,5 CM, COM GRADE / BATENTE E ALIZAR (5 X 1,5 CM) EM MADEIRA DE LEI APARELHADA TIPO MASSARANDUBA OU SIMILAR, COM ELEMENTOS COM PINTURA EM ESMALTE SINTÉTICO FOSCO NA COR PRETO REF. 008 CORAL OU SIMILAR; CONJUNTO DE FECHADURA EXTERNA REF. 521, COM FECHADURA REF. 1215 PARA PORTAS DESLIZANTES EXTERNAS, ACABAMENTO CROMADO ACETINADO (CRA), LINHA RESIDENCE, FABRICANTE LA FONTE OU SIMILAR; BARRA DE APOIO RETA EM AÇO INOX ACABAMENTO POLIDO DE DIMENSÃO 40 CM, REF. 2310.I.040.POL LINHA CONFORTO FABRICANTE DECA OU SIMILAR; ACABAMENTO EM CHAPA DE AÇO INOX ESCOVADO ESPESSURA 0,8 MM NO LADO INTERNO; E TRILHO PARA PORTA DE CORRER, CONFORME PROJETO | SER.CG | UN | 1 | 1836.04 | 1836.04
UFPE10.12 | PORTA PM3, DE GIRO, EM MADEIRA SEMI OCA DE DIMENSÕES 180 X 210 CM E ESPESSURA DE 3,5 CM, COM GRADE / BATENTE EM MADEIRA DE LEI APARELHADA TIPO MASSARANDUBA OU SIMILAR; BANDEIRA EM MADEIRA APARELHADA TIPO MASSARANDUBA DE DIMENSÕES 1,80 X 0,60 M, COM ELEMENTOS EM MADEIRA COM PINTURA EM ESMALTE SINTÉTICO FOSCO NA COR PRETO REF. 008 CORAL OU SIMILAR; BANDEIRA FIXA COM VIDRO LISO TRANSPARENTE 5 MM NA LATERAL; DOBRADIÇAS EM LATÃO 3 X 2 1/2, COM ANEL, CROMADO; E CONJUNTO DE FECHADURA EXTERNA REF. 521 ACABAMENTO CROMADO ACETINADO (CRA), LINHA RESIDENCE, FABRICANTE LA FONTE OU SIMILAR | SER.CG | UN | 1 | 1810.12 | 1810.12
UFPE10.21 | PORTA PM7C, DE GIRO, EM MADEIRA SEMI OCA DE DIMENSÕES 180 X 210 CM E ESPESSURA DE 3,5 CM, COM GRADE / BATENTE EM MADEIRA DE LEI APARELHADA TIPO MASSARANDUBA OU SIMILAR; COM ELEMENTOS EM MADEIRA COM PINTURA EM ESMALTE SINTÉTICO ACETINADO, DOBRADIÇAS EM LATÃO 3 X 2 1/2, COM ANEL, CROMADO; E CONJUNTO DE FECHADURA EXTERNA REF. 521 ACABAMENTO CROMADO ACETINADO (CRA), LINHA RESIDENCE, FABRICANTE LA FONTE OU SIMILAR | SER.CG | UN | 1 | 1578.48 | 1578.48
UFPE10.22 | CORRIMÃO DUPLO INSTALADO EM PISO, EM TUBO DE AÇO GALVANIZADO 1 1/2, E MONTANTES EM TUBO DE AÇO GALVANIZADO 2 1/2" ESPAÇADOS DE 1,25 M COM TODOS OS ELEMENTOS COM PINTURA ANTIFERRUGEM E ACABAMENTO EM ESMALTE SINTÉTICO FOSCO NA COR PRETA REF. 008 CORAL OU SIMILAR | SER.CG | M | 11.04 | 284.71 | 3143.19
UFPE10.4 | CORRIMÃO DUPLO INSTALADO EM PAREDE, EM TUBO DE AÇO GALVANIZADO 1 1/2, COM PINTURA ANTIFERRUGEME ACABAMENTO EM ESMALTE SINTÉTICO FOSCO NA COR PRETA REF. 008 CORAL OU SIMILAR | SER.CG | M | 5.59 | 175.53 | 981.21
UFPE10.9 | PORTA PM1, DE GIRO, EM MADEIRA SEMI OCA DE DIMENSÕES 90 X 210 CM E ESPESSURA DE 3,5 CM, COM GRADE / BATENTE E ALIZAR (5 X 1,5 CM) EM MADEIRA DE LEI APARELHADA TIPO MASSARANDUBA OU SIMILAR, COM ELEMENTOS COM PINTURA EM ESMALTE SINTÉTICO FOSCO NA COR PRETO REF. 008 CORAL OU SIMILAR; DOBRADIÇAS EM LATÃO 3 X 2 1/2, COM ANEL, CROMADO; E CONJUNTO DE FECHADURA EXTERNA REF. 521 ACABAMENTO CROMADO ACETINADO (CRA), LINHA RESIDENCE, FABRICANTE LA FONTE OU SIMILAR | SER.CG | UN | 1 | 1031.55 | 1031.55
08.05.05 | SISTEMAS E INSTALAÇÕES HIDROSSANITÁRIAS |  |  |  |  | 21277.93
08.05.05.01 | TUBOS DE AÇO, COBRE, PVC, CPVC E OUTROS MATERIAIS
89356U | TUBO, PVC, SOLDÁVEL, DN 25MM, INSTALADO EM RAMAL OU SUB-RAMAL DE ÁGUA - FORNECIMENTO E INSTALAÇÃO. AF_12/2014 | SER.CG | M | 20 | 17.39 | 347.8
89357U | TUBO, PVC, SOLDÁVEL, DN 32MM, INSTALADO EM RAMAL OU SUB-RAMAL DE ÁGUA - FORNECIMENTO E INSTALAÇÃO. AF_12/2014 | SER.CG | M | 9 | 25.11 | 225.99
89362U | JOELHO 90 GRAUS, PVC, SOLDÁVEL, DN 25MM, INSTALADO EM RAMAL OU SUB-RAMAL DE ÁGUA - FORNECIMENTO E INSTALAÇÃO. AF_12/2014 | SER.CG | UN | 4 | 6.95 | 27.8
89367U | JOELHO 90 GRAUS, PVC, SOLDÁVEL, DN 32MM, INSTALADO EM RAMAL OU SUB-RAMAL DE ÁGUA - FORNECIMENTO E INSTALAÇÃO. AF_12/2014 | SER.CG | UN | 4 | 9.79 | 39.16
89378U | LUVA, PVC, SOLDÁVEL, DN 25MM, INSTALADO EM RAMAL OU SUB-RAMAL DE ÁGUA - FORNECIMENTO E INSTALAÇÃO. AF_12/2014 | SER.CG | UN | 10 | 5.23 | 52.3
89380U | LUVA DE REDUÇÃO, PVC, SOLDÁVEL, DN 32MM X 25MM, INSTALADO EM RAMAL OU SUB-RAMAL DE ÁGUA - FORNECIMENTO E INSTALAÇÃO. AF_12/2014 | SER.CG | UN | 2 | 8.27 | 16.54
89381U | LUVA COM BUCHA DE LATÃO, PVC, SOLDÁVEL, DN 25MM X 3/4, INSTALADO EM RAMAL OU SUB-RAMAL DE ÁGUA - FORNECIMENTO E INSTALAÇÃO. AF_12/2014 | SER.CG | UN | 2 | 11.49 | 22.98
89383U | ADAPTADOR CURTO COM BOLSA E ROSCA PARA REGISTRO, PVC, SOLDÁVEL, DN 25MM X 3/4, INSTALADO EM RAMAL OU SUB-RAMAL DE ÁGUA - FORNECIMENTO E INSTALAÇÃO. AF_12/2014 | SER.CG | UN | 2 | 5.33 | 10.66
89386U | LUVA, PVC, SOLDÁVEL, DN 32MM, INSTALADO EM RAMAL OU SUB-RAMAL DE ÁGUA - FORNECIMENTO E INSTALAÇÃO. AF_12/2014 | SER.CG | UN | 6 | 7.39 | 44.34
89391U | ADAPTADOR CURTO COM BOLSA E ROSCA PARA REGISTRO, PVC, SOLDÁVEL, DN 32MM X 1, INSTALADO EM RAMAL OU SUB-RAMAL DE ÁGUA - FORNECIMENTO E INSTALAÇÃO. AF_12/2014 | SER.CG | UN | 2 | 7.28 | 14.56
89395U | TE, PVC, SOLDÁVEL, DN 25MM, INSTALADO EM RAMAL OU SUB-RAMAL DE ÁGUA - FORNECIMENTO E INSTALAÇÃO. AF_12/2014 | SER.CG | UN | 8 | 9.74 | 77.92
89400U | TÊ DE REDUÇÃO, PVC, SOLDÁVEL, DN 32MM X 25MM, INSTALADO EM RAMAL OU SUB-RAMAL DE ÁGUA - FORNECIMENTO E INSTALAÇÃO. AF_12/2014 | SER.CG | UN | 2 | 16.67 | 33.34
89711U | TUBO PVC, SERIE NORMAL, ESGOTO PREDIAL, DN 40 MM, FORNECIDO E INSTALADO EM RAMAL DE DESCARGA OU RAMAL DE ESGOTO SANITÁRIO. AF_12/2014 | SER.CG | M | 6 | 16.14 | 96.84
89712U | TUBO PVC, SERIE NORMAL, ESGOTO PREDIAL, DN 50 MM, FORNECIDO E INSTALADO EM RAMAL DE DESCARGA OU RAMAL DE ESGOTO SANITÁRIO. AF_12/2014 | SER.CG | M | 13 | 24.24 | 315.12
89714U | TUBO PVC, SERIE NORMAL, ESGOTO PREDIAL, DN 100 MM, FORNECIDO E INSTALADO EM RAMAL DE DESCARGA OU RAMAL DE ESGOTO SANITÁRIO. AF_12/2014 | SER.CG | M | 18 | 46.61 | 838.98
89724U | JOELHO 90 GRAUS, PVC, SERIE NORMAL, ESGOTO PREDIAL, DN 40 MM, JUNTA SOLDÁVEL, FORNECIDO E INSTALADO EM RAMAL DE DESCARGA OU RAMAL DE ESGOTO SANITÁRIO. AF_12/2014 | SER.CG | UN | 6 | 8.43 | 50.58
89726U | JOELHO 45 GRAUS, PVC, SERIE NORMAL, ESGOTO PREDIAL, DN 40 MM, JUNTA SOLDÁVEL, FORNECIDO E INSTALADO EM RAMAL DE DESCARGA OU RAMAL DE ESGOTO SANITÁRIO. AF_12/2014 | SER.CG | UN | 1 | 5.9 | 5.9
89731U | JOELHO 90 GRAUS, PVC, SERIE NORMAL, ESGOTO PREDIAL, DN 50 MM, JUNTA ELÁSTICA, FORNECIDO E INSTALADO EM RAMAL DE DESCARGA OU RAMAL DE ESGOTO SANITÁRIO. AF_12/2014 | SER.CG | UN | 1 | 9.13 | 9.13
89732U | JOELHO 45 GRAUS, PVC, SERIE NORMAL, ESGOTO PREDIAL, DN 50 MM, JUNTA ELÁSTICA, FORNECIDO E INSTALADO EM RAMAL DE DESCARGA OU RAMAL DE ESGOTO SANITÁRIO. AF_12/2014 | SER.CG | UN | 5 | 9.72 | 48.6
89746U | JOELHO 45 GRAUS, PVC, SERIE NORMAL, ESGOTO PREDIAL, DN 100 MM, JUNTA ELÁSTICA, FORNECIDO E INSTALADO EM RAMAL DE DESCARGA OU RAMAL DE ESGOTO SANITÁRIO. AF_12/2014 | SER.CG | UN | 2 | 20.81 | 41.62
89784U | TE, PVC, SERIE NORMAL, ESGOTO PREDIAL, DN 50 X 50 MM, JUNTA ELÁSTICA, FORNECIDO E INSTALADO EM RAMAL DE DESCARGA OU RAMAL DE ESGOTO SANITÁRIO. AF_12/2014 | SER.CG | UN | 1 | 17.1 | 17.1
89796U | TE, PVC, SERIE NORMAL, ESGOTO PREDIAL, DN 100 X 100 MM, JUNTA ELÁSTICA, FORNECIDO E INSTALADO EM RAMAL DE DESCARGA OU RAMAL DE ESGOTO SANITÁRIO. AF_12/2014 | SER.CG | UN | 1 | 35.09 | 35.09
UFPE11.43 | FORNECIMENTO E INSTALAÇÃO DE JOELHO 90 COM BOLSA E ROSCA 25X3/4 EM PVC SOLDÁVEL | SER.CG | UN | 11 | 9.68 | 106.48
UFPE11.44 | JOELHO 90 GRAUS COM VISITA, PVC, SERIE NORMAL, 100 X 50 MM, PARA ESGOTO PREDIAL, FORNECIDO E INSTALADO EM RAMAL DE DESCARGA OU RAMAL DE ESGOTO SANITÁRIO | SER.CG | UN | 1 | 36.9 | 36.9
UFPE11.45 | REDUÇÃO EXCÊNTRICA, PVC, SERIE NORMAL, 100 X 50 MM, PARA ESGOTO PREDIAL, FORNECIDO E INSTALADO EM RAMAL DE DESCARGA OU RAMAL DE ESGOTO SANITÁRIO | SER.CG | UN | 1 | 20.19 | 20.19
UFPE11.46 | JUNÇÃO SIMPLES, PVC, SERIE NORMAL, ESGOTO PREDIAL, DN 100 X 50 MM, FORNECIDO E INSTALADO EM RAMAL DE DESCARGA OU RAMAL DE ESGOTO SANITÁRIO | SER.CG | UN | 2 | 40.49 | 80.98
UFPE11.47 | JUNÇÃO SIMPLES, PVC, SERIE NORMAL, ESGOTO PREDIAL, DN 100 X 100 MM, FORNECIDO E INSTALADO EM RAMAL DE DESCARGA OU RAMAL DE ESGOTO SANITÁRIO | SER.CG | UN | 1 | 48.16 | 48.16
UFPE11.48 | TE, PVC, SERIE NORMAL, ESGOTO PREDIAL, DN 100 X 50 MM, JUNTA ELÁSTICA, FORNECIDO E INSTALADO EM RAMAL DE DESCARGA OU RAMAL DE ESGOTO SANITÁRIO. AF_12/2014 | SER.CG | UN | 2 | 34.4 | 68.8
08.05.05.02 | RALOS E CAIXAS SIFONADAS
89707U | CAIXA SIFONADA, PVC, DN 100 X 100 X 50 MM, JUNTA ELÁSTICA, FORNECIDA E INSTALADA EM RAMAL DE DESCARGA OU EM RAMAL DE ESGOTO SANITÁRIO. AF_12/2014 | SER.CG | UN | 4 | 29.81 | 119.24
08.05.05.03 | APARELHOS SANITÁRIOS, LOUÇAS, METAIS, ACESSÓRIOS E OUTROS
UFPE10.90 | ESPELHO CRISTAL, ESPESSURA 4MM, COM PARAFUSOS DE FIXACAO, SEM MOLDURA | SER.CG | M2 | 0.5 | 409.21 | 204.6
UFPE11.18 | BACIA SANITÁRIA PARA CAIXA ACOPLADA NA COR BRANCO REF. P115.17 LINHA IZY CONFORTO, FABRICANTE DECA OU EQUIVALENTE TÉCNICO, COM CAIXA ACOPLADA TIPO IZY CONFORTO DA DECA NA COR BRANCO REF. CDC.00F.17 OU EQUIVALENTE TÉCNICO, INCLUSO ENGATE FLEXÍVEL EM METAL CROMADO, 1/2 X 40 CM - FORNECIMENTO E INSTALAÇÃO | SER.CG | UN | 1 | 819.4 | 819.4
UFPE11.19 | ASSENTO PLÁSTICO TIPO SLOW CLOSE NA COR BRANCO GELO REF. AP.165.17 LINHA IZY CONFORTO/RAVENA, FABRICANTE DECA OU EQUIVALENTE TÉCNICO - FORNECIMENTO E INSTALAÇÃO | SER.CG | UN | 2 | 163.75 | 327.5
UFPE11.20 | LAVATÓRIO EM LOUÇA NA COR BRANCO REF. L.15.17 LINHA IZY, COM VÁLVULA DE ESCOAMENTO REF. 1602.C E SIFÃO METÁLICO PARA LAVATÓRIO REF. 1680.C.100.112, FABRICANTE DECA OU EQUIVALENTE TÉCNICO, E ENGATE FLEXIVEL EM INOX 1/2 X 30 CM - FORNECIMENTO E INSTALAÇÃO | SER.CG | UN | 1 | 415.36 | 415.36
UFPE11.21 | TORNEIRA METÁLICA DE MESA COM FECHAMENTO AUTOMÁTICO PARA LAVATÓRIO, ACABAMENTO CROMADO, REF. 1173.C.CONF LINHA DECAMATIC ECO CONFORTO, FABRICANTE DECA OU EQUIVALENTE TÉCNICO, INCLUSIVE ENGATE FLEXÍVEL EM INOX, 1/2 X 30CM - FORNECIMENTO E INSTALAÇÃO | SER.CG | UN | 1 | 725.52 | 725.52
UFPE11.22 | DUCHA HIGIÊNICA COM REGISTRO E DERIVAÇÃO, REF. 1984.C24.ACT.BR LINHA IZY PLUS, FABRICANTE DECA OU EQUIVALENTE TÉCNICO - FORNECIMENTO E INSTALAÇÃO | SER.CG | UN | 2 | 333.27 | 666.54
UFPE11.23 | CABIDE COM ACABAMENTO CROMADO REF. 2060.C37 LINHA IZY, FABRICANTE DECA OU EQUIVALENTE TÉCNICO - FORNECIMENTO E INSTALAÇÃO | SER.CG | UN | 2 | 122.3 | 244.6
UFPE11.25 | BOTOEIRA / ACIONADOR MANUAL PNE EM CONJUNTO COM SIRENE AUDIOVISUAL PARA EMERGÊNCIA EM SANITÁRIO DE PORTADOR DE NECESSIDADE ESPECIAL, TIPO AUDIOVISUAL, COM BOTÃO DO TIPO SOCO, SEM FIO, DA ABAFIRE REF. AFAMPNEW OU EQUIVALENTE TÉCNICO - FORNECIMENTO E INSTALAÇÃO | SER.CG | UN | 1 | 765.98 | 765.98
UFPE11.26 | DISPENSER PARA PAPEL HIGIÊNICO TIPO ROLÃO (300 / 500 M), NA COR BRANCO, REF. C19650 LINHA CLEAN VELOX, FABRICANTE PREMISSE OU EQUIVALENTE TÉCNICO - FORNECIMENTO E INSTALAÇÃO | SER.CG | UN | 1 | 36.69 | 36.69
UFPE11.27 | DISPENSER PARA PAPEL TOALHA TIPO INTERFOLHAS 2 OU 3 DOBRAS NA COR BRANCO REF. C19533 LINHA CLEAN VELOX, FABRICANTE PREMISSE OU EQUIVALENTE TÉCNICO - FORNECIMENTO E INSTALAÇÃO | SER.CG | UN | 2 | 36.8 | 73.6
UFPE11.28 | DISPENSER PARA SABONETE LÍQUIDO PARA SER USADO COM REFIL OU RESERVATÓRIO 800 ML, NA COR BRANCO, REF. C19429 LINHA CLEAN VELOX, FABRICANTE PREMISSE OU EQUIVALENTE TÉCNICO - FORNECIMENTO E INSTALAÇÃO | SER.CG | UN | 2 | 28 | 56
UFPE11.29 | BARRA DE APOIO HORIZONTAL RETA DIMENSÃO 80 CM EM AÇO INOX ESCOVADO REF. 2310.I.080.ESC LINHA CONFORTO FABRICANTE DECA OU EQUIVALENTE TÉCNICO, FIXADA NA PAREDE - FORNECIMENTO E INSTALAÇÃO. AF_01/2020 | SER.CG | UN | 3 | 622.96 | 1868.88
UFPE11.30 | BARRA DE APOIO VERTICAL RETA DIMENSÃO 70 CM EM AÇO INOX ESCOVADO, REF. 2310.I.070.ESC LINHA CONFORTO, FABRICANTE DECA OU EQUIVALENTE TÉCNICO, FIXADA NA PAREDE - FORNECIMENTO E INSTALAÇÃO. AF_01/2020 | SER.CG | UN | 3 | 460.73 | 1382.19
UFPE11.31 | BARRA DE APOIO LATERAL PARA LAVATÓRIO, TIPO U EM AÇO INOX ESCOVADO, REF. 2373.I.030.ESC LINHA CONFORTO, FABRICANTE DECA OU EQUIVALENTE TÉCNICO, FIXADA NA PAREDE - FORNECIMENTO E INSTALAÇÃO | SER.CG | UN | 2 | 500.92 | 1001.84
UFPE11.32 | BACIA SANITÁRIA PARA CAIXA ACOPLADA NA COR BRANCO REF. P111.17 LINHA IZY, FABRICANTE DECA OU EQUIVALENTE TÉCNICO, COM CAIXA ACOPLADA NA COR BRANCO REF. CDC.00F.17 LINHA IZY, FABRICANTE DECA OU EQUIVALENTE TÉCNICO, INCLUSO ENGATE FLEXÍVEL EM METAL CROMADO, 1/2 X 40 CM - FORNECIMENTO E INSTALAÇÃO | SER.CG | UN | 1 | 581.67 | 581.67
UFPE11.33 | CUBA DE EMBUTIR OVAL GRANDE EM LOUÇA PARA APLICAÇÃO EM BANCADA NA COR BRANCO, REF. L.37.17, COM VÁLVULA DE ESCOAMENTO REF. 1602.C E SIFÃO METÁLICO PARA LAVATÓRIO REF. 1680.C.100.112, FABRICANTE DECA OU EQUIVALENTE TÉCNICO, E ENGATE FLEXIVEL EM INOX 1/2 X 30 CM - FORNECIMENTO E INSTALAÇÃO | SER.CG | UN | 2 | 361.19 | 722.38
UFPE11.34 | TORNEIRA METÁLICA DE MESA COM FECHAMENTO AUTOMÁTICO PARA LAVATÓRIO, ACABAMENTO CROMADO, REF. 1170.C LINHA DECAMATIC, FABRICANTE DECA OU EQUIVALENTE TÉCNICO, INCLUSIVE ENGATE FLEXÍVEL EM INOX, 1/2 X 30CM - FORNECIMENTO E INSTALAÇÃO | SER.CG | UN | 2 | 789.03 | 1578.06
UFPE11.35 | CHUVEIRO METÁLICO TRADICIONAL COM TUBO DE PAREDE, REF. 1967.C.CT LINHA ASPEN, FABRICANTE DECA OU EQUIVALENTE TÉCNICO - FORNECIMENTO E INSTALAÇÃO | SER.CG | UN | 1 | 251.19 | 251.19
UFPE11.37 | ESPELHO CRISTAL ESPESSURA 4MM, SOBRE COMPENSADO 10MM - FORNECIMENTO E INSTALAÇÃO | SER.CG | M2 | 1.16 | 461.02 | 534.78
UFPE11.38 | BANCADA PARA LAVATÓRIO (DIMENSÕES: 1,50 X 0,55 M) EM GRANITO NATURAL POLIDO CINZA ANDORINHA DE ESPESSURA 2,5 CM, COM TESTEIRA E RESPALDO DE 10 CM DE ALTURA E ESPESSURA 2,0 CM - FORNECIMENTO E INSTALAÇÃO | SER.CG | UN | 1 | 753.93 | 753.93
UFPE11.49 | CHUVEIRO METÁLICO COM DESVIADOR E DUCHA MANUAL REF. 1967C LINHA ASPEN FABRICANTE DECA OU EQUIVALENTE TÉCNICO - FORNECIMENTO E INSTALAÇÃO | SER.CG | UN | 1 | 711.19 | 711.19
UFPE11.50 | CADEIRA DE BANHO REF. 2356.1 LINHA CONFORTO FABRICANTE DECA OU EQUIVALENTE TÉCNICO - FORNECIMENTO E INSTALAÇÃO | SER.CG | UN | 1 | 3804.85 | 3804.85
08.05.05.04 | REGISTROS, VÁLVULAS E TORNEIRAS DE BÓIA
89351U | REGISTRO DE PRESSÃO BRUTO, LATÃO, ROSCÁVEL, 3/4?, FORNECIDO E INSTALADO EM RAMAL DE ÁGUA. AF_12/2014 | SER.CG | UN | 2 | 26.1 | 52.2
UFPE11.36 | ACABAMENTO PARA REGISTRO DE GAVETA ATÉ 1 E PARA REGISTRO DE PRESSÃO 1/2 OU 3/4, REF. 4900.C40.PQ.CR LINHA TARGA, FABRICANTE DECA OU EQUIVALENTE TÉCNICO - FORNECIMENTO E INSTALAÇÃO | SER.CG | UN | 3 | 60.13 | 180.39
UFPE11.62 | REGISTRO DE GAVETA BRUTO, LATÃO, ROSCÁVEL, 1", FORNECIDO E INSTALADO EM RAMAL DE ÁGUA | SER.CG | UN | 1 | 44.37 | 44.37
08.05.05.05 | CAIXAS DE INSPEÇÃO, DE GORDURA E RESERVATÓRIOS
UFPE10.91 | CAIXA DE PASSAGEM DE DIMENSÕES 0,65 X 0,65 X 0,575 M, EM ALVENARIA SINGELA, REVESTIDO INTERNAMENTE COM ARGAMASSA DE CIMENTO, AREIA E SAIBRO NO TRAÇO 1:3:3, COM TAMPA EM CONCRETO ARMADO E FUNDO EM CONCRETO NÃO ESTRUTURAL, CONFORME PROJETO | SER.CG | UN | 2 | 310.56 | 621.12
08.05.06 | SISTEMAS E INSTALAÇÕES ELÉTRICAS |  |  |  |  | 4434.6
91924U | CABO DE COBRE FLEXÍVEL ISOLADO, 1,5 MM², ANTI-CHAMA 450/750 V, PARA CIRCUITOS TERMINAIS - FORNECIMENTO E INSTALAÇÃO. AF_12/2015 | SER.CG | M | 140 | 2.67 | 373.8
91926U | CABO DE COBRE FLEXÍVEL ISOLADO, 2,5 MM², ANTI-CHAMA 450/750 V, PARA CIRCUITOS TERMINAIS - FORNECIMENTO E INSTALAÇÃO. AF_12/2015 | SER.CG | M | 90 | 3.94 | 354.6
91953U | INTERRUPTOR SIMPLES (1 MÓDULO), 10A/250V, INCLUINDO SUPORTE E PLACA - FORNECIMENTO E INSTALAÇÃO. AF_12/2015 | SER.CG | UN | 2 | 23.35 | 46.7
91996U | TOMADA MÉDIA DE EMBUTIR (1 MÓDULO), 2P+T 10 A, INCLUINDO SUPORTE E PLACA - FORNECIMENTO E INSTALAÇÃO. AF_12/2015 | SER.CG | UN | 4 | 27.44 | 109.76
92023U | INTERRUPTOR SIMPLES (1 MÓDULO) COM 1 TOMADA DE EMBUTIR 2P+T 10 A, INCLUINDO SUPORTE E PLACA - FORNECIMENTO E INSTALAÇÃO. AF_12/2015 | SER.CG | UN | 2 | 41.08 | 82.16
92027U | INTERRUPTOR SIMPLES (2 MÓDULOS) COM 1 TOMADA DE EMBUTIR 2P+T 10 A, INCLUINDO SUPORTE E PLACA - FORNECIMENTO E INSTALAÇÃO. AF_12/2015 | SER.CG | UN | 1 | 54.77 | 54.77
93653U | DISJUNTOR MONOPOLAR TIPO DIN, CORRENTE NOMINAL DE 10A - FORNECIMENTO E INSTALAÇÃO. AF_04/2016 | SER.CG | UN | 1 | 11.32 | 11.32
93654U | DISJUNTOR MONOPOLAR TIPO DIN, CORRENTE NOMINAL DE 16A - FORNECIMENTO E INSTALAÇÃO. AF_04/2016 | SER.CG | UN | 1 | 11.78 | 11.78
95816U | CONDULETE DE PVC, TIPO X, PARA ELETRODUTO DE PVC SOLDÁVEL DN 20 MM (1/2), APARENTE - FORNECIMENTO E INSTALAÇÃO. AF_11/2016 | SER.CG | UN | 15 | 31 | 465
95817U | CONDULETE DE PVC, TIPO X, PARA ELETRODUTO DE PVC SOLDÁVEL DN 25 MM (3/4), APARENTE - FORNECIMENTO E INSTALAÇÃO. AF_11/2016 | SER.CG | UN | 16 | 31.53 | 504.48
UFPE12.1 | LUMINÁRIA DE SOBREPOR, CHAPA EM AÇO TRATADA E PINTADA, REFLETOR E ALETAS EM ALUMÍNIO ANODIZADO PARA 02 LÂMPADAS TUBULAR DE LED 18W - FORNECIMENTO E INSTALAÇÃO | SER.CG | UN | 7 | 211.7 | 1481.9
UFPE12.12 | ELETRODUTO RÍGIDO ROSCÁVEL, PVC, DN 20 MM (½??), APARENTE, INSTALADO EM TETO - FORNECIMENTO E INSTALAÇÃO. AF_11/2016_P | SER.CG | M | 20 | 6.88 | 137.6
UFPE12.13 | LUMINÁRIA DE SOBREPOR PARA 2 LÂMPADAS PLAFONIER DE LED 18 W ÔMEGA ILUMINAÇÃO OU SIMILAR - FORNECIMENTO E INSTALAÇÃO | SER.CG | UN | 2 | 121.39 | 242.78
UFPE12.14 | ELETRODUTO RÍGIDO ROSCÁVEL, PVC, DN 20 MM (½??), APARENTE, INSTALADO EM PAREDE - FORNECIMENTO E INSTALAÇÃO. AF_11/2016_P | SER.CG | M | 10 | 8.42 | 84.2
UFPE12.15 | ELETRODUTO RÍGIDO ROSCÁVEL, PVC, DN 25 MM (3/4??), APARENTE, INSTALADO EM PAREDE - FORNECIMENTO E INSTALAÇÃO. AF_11/2016_P | SER.CG | M | 25 | 9.63 | 240.75
UFPE12.16 | ABRAÇADEIRA TMC PARA ELETRODUTO 1/2 - FORNECIMENTO E INSTALAÇÃO | SER.CG | UN | 25 | 4.49 | 112.25
UFPE12.3 | ABRAÇADEIRA TMC PARA ELETRODUTO 3/4 - FORNECIMENTO E INSTALAÇÃO | SER.CG | UN | 25 | 4.83 | 120.75
08.05.07 | REVESTIMENTO PARA PAREDES |  |  |  |  | 8353.26
UFPE16.20 | REVESTIMENTO DE PAREDES INTERNAS EM PORCELANATO TÉCNICO, SUPERFÍCIE POLIDA, DE DIMENSÃO 60 X 60 CM NA COR BEGE, TIPO MINIMUM AREIA, FABRICANTE ELIANE OU EQUIVALENTE TÉCNICO, APLICADAS EM AMBIENTES DE ÁREA MENOR QUE 5 M² NA ALTURA INTEIRA DAS PAREDES, COM REJUNTE EM ARGAMASSA TIPO CIMENTCOLA FLEXÍVEL TIPO AC III, RESISTENTE À ÁGUA, NA COR CINZA, QUARTZOLIT OU EQUIVALENTE TÉCNICO | SER.CG | M2 | 29.4 | 160.14 | 4708.11
08.05.07.01 | CHAPISCO
87879U | CHAPISCO APLICADO EM ALVENARIAS E ESTRUTURAS DE CONCRETO INTERNAS, COM COLHER DE PEDREIRO. ARGAMASSA TRAÇO 1:3 COM PREPARO EM BETONEIRA 400L. AF_06/2014 | SER.CG | M2 | 27.32 | 3.47 | 94.8
08.05.07.02 | EMBOÇO
87527U | EMBOÇO, PARA RECEBIMENTO DE CERÂMICA, EM ARGAMASSA TRAÇO 1:2:8, PREPARO MECÂNICO COM BETONEIRA 400L, APLICADO MANUALMENTE EM FACES INTERNAS DE PAREDES, PARA AMBIENTE COM ÁREA MENOR QUE 5M2, ESPESSURA DE 20MM, COM EXECUÇÃO DE TALISCAS. AF_06/2014 | SER.CG | M2 | 29.4 | 33.21 | 976.37
87529U | MASSA ÚNICA, PARA RECEBIMENTO DE PINTURA, EM ARGAMASSA TRAÇO 1:2:8, PREPARO MECÂNICO COM BETONEIRA 400L, APLICADA MANUALMENTE EM FACES INTERNAS DE PAREDES, ESPESSURA DE 20MM, COM EXECUÇÃO DE TALISCAS. AF_06/2014 | SER.CG | M2 | 84.95 | 30.3 | 2573.98
08.05.08 | REVESTIMENTO PARA PISOS |  |  |  |  | 15025.41
08.05.08.01 | CONTRAPISO
87620U | CONTRAPISO EM ARGAMASSA TRAÇO 1:4 (CIMENTO E AREIA), PREPARO MECÂNICO COM BETONEIRA 400 L, APLICADO EM ÁREAS SECAS SOBRE LAJE, ADERIDO, ESPESSURA 2CM. AF_06/2014 | SER.CG | M2 | 67.72 | 31.43 | 2128.43
08.05.08.02 | REVESTIMENTO
98673U | PISO VINÍLICO SEMI-FLEXÍVEL EM PLACAS, PADRÃO LISO, ESPESSURA 3,2 MM, FIXADO COM COLA. AF_06/2018 | SER.CG | M2 | 60.6 | 142.77 | 8651.86
UFPE16.17 | REVESTIMENTO DE PISO EM PORCELANATO TÉCNICO, SUPERFÍCIE NATURAL NAS DIMENSÕES 60 X 60 CM NA COR BEGE, TIPO MINIMUM AREIA, FABRICANTE ELIANE OU EQUIVALENTE TÉCNICO, APLICADA EM AMBIENTES DE ÁREA MENOR QUE 5 M², COM REJUNTE EM ARGAMASSA TIPO CIMENTCOLA FLEXÍVEL TIPO AC III, PARA ASSENTAMENTO DE PORCELANATO, RESISTENTE À ÁGUA, NA COR CINZA QUARTZOLIT, OU EQUIVALENTE TÉCNICO | SER.CG | M2 | 7.12 | 134.46 | 957.35
UFPE16.23 | PISO PODOTÁTIL, DIRECIONAL OU ALERTA, DE BORRACHA, NA COR AMARELO, 25 X 25 CM, E = 5 MM - FORNECIMENTO E INSTALAÇÃO | SER.CG | M | 4.2 | 57.41 | 241.12
UFPE16.43 | RECOLOCACAO DE TACOS DE MADEIRA COM REAPROVEITAMENTO DE MATERIAL E ASSENTAMENTO COM ARGAMASSA 1:4 (CIMENTO E AREIA) | SER.CG | M2 | 31.43 | 81.04 | 2547.08
08.05.08.03 | SOLEIRA
UFPE16.40 | SOLEIRA EM GRANITO NATURAL POLIDO TIPO PRETO TIJUCA, LARGURA 15 CM, ESPESSURA 2,0 CM | SER.CG | M | 2.77 | 95.4 | 264.25
UFPE16.41 | SOLEIRA EM GRANITO NATURAL POLIDO TIPO PRETO TIJUCA, LARGURA 17 CM, ESPESSURA 2,0 CM | SER.CG | M | 1 | 104.59 | 104.59
UFPE16.42 | SOLEIRA EM GRANITO NATURAL POLIDO TIPO PRETO TIJUCA LARGURA 25 CM, ESPESSURA 2,0 CM | SER.CG | M | 0.94 | 139.08 | 130.73
08.05.09 | PINTURAS E TEXTURAS |  |  |  |  | 4642.85
88484U | APLICAÇÃO DE FUNDO SELADOR ACRÍLICO EM TETO, UMA DEMÃO. AF_06/2014 | SER.CG | M2 | 53.96 | 2.56 | 138.13
88485U | APLICAÇÃO DE FUNDO SELADOR ACRÍLICO EM PAREDES, UMA DEMÃO. AF_06/2014 | SER.CG | M2 | 95.19 | 2.21 | 210.36
88488U | APLICAÇÃO MANUAL DE PINTURA COM TINTA LÁTEX ACRÍLICA EM TETO, DUAS DEMÃOS. AF_06/2014 | SER.CG | M2 | 53.96 | 15.02 | 810.47
88489U | APLICAÇÃO MANUAL DE PINTURA COM TINTA LÁTEX ACRÍLICA EM PAREDES, DUAS DEMÃOS. AF_06/2014 | SER.CG | M2 | 95.19 | 13.47 | 1282.2
88496U | APLICAÇÃO E LIXAMENTO DE MASSA LÁTEX EM TETO, DUAS DEMÃOS. AF_06/2014 | SER.CG | M2 | 53.96 | 21.08 | 1137.47
88497U | APLICAÇÃO E LIXAMENTO DE MASSA LÁTEX EM PAREDES, DUAS DEMÃOS. AF_06/2014 | SER.CG | M2 | 95.19 | 11.18 | 1064.22
08.05.10 | FORRO |  |  |  |  | 1329.31
96113U | FORRO EM PLACAS DE GESSO, PARA AMBIENTES COMERCIAIS. AF_05/2017_P | SER.CG | M2 | 46.84 | 28.38 | 1329.31
08.05.11 | DIVERSOS |  |  |  |  | 2451.24
UFPE16.38 | SÍMBOLO INTERNACIONAL DE ESPAÇO RESERVADO PARA P.C.R | SER.CG | UN | 2 | 66.95 | 133.9
UFPE23.8 | PRATELEIRA EM GRANITO NATURAL POLIDO CINZA ANDORINHA | SER.CG | M2 | 4.68 | 495.16 | 2317.34
SUBTOTAL (ETAPA): | [5 empty] | 144870.37
09 | SERVIÇOS AUXILIARES, COMPLEMENTARES E DIVERSOS |  |  |  | 0.4967% | 8803.64
09.01 | DIVERSOS |  |  |  |  | 7571.33
UFPE23.13 | ENSAIO DE RESISTÊNCIA A COMPRESSÃO SIMPLES - CONCRETO | SER.CG | UN | 12 | 116.47 | 1397.64
UFPE23.14 | DESMOBILIZAÇÃO | SER.CG | UN | 1 | 893.12 | 893.12
UFPE23.15 | DESMOBILIZAÇÃO DE CONTAINER | SER.CG | UN | 3 | 1189.98 | 3569.94
UFPE23.16 | PLACA DE INAUGURAÇÃO (0,50 X 0,60) M COM LOGO DA UFPE EM BAIXO RELEVO, GRAVADO NO AÇO AISI 304 ESCOVADO, COM 8MM DE ESPESSURA, COM LETRAS EM VAIXO RELEVO NA COR PRETA, COM ARTE FORNECIDA PELA UFPE - FORNECIMENTO E INSTALAÇÃO | SER.CG | UN | 1 | 1710.63 | 1710.63
09.02 | DEMOLIÇÃO DO CANTEIRO DE OBRAS |  |  |  |  | 1232.31
100201U | TRANSPORTE HORIZONTAL COM CARRINHO DE MÃO, DE SACOS DE 50 KG (UNIDADE: KGXKM). AF_07/2019 | SER.CG | kgxkm | 15.41 | 0.61 | 9.4
97637U | REMOÇÃO DE TAPUME/ CHAPAS METÁLICAS E DE MADEIRA, DE FORMA MANUAL, SEM REAPROVEITAMENTO. AF_12/2017 | SER.CG | M2 | 78.75 | 2.46 | 193.72
97914U | TRANSPORTE COM CAMINHÃO BASCULANTE DE 6 M3, EM VIA URBANA PAVIMENTADA, DMT ATÉ 30 KM (UNIDADE: M3XKM). AF_01/2018 | SER.CG | M3XKM | 8.9 | 2.15 | 19.13
COT1.3 | DESTINAÇÃO FINAL DE RESÍDUOS DA CONSTRUÇÃO CIVIL EM USINA DE RECICLAGEM LICENCIADA (CTR) - ENTULHO | MAT. | T | 0.51 | 25 | 12.75
UFPE22.1 | CARGA MANUAL DE ENTULHO EM CAMINHAO BASCULANTE 6 M3 | SER.CG | M3 | 0.45 | 23.76 | 10.69
UFPE23.10 | DEMOLIÇÃO DE REFEITÓRIO EM CHAPA DE MADEIRA COMPENSADA | SER.CG | M2 | 25 | 5.49 | 137.25
UFPE23.11 | DESATIVAÇÃO DE TANQUE SÉPTICO | SER.CG | UN | 1 | 412.56 | 412.56
UFPE23.12 | DESATIVAÇÃO DE FILTRO ANAERÓBIO | SER.CG | UN | 1 | 436.81 | 436.81
SUBTOTAL (ETAPA): | [5 empty] | 8803.64
TOTAL GERAL DA OBRA SEM BDI |  |  |  |  | 1772445.58
TOTAL FORNECIMENTO DE MATERIAIS/EQUIPAMENTOS: |  |  |  |  | 232530
TOTAL FORNECIMENTO DE MATERIAIS/ EQUIPAMENTOS COM BDI (14,51%): |  |  |  |  | 266270.103
TOTAL EXECUÇÃO DA OBRA SEM BDI: |  |  |  |  | 1539915.58
TOTAL EXECUÇÃO DA OBRA COM BDI (22,55%): |  |  |  |  | 1887166.5433
TOTAL GERAL DA OBRA COM BDI |  |  |  |  | 2153436.6463

## Composições
UNIVERSIDADE FEDERAL DE PERNAMBUCO SUPERINTENDÊNCIA DE INFRAESTRUTURA DIRETORIA DE PLANOS E PROJETOS
OBRA : | CAC - INTERVENÇÃO DE ACESSIBILIDADE FÍSICA
LOCAL: | CAMPUS RECIFE
SINAPI NÃO DESONERADO MARÇO/2021 |  | PRAZO OBRA | BDI |  | TAXAS (LS)
ORSE JANEIRO/2021 |  |  | SERVIÇOS | MAT. E EQUIP.
DATA: 15/04/2021 (EMISSÃO DO SINAPI) |  | 6 MESES | 22.55% | 14.51% | 113,39% (HORA) | 69,76% (MÊS)
ÁREA REFORMA (M2): |  | 18795.63 | CUSTO DO METRO QUADRADO (R$/M2): |  |  | 94.3009
|  |  | CUSTO DO METRO QUADRADO (R$/M2): |  |  | 114.5711
COMPOSIÇÕES DE CUSTO UNITÁRIO
CÓDIGO | DESCRIÇÃO | CLASS | UNIDADE | COEF. | CUSTO (R$) | CUSTO TOTAL (R$)
01 | GERENCIAMENTO DE OBRA (ADMINISTRAÇÃO LOCAL)
UFPE0.1 | GERENCIAMENTO DE OBRA (ADMINISTRAÇÃO LOCAL) | SER.CG | UN
93565U | ENGENHEIRO CIVIL DE OBRA JUNIOR COM ENCARGOS COMPLEMENTARES | SER.CG | MÊS | 3 | 16209.65 | 48628.95
93572U | ENCARREGADO GERAL DE OBRAS COM ENCARGOS COMPLEMENTARES | SER.CG | MÊS | 6 | 6578.79 | 39472.74
SCUFPE0.1 | VIGIA NOTURNO COM ENCARGOS COMPLEMENTARES (2 PROFISSIONAIS) EM REGIME 12/36 HORAS | SER.CG | MÊS | 6 | 6646.06 | 39876.36
SCUFPE0.3 | VIGIA DIURNO (FINAIS DE SEMANA), INCLUSIVE HORA EXTRA ESPECIAL - SÁBADO 70% E DOMINGO 100% - DE ACORDO COM A CCT | SER.CG | MÊS | 6 | 2606.4 | 15638.4
SCUFPE0.4 | AJUDANTE DE APOIO (LIMPEZA GERAL DA OBRA) | SER.CG | MES | 1.5 | 2929.1 | 4393.65
SCUFPE0.5 | ENGENHEIRO MECÂNICO COM ENCARGOS COMPLEMENTARES | SER.CG | MÊS | 0.25 | 18095.52 | 4523.88
CUSTO(mão-de-obra): | [5 empty] | 78503.69
CUSTO(material): | [5 empty] | 16609.73
CUSTO TOTAL(unit.): | [5 empty] | 95113.42
LS(%): 69,76% | [5 empty] | 57420.56
BDI(%): 0% | [5 empty] | 0
ADM(%): 0% | [5 empty] | 0
TOTAL TAXA: | [5 empty] | 57420.56
CUSTO TOTAL UNIT.(c/taxa): | [5 empty] | 152533.98
QUANTIDADE: | [5 empty] | 1
CUSTO TOTAL(c/taxa): | [5 empty] | 152533.98
02 | SERVIÇOS PRELIMINARES / TÉCNICOS, CANTEIRO DE OBRA, SEGURANÇA E SAÚDE
02.01 | LICENÇAS E TAXAS
CONFEA/CREA | ART DE EXECUÇÃO DA OBRA | MAT. | UN
CONFEA/CREA | ART DE EXECUÇÃO DA OBRA | MAT. | UN
CUSTO(mão-de-obra): | [5 empty] | 0
CUSTO(material): | [5 empty] | 233.94
CUSTO TOTAL(unit.): | [5 empty] | 233.94
LS(%): 113,39% | [5 empty] | 0
BDI(%): 0% | [5 empty] | 0
ADM(%): 0% | [5 empty] | 0
TOTAL TAXA: | [5 empty] | 0
CUSTO TOTAL UNIT.(c/taxa): | [5 empty] | 233.94
QUANTIDADE: | [5 empty] | 1
CUSTO TOTAL(c/taxa): | [5 empty] | 233.94
02.02 | CANTEIRO DE OBRAS
02.02.01 | INSTALAÇÃO DO CANTEIRO
10775 | LOCACAO DE CONTAINER 2,30 X 6,00 M, ALT. 2,50 M, COM 1 SANITARIO, PARA ESCRITORIO, COMPLETO, SEM DIVISORIAS INTERNAS | MAT. | MÊS
10775 | LOCACAO DE CONTAINER 2,30 X 6,00 M, ALT. 2,50 M, COM 1 SANITARIO, PARA ESCRITORIO, COMPLETO, SEM DIVISORIAS INTERNAS | MAT. | MÊS
CUSTO(mão-de-obra): | [5 empty] | 0
CUSTO(material): | [5 empty] | 545
CUSTO TOTAL(unit.): | [5 empty] | 545
LS(%): 113,39% | [5 empty] | 0
BDI(%): 0% | [5 empty] | 0
ADM(%): 0% | [5 empty] | 0
TOTAL TAXA: | [5 empty] | 0
CUSTO TOTAL UNIT.(c/taxa): | [5 empty] | 545
QUANTIDADE: | [5 empty] | 6
CUSTO TOTAL(c/taxa): | [5 empty] | 3270
10776 | LOCACAO DE CONTAINER 2,30 X 6,00 M, ALT. 2,50 M, PARA ESCRITORIO, SEM DIVISORIAS INTERNAS E SEM SANITARIO | MAT. | MÊS
10776 | LOCACAO DE CONTAINER 2,30 X 6,00 M, ALT. 2,50 M, PARA ESCRITORIO, SEM DIVISORIAS INTERNAS E SEM SANITARIO | MAT. | MÊS
CUSTO(mão-de-obra): | [5 empty] | 0
CUSTO(material): | [5 empty] | 425.78
CUSTO TOTAL(unit.): | [5 empty] | 425.78
LS(%): 113,39% | [5 empty] | 0
BDI(%): 0% | [5 empty] | 0
ADM(%): 0% | [5 empty] | 0
TOTAL TAXA: | [5 empty] | 0
CUSTO TOTAL UNIT.(c/taxa): | [5 empty] | 425.78
QUANTIDADE: | [5 empty] | 6
CUSTO TOTAL(c/taxa): | [5 empty] | 2554.68
10778 | LOCACAO DE CONTAINER 2,30 X 6,00 M, ALT. 2,50 M, PARA SANITARIO, COM 4 BACIAS, 8 CHUVEIROS,1 LAVATORIO E 1 MICTORIO | MAT. | MÊS
10778 | LOCACAO DE CONTAINER 2,30 X 6,00 M, ALT. 2,50 M, PARA SANITARIO, COM 4 BACIAS, 8 CHUVEIROS,1 LAVATORIO E 1 MICTORIO | MAT. | MÊS
CUSTO(mão-de-obra): | [5 empty] | 0
CUSTO(material): | [5 empty] | 681.25
CUSTO TOTAL(unit.): | [5 empty] | 681.25
LS(%): 113,39% | [5 empty] | 0
BDI(%): 0% | [5 empty] | 0
ADM(%): 0% | [5 empty] | 0
TOTAL TAXA: | [5 empty] | 0
CUSTO TOTAL UNIT.(c/taxa): | [5 empty] | 681.25
QUANTIDADE: | [5 empty] | 6
CUSTO TOTAL(c/taxa): | [5 empty] | 4087.5
93210U | EXECUÇÃO DE REFEITÓRIO EM CANTEIRO DE OBRA EM CHAPA DE MADEIRA COMPENSADA, NÃO INCLUSO MOBILIÁRIO E EQUIPAMENTOS. AF_02/2016 | SER.CG | M2
101165U | ALVENARIA DE EMBASAMENTO COM BLOCO ESTRUTURAL DE CONCRETO, DE 14X19X29CM E ARGAMASSA DE ASSENTAMENTO COM PREPARO EM BETONEIRA. AF_05/2020 | SER.CG | M3 | 0.04 | 720.34 | 28.81
101876U | QUADRO DE DISTRIBUIÇÃO DE ENERGIA EM PVC, DE EMBUTIR, SEM BARRAMENTO, PARA 6 DISJUNTORES - FORNECIMENTO E INSTALAÇÃO. AF_10/2020 | SER.CG | UN | 0.0268 | 59.24 | 1.58
101891U | DISJUNTOR MONOPOLAR TIPO NEMA, CORRENTE NOMINAL DE 35 ATÉ 50A - FORNECIMENTO E INSTALAÇÃO. AF_10/2020 | SER.CG | UN | 0.1074 | 26.36 | 2.83
10886 | EXTINTOR DE INCENDIO PORTATIL COM CARGA DE AGUA PRESSURIZADA DE 10 L, CLASSE A | MAT. | UN | 0.0268 | 168.43 | 4.51
10891 | EXTINTOR DE INCENDIO PORTATIL COM CARGA DE PO QUIMICO SECO (PQS) DE 4 KG, CLASSE BC | MAT. | UN | 0.0268 | 162.88 | 4.36
11587 | FORRO DE PVC LISO, BRANCO, REGUA DE 10 CM, ESPESSURA DE 8 MM A 10 MM (COM COLOCACAO / SEM ESTRUTURA METALICA) | MAT. | M2 | 1 | 89.56 | 89.56
3080 | FECHADURA DE EMBUTIR PARA PORTA EXTERNA / ENTRADA, MAQUINA 40 MM, COM CILINDRO, MACANETA ALAVANCA E ESPELHO EM METAL CROMADO - NIVEL SEGURANCA MEDIO - COMPLETA | MAT. | CJ | 0.0268 | 50 | 1.34
37525 | TELA PLASTICA TECIDA LISTRADA BRANCA E LARANJA, TIPO GUARDA CORPO, EM POLIETILENO MONOFILADO, ROLO 1,20 X 50 M (L X C) | MAT. | M | 1.2782 | 2.62 | 3.34
86934U | BANCADA DE MÁRMORE SINTÉTICO 120 X 60CM, COM CUBA INTEGRADA, INCLUSO SIFÃO TIPO FLEXÍVEL EM PVC, VÁLVULA EM PLÁSTICO CROMADO TIPO AMERICANA E TORNEIRA CROMADA LONGA, DE PAREDE, PADRÃO POPULAR - FORNECIMENTO E INSTALAÇÃO. AF_01/2020 | SER.CG | UN | 0.0268 | 277.07 | 7.42
86943U | LAVATÓRIO LOUÇA BRANCA SUSPENSO, 29,5 X 39CM OU EQUIVALENTE, PADRÃO POPULAR, INCLUSO SIFÃO FLEXÍVEL EM PVC, VÁLVULA E ENGATE FLEXÍVEL 30CM EM PLÁSTICO E TORNEIRA CROMADA DE MESA, PADRÃO POPULAR - FORNECIMENTO E INSTALAÇÃO. AF_01/2020 | SER.CG | UN | 0.0268 | 191.62 | 5.13
88262U | CARPINTEIRO DE FORMAS COM ENCARGOS COMPLEMENTARES | SER.CG | H | 1.1155 | 20.24 | 22.57
88487U | APLICAÇÃO MANUAL DE PINTURA COM TINTA LÁTEX PVA EM PAREDES, DUAS DEMÃOS. AF_06/2014 | SER.CG | M2 | 1.4293 | 11.89 | 16.99
89711U | TUBO PVC, SERIE NORMAL, ESGOTO PREDIAL, DN 40 MM, FORNECIDO E INSTALADO EM RAMAL DE DESCARGA OU RAMAL DE ESGOTO SANITÁRIO. AF_12/2014 | SER.CG | M | 0.0886 | 16.14 | 1.43
89714U | TUBO PVC, SERIE NORMAL, ESGOTO PREDIAL, DN 100 MM, FORNECIDO E INSTALADO EM RAMAL DE DESCARGA OU RAMAL DE ESGOTO SANITÁRIO. AF_12/2014 | SER.CG | M | 0.1423 | 46.61 | 6.63
89724U | JOELHO 90 GRAUS, PVC, SERIE NORMAL, ESGOTO PREDIAL, DN 40 MM, JUNTA SOLDÁVEL, FORNECIDO E INSTALADO EM RAMAL DE DESCARGA OU RAMAL DE ESGOTO SANITÁRIO. AF_12/2014 | SER.CG | UN | 0.0537 | 8.43 | 0.45
89957U | PONTO DE CONSUMO TERMINAL DE ÁGUA FRIA (SUBRAMAL) COM TUBULAÇÃO DE PVC, DN 25 MM, INSTALADO EM RAMAL DE ÁGUA, INCLUSOS RASGO E CHUMBAMENTO EM ALVENARIA. AF_12/2014 | SER.CG | UN | 0.0537 | 111.19 | 5.97
90822U | PORTA DE MADEIRA PARA PINTURA, SEMI-OCA (LEVE OU MÉDIA), 80X210CM, ESPESSURA DE 3,5CM, INCLUSO DOBRADIÇAS - FORNECIMENTO E INSTALAÇÃO. AF_12/2019 | SER.CG | UN | 0.0268 | 248.91 | 6.67
91170U | FIXAÇÃO DE TUBOS HORIZONTAIS DE PVC, CPVC OU COBRE DIÂMETROS MENORES OU IGUAIS A 40 MM OU ELETROCALHAS ATÉ 150MM DE LARGURA, COM ABRAÇADEIRA METÁLICA RÍGIDA TIPO D 1/2?, FIXADA EM PERFILADO EM LAJE. AF_05/2015 | SER.CG | M | 0.3221 | 2.07 | 0.66
91173U | FIXAÇÃO DE TUBOS VERTICAIS DE PPR DIÂMETROS MENORES OU IGUAIS A 40 MM COM ABRAÇADEIRA METÁLICA RÍGIDA TIPO D 1/2", FIXADA EM PERFILADO EM ALVENARIA. AF_05/2015 | SER.CG | M | 0.5369 | 1.04 | 0.55
91862U | ELETRODUTO RÍGIDO ROSCÁVEL, PVC, DN 20 MM (1/2"), PARA CIRCUITOS TERMINAIS, INSTALADO EM FORRO - FORNECIMENTO E INSTALAÇÃO. AF_12/2015 | SER.CG | M | 0.3221 | 8.03 | 2.58
91870U | ELETRODUTO RÍGIDO ROSCÁVEL, PVC, DN 20 MM (1/2"), PARA CIRCUITOS TERMINAIS, INSTALADO EM PAREDE - FORNECIMENTO E INSTALAÇÃO. AF_12/2015 | SER.CG | M | 0.5369 | 9.13 | 4.9
91911U | CURVA 90 GRAUS PARA ELETRODUTO, PVC, ROSCÁVEL, DN 20 MM (1/2"), PARA CIRCUITOS TERMINAIS, INSTALADA EM PAREDE - FORNECIMENTO E INSTALAÇÃO. AF_12/2015 | SER.CG | UN | 0.1074 | 10.84 | 1.16
91924U | CABO DE COBRE FLEXÍVEL ISOLADO, 1,5 MM², ANTI-CHAMA 450/750 V, PARA CIRCUITOS TERMINAIS - FORNECIMENTO E INSTALAÇÃO. AF_12/2015 | SER.CG | M | 0.8591 | 2.67 | 2.29
91926U | CABO DE COBRE FLEXÍVEL ISOLADO, 2,5 MM², ANTI-CHAMA 450/750 V, PARA CIRCUITOS TERMINAIS - FORNECIMENTO E INSTALAÇÃO. AF_12/2015 | SER.CG | M | 2.5503 | 3.94 | 10.04
91937U | CAIXA OCTOGONAL 3" X 3", PVC, INSTALADA EM LAJE - FORNECIMENTO E INSTALAÇÃO. AF_12/2015 | SER.CG | UN | 0.1611 | 9.91 | 1.59
92000U | TOMADA BAIXA DE EMBUTIR (1 MÓDULO), 2P+T 10 A, INCLUINDO SUPORTE E PLACA - FORNECIMENTO E INSTALAÇÃO. AF_12/2015 | SER.CG | UN | 0.0268 | 24.77 | 0.66
92008U | TOMADA BAIXA DE EMBUTIR (2 MÓDULOS), 2P+T 10 A, INCLUINDO SUPORTE E PLACA - FORNECIMENTO E INSTALAÇÃO. AF_12/2015 | SER.CG | UN | 0.1342 | 39.84 | 5.34
92023U | INTERRUPTOR SIMPLES (1 MÓDULO) COM 1 TOMADA DE EMBUTIR 2P+T 10 A, INCLUINDO SUPORTE E PLACA - FORNECIMENTO E INSTALAÇÃO. AF_12/2015 | SER.CG | UN | 0.0268 | 41.08 | 1.1
92543U | TRAMA DE MADEIRA COMPOSTA POR TERÇAS PARA TELHADOS DE ATÉ 2 ÁGUAS PARA TELHA ONDULADA DE FIBROCIMENTO, METÁLICA, PLÁSTICA OU TERMOACÚSTICA, INCLUSO TRANSPORTE VERTICAL. AF_07/2019 | SER.CG | M2 | 1.451 | 14.36 | 20.83
93358U | ESCAVAÇÃO MANUAL DE VALA COM PROFUNDIDADE MENOR OU IGUAL A 1,30 M. AF_03/2016 | SER.CG | M3 | 0.039 | 64.95 | 2.53
94210U | TELHAMENTO COM TELHA ONDULADA DE FIBROCIMENTO E = 6 MM, COM RECOBRIMENTO LATERAL DE 1 1/4 DE ONDA PARA TELHADO COM INCLINAÇÃO MÁXIMA DE 10°, COM ATÉ 2 ÁGUAS, INCLUSO IÇAMENTO. AF_07/2019 | SER.CG | M2 | 1.451 | 47.99 | 69.63
95240U | LASTRO DE CONCRETO MAGRO, APLICADO EM PISOS OU RADIERS, ESPESSURA DE 3 CM. AF_07/2016 | SER.CG | M2 | 0.009 | 14.59 | 0.13
95241U | LASTRO DE CONCRETO MAGRO, APLICADO EM PISOS OU RADIERS, ESPESSURA DE 5 CM. AF_07/2016 | SER.CG | M2 | 1.451 | 24.33 | 35.3
95805U | CONDULETE DE PVC, TIPO B, PARA ELETRODUTO DE PVC SOLDÁVEL DN 25 MM (3/4), APARENTE - FORNECIMENTO E INSTALAÇÃO. AF_11/2016 | SER.CG | UN | 0.1879 | 22.34 | 4.19
95811U | CONDULETE DE PVC, TIPO LB, PARA ELETRODUTO DE PVC SOLDÁVEL DN 25 MM (3/4), APARENTE - FORNECIMENTO E INSTALAÇÃO. AF_11/2016 | SER.CG | UN | 0.0268 | 15.61 | 0.41
96995U | REATERRO MANUAL APILOADO COM SOQUETE. AF_10/2017 | SER.CG | M3 | 0.01 | 39.38 | 0.39
97586U | LUMINÁRIA TIPO CALHA, DE SOBREPOR, COM 2 LÂMPADAS TUBULARES FLUORESCENTES DE 36 W, COM REATOR DE PARTIDA RÁPIDA - FORNECIMENTO E INSTALAÇÃO. AF_02/2020 | SER.CG | UN | 0.1611 | 108.09 | 17.41
97906U | CAIXA ENTERRADA HIDRÁULICA RETANGULAR, EM ALVENARIA COM BLOCOS DE CONCRETO, DIMENSÕES INTERNAS: 0,6X0,6X0,6 M PARA REDE DE ESGOTO. AF_05/2018 | SER.CG | UN | 0.0268 | 375.92 | 10.07
98102U | CAIXA DE GORDURA SIMPLES, CIRCULAR, EM CONCRETO PRÉ-MOLDADO, DIÂMETRO INTERNO = 0,4 M, ALTURA INTERNA = 0,4 M. AF_12/2020 | SER.CG | UN | 0.0268 | 114.35 | 3.06
98441U | PAREDE DE MADEIRA COMPENSADA PARA CONSTRUÇÃO TEMPORÁRIA EM CHAPA SIMPLES, EXTERNA, COM ÁREA LÍQUIDA MAIOR OU IGUAL A 6 M², SEM VÃO. AF_05/2018 | SER.CG | M2 | 0.1449 | 91.95 | 13.32
98442U | PAREDE DE MADEIRA COMPENSADA PARA CONSTRUÇÃO TEMPORÁRIA EM CHAPA SIMPLES, EXTERNA, COM ÁREA LÍQUIDA MENOR QUE 6 M², SEM VÃO. AF_05/2018 | SER.CG | M2 | 0.1668 | 94.42 | 15.74
98445U | PAREDE DE MADEIRA COMPENSADA PARA CONSTRUÇÃO TEMPORÁRIA EM CHAPA SIMPLES, EXTERNA, COM ÁREA LÍQUIDA MAIOR OU IGUAL A 6 M², COM VÃO. AF_05/2018 | SER.CG | M2 | 0.2264 | 112.14 | 25.38
98446U | PAREDE DE MADEIRA COMPENSADA PARA CONSTRUÇÃO TEMPORÁRIA EM CHAPA SIMPLES, EXTERNA, COM ÁREA LÍQUIDA MENOR QUE 6 M², COM VÃO. AF_05/2018 | SER.CG | M2 | 0.1765 | 146.73 | 25.89
CUSTO(mão-de-obra): | [5 empty] | 47.48
CUSTO(material): | [5 empty] | 383.43
CUSTO TOTAL(unit.): | [5 empty] | 430.91
LS(%): 113,39% | [5 empty] | 53.83
BDI(%): 0% | [5 empty] | 0
ADM(%): 0% | [5 empty] | 0
TOTAL TAXA: | [5 empty] | 53.83
CUSTO TOTAL UNIT.(c/taxa): | [5 empty] | 484.74
QUANTIDADE: | [5 empty] | 25
CUSTO TOTAL(c/taxa): | [5 empty] | 12118.5
93582U | EXECUÇÃO DE CENTRAL DE ARMADURA EM CANTEIRO DE OBRA, NÃO INCLUSO MOBILIÁRIO E EQUIPAMENTOS. AF_04/2016 | SER.CG | M2
101876U | QUADRO DE DISTRIBUIÇÃO DE ENERGIA EM PVC, DE EMBUTIR, SEM BARRAMENTO, PARA 6 DISJUNTORES - FORNECIMENTO E INSTALAÇÃO. AF_10/2020 | SER.CG | UN | 0.0166 | 59.24 | 0.98
101891U | DISJUNTOR MONOPOLAR TIPO NEMA, CORRENTE NOMINAL DE 35 ATÉ 50A - FORNECIMENTO E INSTALAÇÃO. AF_10/2020 | SER.CG | UN | 0.0828 | 26.36 | 2.18
10886 | EXTINTOR DE INCENDIO PORTATIL COM CARGA DE AGUA PRESSURIZADA DE 10 L, CLASSE A | MAT. | UN | 0.0166 | 168.43 | 2.79
10891 | EXTINTOR DE INCENDIO PORTATIL COM CARGA DE PO QUIMICO SECO (PQS) DE 4 KG, CLASSE BC | MAT. | UN | 0.0166 | 162.88 | 2.7
88487U | APLICAÇÃO MANUAL DE PINTURA COM TINTA LÁTEX PVA EM PAREDES, DUAS DEMÃOS. AF_06/2014 | SER.CG | M2 | 0.4837 | 11.89 | 5.75
91170U | FIXAÇÃO DE TUBOS HORIZONTAIS DE PVC, CPVC OU COBRE DIÂMETROS MENORES OU IGUAIS A 40 MM OU ELETROCALHAS ATÉ 150MM DE LARGURA, COM ABRAÇADEIRA METÁLICA RÍGIDA TIPO D 1/2?, FIXADA EM PERFILADO EM LAJE. AF_05/2015 | SER.CG | M | 0.2219 | 2.07 | 0.45
91862U | ELETRODUTO RÍGIDO ROSCÁVEL, PVC, DN 20 MM (1/2"), PARA CIRCUITOS TERMINAIS, INSTALADO EM FORRO - FORNECIMENTO E INSTALAÇÃO. AF_12/2015 | SER.CG | M | 0.3397 | 8.03 | 2.72
91870U | ELETRODUTO RÍGIDO ROSCÁVEL, PVC, DN 20 MM (1/2"), PARA CIRCUITOS TERMINAIS, INSTALADO EM PAREDE - FORNECIMENTO E INSTALAÇÃO. AF_12/2015 | SER.CG | M | 0.2219 | 9.13 | 2.02
91924U | CABO DE COBRE FLEXÍVEL ISOLADO, 1,5 MM², ANTI-CHAMA 450/750 V, PARA CIRCUITOS TERMINAIS - FORNECIMENTO E INSTALAÇÃO. AF_12/2015 | SER.CG | M | 0.9334 | 2.67 | 2.49
91926U | CABO DE COBRE FLEXÍVEL ISOLADO, 2,5 MM², ANTI-CHAMA 450/750 V, PARA CIRCUITOS TERMINAIS - FORNECIMENTO E INSTALAÇÃO. AF_12/2015 | SER.CG | M | 0.9472 | 3.94 | 3.73
91959U | INTERRUPTOR SIMPLES (2 MÓDULOS), 10A/250V, INCLUINDO SUPORTE E PLACA - FORNECIMENTO E INSTALAÇÃO. AF_12/2015 | SER.CG | UN | 0.0166 | 37.03 | 0.61
92000U | TOMADA BAIXA DE EMBUTIR (1 MÓDULO), 2P+T 10 A, INCLUINDO SUPORTE E PLACA - FORNECIMENTO E INSTALAÇÃO. AF_12/2015 | SER.CG | UN | 0.0331 | 24.77 | 0.81
92001U | TOMADA BAIXA DE EMBUTIR (1 MÓDULO), 2P+T 20 A, INCLUINDO SUPORTE E PLACA - FORNECIMENTO E INSTALAÇÃO. AF_12/2015 | SER.CG | UN | 0.0331 | 27.21 | 0.9
92543U | TRAMA DE MADEIRA COMPOSTA POR TERÇAS PARA TELHADOS DE ATÉ 2 ÁGUAS PARA TELHA ONDULADA DE FIBROCIMENTO, METÁLICA, PLÁSTICA OU TERMOACÚSTICA, INCLUSO TRANSPORTE VERTICAL. AF_07/2019 | SER.CG | M2 | 1.2467 | 14.36 | 17.9
92981U | CABO DE COBRE FLEXÍVEL ISOLADO, 16 MM², ANTI-CHAMA 450/750 V, PARA DISTRIBUIÇÃO - FORNECIMENTO E INSTALAÇÃO. AF_12/2015 | SER.CG | M | 0.1656 | 13.38 | 2.21
93358U | ESCAVAÇÃO MANUAL DE VALA COM PROFUNDIDADE MENOR OU IGUAL A 1,30 M. AF_03/2016 | SER.CG | M3 | 0.0013 | 64.95 | 0.08
94210U | TELHAMENTO COM TELHA ONDULADA DE FIBROCIMENTO E = 6 MM, COM RECOBRIMENTO LATERAL DE 1 1/4 DE ONDA PARA TELHADO COM INCLINAÇÃO MÁXIMA DE 10°, COM ATÉ 2 ÁGUAS, INCLUSO IÇAMENTO. AF_07/2019 | SER.CG | M2 | 1.2467 | 47.99 | 59.82
95241U | LASTRO DE CONCRETO MAGRO, APLICADO EM PISOS OU RADIERS, ESPESSURA DE 5 CM. AF_07/2016 | SER.CG | M2 | 1.2467 | 24.33 | 30.33
95805U | CONDULETE DE PVC, TIPO B, PARA ELETRODUTO DE PVC SOLDÁVEL DN 25 MM (3/4), APARENTE - FORNECIMENTO E INSTALAÇÃO. AF_11/2016 | SER.CG | UN | 0.0662 | 22.34 | 1.47
96985U | HASTE DE ATERRAMENTO 5/8 PARA SPDA - FORNECIMENTO E INSTALAÇÃO. AF_12/2017 | SER.CG | UN | 0.0331 | 64.74 | 2.14
97586U | LUMINÁRIA TIPO CALHA, DE SOBREPOR, COM 2 LÂMPADAS TUBULARES FLUORESCENTES DE 36 W, COM REATOR DE PARTIDA RÁPIDA - FORNECIMENTO E INSTALAÇÃO. AF_02/2020 | SER.CG | UN | 0.1325 | 108.09 | 14.32
97886U | CAIXA ENTERRADA ELÉTRICA RETANGULAR, EM ALVENARIA COM TIJOLOS CERÂMICOS MACIÇOS, FUNDO COM BRITA, DIMENSÕES INTERNAS: 0,3X0,3X0,3 M. AF_05/2018 | SER.CG | UN | 0.0331 | 141.69 | 4.68
98441U | PAREDE DE MADEIRA COMPENSADA PARA CONSTRUÇÃO TEMPORÁRIA EM CHAPA SIMPLES, EXTERNA, COM ÁREA LÍQUIDA MAIOR OU IGUAL A 6 M², SEM VÃO. AF_05/2018 | SER.CG | M2 | 0.0981 | 91.95 | 9.02
98442U | PAREDE DE MADEIRA COMPENSADA PARA CONSTRUÇÃO TEMPORÁRIA EM CHAPA SIMPLES, EXTERNA, COM ÁREA LÍQUIDA MENOR QUE 6 M², SEM VÃO. AF_05/2018 | SER.CG | M2 | 0.1129 | 94.42 | 10.66
98445U | PAREDE DE MADEIRA COMPENSADA PARA CONSTRUÇÃO TEMPORÁRIA EM CHAPA SIMPLES, EXTERNA, COM ÁREA LÍQUIDA MAIOR OU IGUAL A 6 M², COM VÃO. AF_05/2018 | SER.CG | M2 | 0.1532 | 112.14 | 17.17
98446U | PAREDE DE MADEIRA COMPENSADA PARA CONSTRUÇÃO TEMPORÁRIA EM CHAPA SIMPLES, EXTERNA, COM ÁREA LÍQUIDA MENOR QUE 6 M², COM VÃO. AF_05/2018 | SER.CG | M2 | 0.1195 | 146.73 | 17.53
CUSTO(mão-de-obra): | [5 empty] | 19.67
CUSTO(material): | [5 empty] | 173.4
CUSTO TOTAL(unit.): | [5 empty] | 193.07
LS(%): 113,39% | [5 empty] | 22.39
BDI(%): 0% | [5 empty] | 0
ADM(%): 0% | [5 empty] | 0
TOTAL TAXA: | [5 empty] | 22.39
CUSTO TOTAL UNIT.(c/taxa): | [5 empty] | 215.46
QUANTIDADE: | [5 empty] | 10
CUSTO TOTAL(c/taxa): | [5 empty] | 2154.6
93583U | EXECUÇÃO DE CENTRAL DE FÔRMAS, PRODUÇÃO DE ARGAMASSA OU CONCRETO EM CANTEIRO DE OBRA, NÃO INCLUSO MOBILIÁRIO E EQUIPAMENTOS. AF_04/2016 | SER.CG | M2
101876U | QUADRO DE DISTRIBUIÇÃO DE ENERGIA EM PVC, DE EMBUTIR, SEM BARRAMENTO, PARA 6 DISJUNTORES - FORNECIMENTO E INSTALAÇÃO. AF_10/2020 | SER.CG | UN | 0.0966 | 59.24 | 5.72
101891U | DISJUNTOR MONOPOLAR TIPO NEMA, CORRENTE NOMINAL DE 35 ATÉ 50A - FORNECIMENTO E INSTALAÇÃO. AF_10/2020 | SER.CG | UN | 0.2899 | 26.36 | 7.64
10886 | EXTINTOR DE INCENDIO PORTATIL COM CARGA DE AGUA PRESSURIZADA DE 10 L, CLASSE A | MAT. | UN | 0.0966 | 168.43 | 16.27
10891 | EXTINTOR DE INCENDIO PORTATIL COM CARGA DE PO QUIMICO SECO (PQS) DE 4 KG, CLASSE BC | MAT. | UN | 0.0966 | 162.88 | 15.73
88487U | APLICAÇÃO MANUAL DE PINTURA COM TINTA LÁTEX PVA EM PAREDES, DUAS DEMÃOS. AF_06/2014 | SER.CG | M2 | 0.4761 | 11.89 | 5.66
91170U | FIXAÇÃO DE TUBOS HORIZONTAIS DE PVC, CPVC OU COBRE DIÂMETROS MENORES OU IGUAIS A 40 MM OU ELETROCALHAS ATÉ 150MM DE LARGURA, COM ABRAÇADEIRA METÁLICA RÍGIDA TIPO D 1/2?, FIXADA EM PERFILADO EM LAJE. AF_05/2015 | SER.CG | M | 0.4251 | 2.07 | 0.87
91173U | FIXAÇÃO DE TUBOS VERTICAIS DE PPR DIÂMETROS MENORES OU IGUAIS A 40 MM COM ABRAÇADEIRA METÁLICA RÍGIDA TIPO D 1/2", FIXADA EM PERFILADO EM ALVENARIA. AF_05/2015 | SER.CG | M | 0.4638 | 1.04 | 0.48
91862U | ELETRODUTO RÍGIDO ROSCÁVEL, PVC, DN 20 MM (1/2"), PARA CIRCUITOS TERMINAIS, INSTALADO EM FORRO - FORNECIMENTO E INSTALAÇÃO. AF_12/2015 | SER.CG | M | 0.4251 | 8.03 | 3.41
91870U | ELETRODUTO RÍGIDO ROSCÁVEL, PVC, DN 20 MM (1/2"), PARA CIRCUITOS TERMINAIS, INSTALADO EM PAREDE - FORNECIMENTO E INSTALAÇÃO. AF_12/2015 | SER.CG | M | 0.4638 | 9.13 | 4.23
91924U | CABO DE COBRE FLEXÍVEL ISOLADO, 1,5 MM², ANTI-CHAMA 450/750 V, PARA CIRCUITOS TERMINAIS - FORNECIMENTO E INSTALAÇÃO. AF_12/2015 | SER.CG | M | 1.0821 | 2.67 | 2.88
91926U | CABO DE COBRE FLEXÍVEL ISOLADO, 2,5 MM², ANTI-CHAMA 450/750 V, PARA CIRCUITOS TERMINAIS - FORNECIMENTO E INSTALAÇÃO. AF_12/2015 | SER.CG | M | 2.087 | 3.94 | 8.22
92008U | TOMADA BAIXA DE EMBUTIR (2 MÓDULOS), 2P+T 10 A, INCLUINDO SUPORTE E PLACA - FORNECIMENTO E INSTALAÇÃO. AF_12/2015 | SER.CG | UN | 0.2899 | 39.84 | 11.54
92023U | INTERRUPTOR SIMPLES (1 MÓDULO) COM 1 TOMADA DE EMBUTIR 2P+T 10 A, INCLUINDO SUPORTE E PLACA - FORNECIMENTO E INSTALAÇÃO. AF_12/2015 | SER.CG | UN | 0.0966 | 41.08 | 3.96
92543U | TRAMA DE MADEIRA COMPOSTA POR TERÇAS PARA TELHADOS DE ATÉ 2 ÁGUAS PARA TELHA ONDULADA DE FIBROCIMENTO, METÁLICA, PLÁSTICA OU TERMOACÚSTICA, INCLUSO TRANSPORTE VERTICAL. AF_07/2019 | SER.CG | M2 | 1.9256 | 14.36 | 27.65
92981U | CABO DE COBRE FLEXÍVEL ISOLADO, 16 MM², ANTI-CHAMA 450/750 V, PARA DISTRIBUIÇÃO - FORNECIMENTO E INSTALAÇÃO. AF_12/2015 | SER.CG | M | 0.4831 | 13.38 | 6.46
93358U | ESCAVAÇÃO MANUAL DE VALA COM PROFUNDIDADE MENOR OU IGUAL A 1,30 M. AF_03/2016 | SER.CG | M3 | 0.0078 | 64.95 | 0.5
94210U | TELHAMENTO COM TELHA ONDULADA DE FIBROCIMENTO E = 6 MM, COM RECOBRIMENTO LATERAL DE 1 1/4 DE ONDA PARA TELHADO COM INCLINAÇÃO MÁXIMA DE 10°, COM ATÉ 2 ÁGUAS, INCLUSO IÇAMENTO. AF_07/2019 | SER.CG | M2 | 1.9256 | 47.99 | 92.4
95241U | LASTRO DE CONCRETO MAGRO, APLICADO EM PISOS OU RADIERS, ESPESSURA DE 5 CM. AF_07/2016 | SER.CG | M2 | 1.9256 | 24.33 | 46.84
95805U | CONDULETE DE PVC, TIPO B, PARA ELETRODUTO DE PVC SOLDÁVEL DN 25 MM (3/4), APARENTE - FORNECIMENTO E INSTALAÇÃO. AF_11/2016 | SER.CG | UN | 0.3865 | 22.34 | 8.63
96985U | HASTE DE ATERRAMENTO 5/8 PARA SPDA - FORNECIMENTO E INSTALAÇÃO. AF_12/2017 | SER.CG | UN | 0.0966 | 64.74 | 6.25
97586U | LUMINÁRIA TIPO CALHA, DE SOBREPOR, COM 2 LÂMPADAS TUBULARES FLUORESCENTES DE 36 W, COM REATOR DE PARTIDA RÁPIDA - FORNECIMENTO E INSTALAÇÃO. AF_02/2020 | SER.CG | UN | 0.1932 | 108.09 | 20.88
97886U | CAIXA ENTERRADA ELÉTRICA RETANGULAR, EM ALVENARIA COM TIJOLOS CERÂMICOS MACIÇOS, FUNDO COM BRITA, DIMENSÕES INTERNAS: 0,3X0,3X0,3 M. AF_05/2018 | SER.CG | UN | 0.0966 | 141.69 | 13.68
98441U | PAREDE DE MADEIRA COMPENSADA PARA CONSTRUÇÃO TEMPORÁRIA EM CHAPA SIMPLES, EXTERNA, COM ÁREA LÍQUIDA MAIOR OU IGUAL A 6 M², SEM VÃO. AF_05/2018 | SER.CG | M2 | 0.0966 | 91.95 | 8.88
98442U | PAREDE DE MADEIRA COMPENSADA PARA CONSTRUÇÃO TEMPORÁRIA EM CHAPA SIMPLES, EXTERNA, COM ÁREA LÍQUIDA MENOR QUE 6 M², SEM VÃO. AF_05/2018 | SER.CG | M2 | 0.1111 | 94.42 | 10.49
98445U | PAREDE DE MADEIRA COMPENSADA PARA CONSTRUÇÃO TEMPORÁRIA EM CHAPA SIMPLES, EXTERNA, COM ÁREA LÍQUIDA MAIOR OU IGUAL A 6 M², COM VÃO. AF_05/2018 | SER.CG | M2 | 0.1508 | 112.14 | 16.91
98446U | PAREDE DE MADEIRA COMPENSADA PARA CONSTRUÇÃO TEMPORÁRIA EM CHAPA SIMPLES, EXTERNA, COM ÁREA LÍQUIDA MENOR QUE 6 M², COM VÃO. AF_05/2018 | SER.CG | M2 | 0.1176 | 146.73 | 17.25
CUSTO(mão-de-obra): | [5 empty] | 32.66
CUSTO(material): | [5 empty] | 293.69
CUSTO TOTAL(unit.): | [5 empty] | 326.35
LS(%): 113,39% | [5 empty] | 37.08
BDI(%): 0% | [5 empty] | 0
ADM(%): 0% | [5 empty] | 0
TOTAL TAXA: | [5 empty] | 37.08
CUSTO TOTAL UNIT.(c/taxa): | [5 empty] | 363.43
QUANTIDADE: | [5 empty] | 10
CUSTO TOTAL(c/taxa): | [5 empty] | 3634.3
93584U | EXECUÇÃO DE DEPÓSITO EM CANTEIRO DE OBRA EM CHAPA DE MADEIRA COMPENSADA, NÃO INCLUSO MOBILIÁRIO. AF_04/2016 | SER.CG | M2
101165U | ALVENARIA DE EMBASAMENTO COM BLOCO ESTRUTURAL DE CONCRETO, DE 14X19X29CM E ARGAMASSA DE ASSENTAMENTO COM PREPARO EM BETONEIRA. AF_05/2020 | SER.CG | M3 | 0.0417 | 720.34 | 30.03
11455 | FECHO / TRINCO / FERROLHO FIO REDONDO, DE SOBREPOR, 8", EM ACO GALVANIZADO / ZINCADO | MAT. | UN | 0.0662 | 14.19 | 0.93
88487U | APLICAÇÃO MANUAL DE PINTURA COM TINTA LÁTEX PVA EM PAREDES, DUAS DEMÃOS. AF_06/2014 | SER.CG | M2 | 5.0649 | 11.89 | 60.22
91170U | FIXAÇÃO DE TUBOS HORIZONTAIS DE PVC, CPVC OU COBRE DIÂMETROS MENORES OU IGUAIS A 40 MM OU ELETROCALHAS ATÉ 150MM DE LARGURA, COM ABRAÇADEIRA METÁLICA RÍGIDA TIPO D 1/2?, FIXADA EM PERFILADO EM LAJE. AF_05/2015 | SER.CG | M | 0.1325 | 2.07 | 0.27
91173U | FIXAÇÃO DE TUBOS VERTICAIS DE PPR DIÂMETROS MENORES OU IGUAIS A 40 MM COM ABRAÇADEIRA METÁLICA RÍGIDA TIPO D 1/2", FIXADA EM PERFILADO EM ALVENARIA. AF_05/2015 | SER.CG | M | 0.1722 | 1.04 | 0.17
91341U | PORTA EM ALUMÍNIO DE ABRIR TIPO VENEZIANA COM GUARNIÇÃO, FIXAÇÃO COM PARAFUSOS - FORNECIMENTO E INSTALAÇÃO. AF_12/2019 | SER.CG | M2 | 0.153 | 514.46 | 78.71
91852U | ELETRODUTO FLEXÍVEL CORRUGADO, PVC, DN 20 MM (1/2"), PARA CIRCUITOS TERMINAIS, INSTALADO EM PAREDE - FORNECIMENTO E INSTALAÇÃO. AF_12/2015 | SER.CG | M | 0.0662 | 6.86 | 0.45
91862U | ELETRODUTO RÍGIDO ROSCÁVEL, PVC, DN 20 MM (1/2"), PARA CIRCUITOS TERMINAIS, INSTALADO EM FORRO - FORNECIMENTO E INSTALAÇÃO. AF_12/2015 | SER.CG | M | 0.1325 | 8.03 | 1.06
91870U | ELETRODUTO RÍGIDO ROSCÁVEL, PVC, DN 20 MM (1/2"), PARA CIRCUITOS TERMINAIS, INSTALADO EM PAREDE - FORNECIMENTO E INSTALAÇÃO. AF_12/2015 | SER.CG | M | 0.1722 | 9.13 | 1.57
91924U | CABO DE COBRE FLEXÍVEL ISOLADO, 1,5 MM², ANTI-CHAMA 450/750 V, PARA CIRCUITOS TERMINAIS - FORNECIMENTO E INSTALAÇÃO. AF_12/2015 | SER.CG | M | 0.6755 | 2.67 | 1.8
92023U | INTERRUPTOR SIMPLES (1 MÓDULO) COM 1 TOMADA DE EMBUTIR 2P+T 10 A, INCLUINDO SUPORTE E PLACA - FORNECIMENTO E INSTALAÇÃO. AF_12/2015 | SER.CG | UN | 0.0662 | 41.08 | 2.71
92543U | TRAMA DE MADEIRA COMPOSTA POR TERÇAS PARA TELHADOS DE ATÉ 2 ÁGUAS PARA TELHA ONDULADA DE FIBROCIMENTO, METÁLICA, PLÁSTICA OU TERMOACÚSTICA, INCLUSO TRANSPORTE VERTICAL. AF_07/2019 | SER.CG | M2 | 1.7192 | 14.36 | 24.68
93358U | ESCAVAÇÃO MANUAL DE VALA COM PROFUNDIDADE MENOR OU IGUAL A 1,30 M. AF_03/2016 | SER.CG | M3 | 0.0404 | 64.95 | 2.62
94210U | TELHAMENTO COM TELHA ONDULADA DE FIBROCIMENTO E = 6 MM, COM RECOBRIMENTO LATERAL DE 1 1/4 DE ONDA PARA TELHADO COM INCLINAÇÃO MÁXIMA DE 10°, COM ATÉ 2 ÁGUAS, INCLUSO IÇAMENTO. AF_07/2019 | SER.CG | M2 | 1.7192 | 47.99 | 82.5
94559U | JANELA DE AÇO TIPO BASCULANTE PARA VIDROS, COM BATENTE, FERRAGENS E PINTURA ANTICORROSIVA. EXCLUSIVE VIDROS, ACABAMENTO, ALIZAR E CONTRAMARCO. FORNECIMENTO E INSTALAÇÃO. AF_12/2019 | SER.CG | M2 | 0.0662 | 581.27 | 38.48
95240U | LASTRO DE CONCRETO MAGRO, APLICADO EM PISOS OU RADIERS, ESPESSURA DE 3 CM. AF_07/2016 | SER.CG | M2 | 0.0093 | 14.59 | 0.13
95241U | LASTRO DE CONCRETO MAGRO, APLICADO EM PISOS OU RADIERS, ESPESSURA DE 5 CM. AF_07/2016 | SER.CG | M2 | 1.511 | 24.33 | 36.76
95805U | CONDULETE DE PVC, TIPO B, PARA ELETRODUTO DE PVC SOLDÁVEL DN 25 MM (3/4), APARENTE - FORNECIMENTO E INSTALAÇÃO. AF_11/2016 | SER.CG | UN | 0.1325 | 22.34 | 2.96
96995U | REATERRO MANUAL APILOADO COM SOQUETE. AF_10/2017 | SER.CG | M3 | 0.0106 | 39.38 | 0.41
97586U | LUMINÁRIA TIPO CALHA, DE SOBREPOR, COM 2 LÂMPADAS TUBULARES FLUORESCENTES DE 36 W, COM REATOR DE PARTIDA RÁPIDA - FORNECIMENTO E INSTALAÇÃO. AF_02/2020 | SER.CG | UN | 0.0662 | 108.09 | 7.15
98441U | PAREDE DE MADEIRA COMPENSADA PARA CONSTRUÇÃO TEMPORÁRIA EM CHAPA SIMPLES, EXTERNA, COM ÁREA LÍQUIDA MAIOR OU IGUAL A 6 M², SEM VÃO. AF_05/2018 | SER.CG | M2 | 0.5136 | 91.95 | 47.22
98442U | PAREDE DE MADEIRA COMPENSADA PARA CONSTRUÇÃO TEMPORÁRIA EM CHAPA SIMPLES, EXTERNA, COM ÁREA LÍQUIDA MENOR QUE 6 M², SEM VÃO. AF_05/2018 | SER.CG | M2 | 0.5911 | 94.42 | 55.81
98445U | PAREDE DE MADEIRA COMPENSADA PARA CONSTRUÇÃO TEMPORÁRIA EM CHAPA SIMPLES, EXTERNA, COM ÁREA LÍQUIDA MAIOR OU IGUAL A 6 M², COM VÃO. AF_05/2018 | SER.CG | M2 | 0.8023 | 112.14 | 89.96
98446U | PAREDE DE MADEIRA COMPENSADA PARA CONSTRUÇÃO TEMPORÁRIA EM CHAPA SIMPLES, EXTERNA, COM ÁREA LÍQUIDA MENOR QUE 6 M², COM VÃO. AF_05/2018 | SER.CG | M2 | 0.6255 | 146.73 | 91.77
CUSTO(mão-de-obra): | [5 empty] | 59.04
CUSTO(material): | [5 empty] | 532.42
CUSTO TOTAL(unit.): | [5 empty] | 591.46
LS(%): 113,39% | [5 empty] | 66.91
BDI(%): 0% | [5 empty] | 0
ADM(%): 0% | [5 empty] | 0
TOTAL TAXA: | [5 empty] | 66.91
CUSTO TOTAL UNIT.(c/taxa): | [5 empty] | 658.37
QUANTIDADE: | [5 empty] | 15
CUSTO TOTAL(c/taxa): | [5 empty] | 9875.55
98054U | TANQUE SÉPTICO CIRCULAR, EM CONCRETO PRÉ-MOLDADO, DIÂMETRO INTERNO = 1,88 M, ALTURA INTERNA = 2,50 M, VOLUME ÚTIL: 6245,8 L (PARA 32 CONTRIBUINTES). AF_12/2020 | SER.CG | UN
100475U | ARGAMASSA TRAÇO 1:3 (EM VOLUME DE CIMENTO E AREIA MÉDIA ÚMIDA) COM ADIÇÃO DE IMPERMEABILIZANTE, PREPARO MECÂNICO COM BETONEIRA 400 L. AF_08/2019 | SER.CG | M3 | 0.3497 | 625.49 | 218.73
101625U | PREPARO DE FUNDO DE VALA COM LARGURA MAIOR OU IGUAL A 1,5 M E MENOR QUE 2,5 M, COM CAMADA DE AREIA, LANÇAMENTO MECANIZADO. AF_08/2020 | SER.CG | M3 | 0.3733 | 145.07 | 54.15
12565 | ANEL DE CONCRETO ARMADO, D = 2,00 M, H = 0,50 M | MAT. | UN | 5 | 455.46 | 2277.3
5678U | RETROESCAVADEIRA SOBRE RODAS COM CARREGADEIRA, TRAÇÃO 4X4, POTÊNCIA LÍQ. 88 HP, CAÇAMBA CARREG. CAP. MÍN. 1 M3, CAÇAMBA RETRO CAP. 0,26 M3, PESO OPERACIONAL MÍN. 6.674 KG, PROFUNDIDADE ESCAVAÇÃO MÁX. 4,37 M - CHP DIURNO. AF_06/2014 | SER.CG | CHP | 0.5075 | 111.98 | 56.82
5679U | RETROESCAVADEIRA SOBRE RODAS COM CARREGADEIRA, TRAÇÃO 4X4, POTÊNCIA LÍQ. 88 HP, CAÇAMBA CARREG. CAP. MÍN. 1 M3, CAÇAMBA RETRO CAP. 0,26 M3, PESO OPERACIONAL MÍN. 6.674 KG, PROFUNDIDADE ESCAVAÇÃO MÁX. 4,37 M - CHI DIURNO. AF_06/2014 | SER.CG | CHI | 1.7072 | 54.9 | 93.72
88309U | PEDREIRO COM ENCARGOS COMPLEMENTARES | SER.CG | H | 4.7883 | 20.45 | 97.92
88316U | SERVENTE COM ENCARGOS COMPLEMENTARES | SER.CG | H | 4.7883 | 16.42 | 78.62
97738U | PEÇA CIRCULAR PRÉ-MOLDADA, VOLUME DE CONCRETO DE 10 A 30 LITROS, TAXA DE FIBRA DE POLIPROPILENO APROXIMADA DE 6 KG/M³. AF_01/2018_P | SER.CG | M3 | 0.0154 | 3714.26 | 57.19
97740U | PEÇA CIRCULAR PRÉ-MOLDADA, VOLUME DE CONCRETO ACIMA DE 100 LITROS, TAXA DE AÇO APROXIMADA DE 30KG/M³. AF_01/2018 | SER.CG | M3 | 0.24 | 1774.15 | 425.79
CUSTO(mão-de-obra): | [5 empty] | 180.77
CUSTO(material): | [5 empty] | 2974.65
CUSTO TOTAL(unit.): | [5 empty] | 3155.42
LS(%): 113,39% | [5 empty] | 204.82
BDI(%): 0% | [5 empty] | 0
ADM(%): 0% | [5 empty] | 0
TOTAL TAXA: | [5 empty] | 204.82
CUSTO TOTAL UNIT.(c/taxa): | [5 empty] | 3360.24
QUANTIDADE: | [5 empty] | 1
CUSTO TOTAL(c/taxa): | [5 empty] | 3360.24
98090U | FILTRO ANAERÓBIO RETANGULAR, EM ALVENARIA COM BLOCOS DE CONCRETO, DIMENSÕES INTERNAS: 1,4 X 3,0 X 1,67 M, VOLUME ÚTIL: 5040 L (PARA 32 CONTRIBUINTES). AF_12/2020 | SER.CG | UN
100475U | ARGAMASSA TRAÇO 1:3 (EM VOLUME DE CIMENTO E AREIA MÉDIA ÚMIDA) COM ADIÇÃO DE IMPERMEABILIZANTE, PREPARO MECÂNICO COM BETONEIRA 400 L. AF_08/2019 | SER.CG | M3 | 1.2345 | 625.49 | 772.16
101625U | PREPARO DE FUNDO DE VALA COM LARGURA MAIOR OU IGUAL A 1,5 M E MENOR QUE 2,5 M, COM CAMADA DE AREIA, LANÇAMENTO MECANIZADO. AF_08/2020 | SER.CG | M3 | 0.561 | 145.07 | 81.38
25067 | BLOCO CONCRETO ESTRUTURAL 19 X 19 X 39 CM, FBK 4,5 MPA (NBR 6136) | MAT. | UN | 163.2389 | 3.92 | 639.89
4720 | PEDRA BRITADA N. 0, OU PEDRISCO (4,8 A 9,5 MM) POSTO PEDREIRA/FORNECEDOR, SEM FRETE | MAT. | M3 | 2.9229 | 67.91 | 198.49
5678U | RETROESCAVADEIRA SOBRE RODAS COM CARREGADEIRA, TRAÇÃO 4X4, POTÊNCIA LÍQ. 88 HP, CAÇAMBA CARREG. CAP. MÍN. 1 M3, CAÇAMBA RETRO CAP. 0,26 M3, PESO OPERACIONAL MÍN. 6.674 KG, PROFUNDIDADE ESCAVAÇÃO MÁX. 4,37 M - CHP DIURNO. AF_06/2014 | SER.CG | CHP | 0.6925 | 111.98 | 77.54
5679U | RETROESCAVADEIRA SOBRE RODAS COM CARREGADEIRA, TRAÇÃO 4X4, POTÊNCIA LÍQ. 88 HP, CAÇAMBA CARREG. CAP. MÍN. 1 M3, CAÇAMBA RETRO CAP. 0,26 M3, PESO OPERACIONAL MÍN. 6.674 KG, PROFUNDIDADE ESCAVAÇÃO MÁX. 4,37 M - CHI DIURNO. AF_06/2014 | SER.CG | CHI | 2.3292 | 54.9 | 127.87
660 | CANALETA CONCRETO 19 X 19 X 19 CM (CLASSE C - NBR 6136) | MAT. | UN | 100.8 | 2.43 | 244.94
87316U | ARGAMASSA TRAÇO 1:4 (EM VOLUME DE CIMENTO E AREIA GROSSA ÚMIDA) PARA CHAPISCO CONVENCIONAL, PREPARO MECÂNICO COM BETONEIRA 400 L. AF_08/2019 | SER.CG | M3 | 0.0132 | 425.07 | 5.61
88309U | PEDREIRO COM ENCARGOS COMPLEMENTARES | SER.CG | H | 44.4754 | 20.45 | 909.52
88316U | SERVENTE COM ENCARGOS COMPLEMENTARES | SER.CG | H | 44.4754 | 16.42 | 730.28
89993U | GRAUTEAMENTO VERTICAL EM ALVENARIA ESTRUTURAL. AF_01/2015 | SER.CG | M3 | 0.1196 | 729.1 | 87.2
89995U | GRAUTEAMENTO DE CINTA SUPERIOR OU DE VERGA EM ALVENARIA ESTRUTURAL. AF_01/2015 | SER.CG | M3 | 0.2953 | 701.47 | 207.14
89996U | ARMAÇÃO VERTICAL DE ALVENARIA ESTRUTURAL; DIÂMETRO DE 10,0 MM. AF_01/2015 | SER.CG | KG | 3.9488 | 12.29 | 48.53
89998U | ARMAÇÃO DE CINTA DE ALVENARIA ESTRUTURAL; DIÂMETRO DE 10,0 MM. AF_01/2015 | SER.CG | KG | 11.8464 | 11.86 | 140.49
92783U | ARMAÇÃO DE LAJE DE UMA ESTRUTURA CONVENCIONAL DE CONCRETO ARMADO EM UMA EDIFICAÇÃO TÉRREA OU SOBRADO UTILIZANDO AÇO CA-60 DE 4,2 MM - MONTAGEM. AF_12/2015 | SER.CG | KG | 33.8772 | 17.83 | 604.03
94970U | CONCRETO FCK = 20MPA, TRAÇO 1:2,7:3 (CIMENTO/ AREIA MÉDIA/ BRITA 1) - PREPARO MECÂNICO COM BETONEIRA 600 L. AF_07/2016 | SER.CG | M3 | 1.4569 | 369.48 | 538.29
97735U | PEÇA RETANGULAR PRÉ-MOLDADA, VOLUME DE CONCRETO DE 30 A 100 LITROS, TAXA DE AÇO APROXIMADA DE 30KG/M³. AF_01/2018 | SER.CG | M3 | 0.8475 | 2027.22 | 1718.06
CUSTO(mão-de-obra): | [5 empty] | 1223.06
CUSTO(material): | [5 empty] | 4522.91
CUSTO TOTAL(unit.): | [5 empty] | 5745.97
LS(%): 113,39% | [5 empty] | 1385.45
BDI(%): 0% | [5 empty] | 0
ADM(%): 0% | [5 empty] | 0
TOTAL TAXA: | [5 empty] | 1385.45
CUSTO TOTAL UNIT.(c/taxa): | [5 empty] | 7131.42
QUANTIDADE: | [5 empty] | 1
CUSTO TOTAL(c/taxa): | [5 empty] | 7131.42
98459U | TAPUME COM TELHA METÁLICA. AF_05/2018 | SER.CG | M2
3992 | TABUA DE MADEIRA APARELHADA *2,5 X 30* CM, MACARANDUBA, ANGELIM OU EQUIVALENTE DA REGIAO | MAT. | M | 1 | 17.4 | 17.4
4433 | PECA DE MADEIRA NAO APARELHADA *7,5 X 7,5* CM (3 X 3 ") MACARANDUBA, ANGELIM OU EQUIVALENTE DA REGIAO | MAT. | M | 1.2273 | 14.66 | 17.99
5061 | PREGO DE ACO POLIDO COM CABECA 18 X 27 (2 1/2 X 10) | MAT. | KG | 0.0428 | 17.01 | 0.72
7243 | TELHA TRAPEZOIDAL EM ACO ZINCADO, SEM PINTURA, ALTURA DE APROXIMADAMENTE 40 MM, ESPESSURA DE 0,50 MM E LARGURA UTIL DE 980 MM | MAT. | M2 | 0.5853 | 54.59 | 31.95
88239U | AJUDANTE DE CARPINTEIRO COM ENCARGOS COMPLEMENTARES | SER.CG | H | 0.1897 | 16.93 | 3.21
88262U | CARPINTEIRO DE FORMAS COM ENCARGOS COMPLEMENTARES | SER.CG | H | 0.5691 | 20.24 | 11.51
91692U | SERRA CIRCULAR DE BANCADA COM MOTOR ELÉTRICO POTÊNCIA DE 5HP, COM COIFA PARA DISCO 10" - CHP DIURNO. AF_08/2015 | SER.CG | CHP | 0.0044 | 34.38 | 0.15
91693U | SERRA CIRCULAR DE BANCADA COM MOTOR ELÉTRICO POTÊNCIA DE 5HP, COM COIFA PARA DISCO 10" - CHI DIURNO. AF_08/2015 | SER.CG | CHI | 0.0191 | 31.68 | 0.6
94974U | CONCRETO MAGRO PARA LASTRO, TRAÇO 1:4,5:4,5 (CIMENTO/ AREIA MÉDIA/ BRITA 1) - PREPARO MANUAL. AF_07/2016 | SER.CG | M3 | 0.0012 | 407.21 | 0.48
CUSTO(mão-de-obra): | [5 empty] | 5.64
CUSTO(material): | [5 empty] | 71.96
CUSTO TOTAL(unit.): | [5 empty] | 77.6
LS(%): 113,39% | [5 empty] | 6.41
BDI(%): 0% | [5 empty] | 0
ADM(%): 0% | [5 empty] | 0
TOTAL TAXA: | [5 empty] | 6.41
CUSTO TOTAL UNIT.(c/taxa): | [5 empty] | 84.01
QUANTIDADE: | [5 empty] | 78.75
CUSTO TOTAL(c/taxa): | [5 empty] | 6615.78
UFPE2.1 | MOBILIZAÇÃO | SER.CG | UN
88316U | SERVENTE COM ENCARGOS COMPLEMENTARES | SER.CG | H | 16 | 16.42 | 262.72
92138U | CAMINHONETE COM MOTOR A DIESEL, POTÊNCIA 180 CV, CABINE DUPLA, 4X4 - CHP DIURNO. AF_11/2015 | SER.CG | CHP | 8 | 78.8 | 630.4
CUSTO(mão-de-obra): | [5 empty] | 185.02
CUSTO(material): | [5 empty] | 498.5
CUSTO TOTAL(unit.): | [5 empty] | 683.52
LS(%): 113,39% | [5 empty] | 209.6
BDI(%): 0% | [5 empty] | 0
ADM(%): 0% | [5 empty] | 0
TOTAL TAXA: | [5 empty] | 209.6
CUSTO TOTAL UNIT.(c/taxa): | [5 empty] | 893.12
QUANTIDADE: | [5 empty] | 1
CUSTO TOTAL(c/taxa): | [5 empty] | 893.12
UFPE2.11 | PLACA DE OBRA EM CHAPA DE AÇO GALVANIZADO - FORNECIMENTO E INSTALAÇÃO | SER.CG | M2
4417 | SARRAFO DE MADEIRA NAO APARELHADA *2,5 X 7* CM, MACARANDUBA, ANGELIM OU EQUIVALENTE DA REGIAO | MAT. | M | 1 | 4.08 | 4.08
4491 | PONTALETE DE MADEIRA NAO APARELHADA *7,5 X 7,5* CM (3 X 3 ") PINUS, MISTA OU EQUIVALENTE DA REGIAO | MAT. | M | 4 | 8.94 | 35.76
4813 | PLACA DE OBRA (PARA CONSTRUCAO CIVIL) EM CHAPA GALVANIZADA *N. 22*, ADESIVADA, DE *2,0 X 1,125* M | MAT. | M2 | 1 | 225 | 225
5075 | PREGO DE ACO POLIDO COM CABECA 18 X 30 (2 3/4 X 10) | MAT. | KG | 0.15 | 17.3 | 2.59
88262U | CARPINTEIRO DE FORMAS COM ENCARGOS COMPLEMENTARES | SER.CG | H | 1 | 20.24 | 20.24
88316U | SERVENTE COM ENCARGOS COMPLEMENTARES | SER.CG | H | 2 | 16.42 | 32.84
CUSTO(mão-de-obra): | [5 empty] | 18.49
CUSTO(material): | [5 empty] | 281.06
CUSTO TOTAL(unit.): | [5 empty] | 299.55
LS(%): 113,39% | [5 empty] | 20.96
BDI(%): 0% | [5 empty] | 0
ADM(%): 0% | [5 empty] | 0
TOTAL TAXA: | [5 empty] | 20.96
CUSTO TOTAL UNIT.(c/taxa): | [5 empty] | 320.51
QUANTIDADE: | [5 empty] | 6
CUSTO TOTAL(c/taxa): | [5 empty] | 1923.06
UFPE2.12 | ENTRADA PROVISÓRIA DE ENERGIA ELÉTRICA AÉREA TRIFÁSICA 40A EM POSTE DE MADEIRA | SER.CG | UN
1062 | CAIXA INTERNA/EXTERNA DE MEDICAO PARA 1 MEDIDOR TRIFASICO, COM VISOR, EM CHAPA DE ACO 18 USG (PADRAO DA CONCESSIONARIA LOCAL) | MAT. | UN | 1 | 271.31 | 271.31
1096 | ARMACAO VERTICAL COM HASTE E CONTRA-PINO, EM CHAPA DE ACO GALVANIZADO 3/16", COM 4 ESTRIBOS E 4 ISOLADORES | MAT. | UN | 2 | 78.62 | 157.24
11267 | ARRUELA REDONDA DE LATAO, DIAMETRO EXTERNO = 34 MM, ESPESSURA = 2,5 MM, DIAMETRO DO FURO = 17 MM | MAT. | UN | 2 | 0.79 | 1.58
1892 | LUVA EM PVC RIGIDO ROSCAVEL, DE 1", PARA ELETRODUTO | MAT. | UN | 4 | 1.84 | 7.36
2392 | DISJUNTOR TIPO NEMA, TRIPOLAR 10 ATE 50A, TENSAO MAXIMA DE 415 V | MAT. | UN | 1 | 80.22 | 80.22
2685 | ELETRODUTO DE PVC RIGIDO ROSCAVEL DE 1 ", SEM LUVA | MAT. | M | 6 | 6.87 | 41.22
2731 | MADEIRA ROLICA TRATADA, EUCALIPTO OU EQUIVALENTE DA REGIAO, H = 12 M, D = 20 A 24 CM (PARA POSTE) | MAT. | M | 7.96 | 65.67 | 522.73
3379 | !EM PROCESSO DE DESATIVACAO! HASTE DE ATERRAMENTO EM ACO COM 3,00 M DE COMPRIMENTO E DN = 5/8", REVESTIDA COM BAIXA CAMADA DE COBRE, SEM CONECTOR | MAT. | UN | 1 | 55.51 | 55.51
39176 | BUCHA EM ALUMINIO, COM ROSCA, DE 1", PARA ELETRODUTO | MAT. | UN | 2 | 0.83 | 1.66
39210 | ARRUELA EM ALUMINIO, COM ROSCA, DE 1", PARA ELETRODUTO | MAT. | UN | 2 | 0.62 | 1.24
406 | FITA ACO INOX PARA CINTAR POSTE, L = 19 MM, E = 0,5 MM (ROLO DE 30M) | MAT. | UN | 0.13 | 71.35 | 9.27
420 | CINTA CIRCULAR EM ACO GALVANIZADO DE 150 MM DE DIAMETRO PARA FIXACAO DE CAIXA MEDICAO, INCLUI PARAFUSOS E PORCAS | MAT. | UN | 1 | 23.69 | 23.69
4346 | PARAFUSO DE FERRO POLIDO, SEXTAVADO, COM ROSCA PARCIAL, DIAMETRO 5/8", COMPRIMENTO 6", COM PORCA E ARRUELA DE PRESSAO MEDIA | MAT. | UN | 2 | 7.45 | 14.9
857 | CABO DE COBRE NU 16 MM2 MEIO-DURO | MAT. | M | 3 | 16.9 | 50.7
88264U | ELETRICISTA COM ENCARGOS COMPLEMENTARES | SER.CG | H | 8 | 20.63 | 165.04
88316U | SERVENTE COM ENCARGOS COMPLEMENTARES | SER.CG | H | 8 | 16.42 | 131.36
937 | FIO DE COBRE, SOLIDO, CLASSE 1, ISOLACAO EM PVC/A, ANTICHAMA BWF-B, 450/750V, SECAO NOMINAL 10 MM2 | MAT. | M | 27 | 9.48 | 255.96
CUSTO(mão-de-obra): | [5 empty] | 104.53
CUSTO(material): | [5 empty] | 1568.06
CUSTO TOTAL(unit.): | [5 empty] | 1672.59
LS(%): 113,39% | [5 empty] | 118.4
BDI(%): 0% | [5 empty] | 0
ADM(%): 0% | [5 empty] | 0
TOTAL TAXA: | [5 empty] | 118.4
CUSTO TOTAL UNIT.(c/taxa): | [5 empty] | 1790.99
QUANTIDADE: | [5 empty] | 1
CUSTO TOTAL(c/taxa): | [5 empty] | 1790.99
UFPE2.13 | PROJETO DE INSTALAÇÃO ELÉTRICA NO CANTEIRO, INCLUSIVE ART | SER.CG | UN
90775U | DESENHISTA PROJETISTA COM ENCARGOS COMPLEMENTARES | SER.CG | H | 16 | 27.71 | 443.36
91677U | ENGENHEIRO ELETRICISTA COM ENCARGOS COMPLEMENTARES | SER.CG | H | 4 | 103.86 | 415.44
CONFEA/CREA2 | ART DE PROJETO ELÉTRICO | MAT. | UN | 1 | 8.74 | 8.74
CUSTO(mão-de-obra): | [5 empty] | 391.87
CUSTO(material): | [5 empty] | 31.39
CUSTO TOTAL(unit.): | [5 empty] | 423.26
LS(%): 113,39% | [5 empty] | 444.28
BDI(%): 0% | [5 empty] | 0
ADM(%): 0% | [5 empty] | 0
TOTAL TAXA: | [5 empty] | 444.28
CUSTO TOTAL UNIT.(c/taxa): | [5 empty] | 867.54
QUANTIDADE: | [5 empty] | 1
CUSTO TOTAL(c/taxa): | [5 empty] | 867.54
UFPE2.2 | LIGAÇÃO PROVISÓRIA DE ÁGUA, INCLUSIVE CAIXA 1.000L | SER.CG | UN
11675 | REGISTRO DE ESFERA, PVC, COM VOLANTE, VS, SOLDAVEL, DN 32 MM, COM CORPO DIVIDIDO | MAT. | UN | 1 | 40.58 | 40.58
11829 | TORNEIRA DE BOIA CONVENCIONAL PARA CAIXA DAGUA, 1/2", COM HASTE E TORNEIRA METALICOS E BALAO PLASTICO | MAT. | UN | 1 | 14.31 | 14.31
11831 | TORNEIRA PLASTICA PARA TANQUE 1/2 " OU 3/4 " COM BICO PARA MANGUEIRA | MAT. | UN | 1 | 27.96 | 27.96
119 | ADESIVO PLASTICO PARA PVC, BISNAGA COM 75 GR | MAT. | UN | 0.4 | 6.48 | 2.59
12773 | HIDROMETRO UNIJATO, VAZAO MAXIMA DE 3,0 M3/H, DE 1/2" | MAT. | UN | 1 | 90.51 | 90.51
1414 | COLAR TOMADA PVC, COM TRAVAS, SAIDA COM ROSCA, DE 60 MM X 1/2" OU 60 MM X 3/4", PARA LIGACAO PREDIAL DE AGUA | MAT. | UN | 1 | 9.97 | 9.97
3143 | FITA VEDA ROSCA EM ROLOS DE 18 MM X 25 M (L X C) | MAT. | UN | 1.28 | 8.07 | 10.32
3146 | FITA VEDA ROSCA EM ROLOS DE 18 MM X 10 M (L X C) | MAT. | UN | 0.3 | 3.55 | 1.06
34636 | CAIXA DAGUA EM POLIETILENO 1000 LITROS, COM TAMPA | MAT. | UN | 1 | 389 | 389
3497 | JOELHO DE REDUCAO, PVC, ROSCAVEL COM BUCHA DE LATAO, 90 GRAUS, 3/4" X 1/2", PARA AGUA FRIA PREDIAL | MAT. | UN | 4 | 15.42 | 61.68
3536 | JOELHO PVC, SOLDAVEL, 90 GRAUS, 32 MM, PARA AGUA FRIA PREDIAL | MAT. | UN | 1 | 2.29 | 2.29
4895 | PLUG PVC ROSCAVEL, 1/2", AGUA FRIA PREDIAL (NBR 5648) | MAT. | UN | 1 | 0.57 | 0.57
55 | ADAPTADOR DE COMPRESSAO EM POLIPROPILENO (PP), PARA TUBO EM PEAD, 20 MM X 1/2", PARA LIGACAO PREDIAL DE AGUA (NTS 179) | MAT. | UN | 2 | 4.2 | 8.4
6036 | REGISTRO DE ESFERA PVC, COM BORBOLETA, COM ROSCA EXTERNA, DE 1/2" | MAT. | UN | 1 | 16.93 | 16.93
67 | ADAPTADOR PVC ROSCAVEL, COM FLANGES E ANEL DE VEDACAO, 1/2", PARA CAIXA D AGUA | MAT. | UN | 1 | 11.73 | 11.73
68 | ADAPTADOR PVC SOLDAVEL, COM FLANGES LIVRES, 32 MM X 1", PARA CAIXA D AGUA | MAT. | UN | 2 | 20.13 | 40.26
7098 | TE PVC, ROSCAVEL, 90 GRAUS, 1/2", AGUA FRIA PREDIAL | MAT. | UN | 1 | 3.23 | 3.23
7140 | TE SOLDAVEL, PVC, 90 GRAUS, 32 MM, PARA AGUA FRIA PREDIAL (NBR 5648) | MAT. | UN | 1 | 4.34 | 4.34
87 | ADAPTADOR PVC SOLDAVEL, LONGO, COM FLANGE LIVRE, 25 MM X 3/4", PARA CAIXA D AGUA | MAT. | UN | 1 | 18.49 | 18.49
88248U | AUXILIAR DE ENCANADOR OU BOMBEIRO HIDRÁULICO COM ENCARGOS COMPLEMENTARES | SER.CG | H | 7.7 | 15.37 | 118.34
88267U | ENCANADOR OU BOMBEIRO HIDRÁULICO COM ENCARGOS COMPLEMENTARES | SER.CG | H | 9.7 | 19.96 | 193.61
88309U | PEDREIRO COM ENCARGOS COMPLEMENTARES | SER.CG | H | 0.6 | 20.45 | 12.27
88316U | SERVENTE COM ENCARGOS COMPLEMENTARES | SER.CG | H | 7.39 | 16.42 | 121.34
92791U | CORTE E DOBRA DE AÇO CA-60, DIÂMETRO DE 5,0 MM, UTILIZADO EM ESTRUTURAS DIVERSAS, EXCETO LAJES. AF_12/2015 | SER.CG | KG | 2.4 | 12.13 | 29.11
92873U | LANÇAMENTO COM USO DE BALDES, ADENSAMENTO E ACABAMENTO DE CONCRETO EM ESTRUTURAS. AF_12/2015 | SER.CG | M3 | 0.03 | 167.52 | 5.02
94964U | CONCRETO FCK = 20MPA, TRAÇO 1:2,7:3 (CIMENTO/ AREIA MÉDIA/ BRITA 1) - PREPARO MECÂNICO COM BETONEIRA 400 L. AF_07/2016 | SER.CG | M3 | 0.03 | 382.29 | 11.46
96539U | FABRICAÇÃO, MONTAGEM E DESMONTAGEM DE FÔRMA PARA VIGA BALDRAME, EM CHAPA DE MADEIRA COMPENSADA RESINADA, E=17 MM, 2 UTILIZAÇÕES. AF_06/2017 | SER.CG | M2 | 0.3 | 101.01 | 30.3
9813 | TUBO DE POLIETILENO DE ALTA DENSIDADE (PEAD), PE-80, DE = 20 MM X 2,3 MM DE PAREDE, PARA LIGACAO DE AGUA PREDIAL (NBR 15561) | MAT. | M | 6 | 3.97 | 23.82
9856 | TUBO PVC, ROSCAVEL, 1/2", AGUA FRIA PREDIAL | MAT. | M | 2.8 | 7.42 | 20.77
9868 | TUBO PVC, SOLDAVEL, DN 25 MM, AGUA FRIA (NBR-5648) | MAT. | M | 1.5 | 3.9 | 5.85
9869 | TUBO PVC, SOLDAVEL, DN 32 MM, AGUA FRIA (NBR-5648) | MAT. | M | 2 | 8.76 | 17.52
9892 | UNIAO PVC, ROSCAVEL 1/2", AGUA FRIA PREDIAL | MAT. | UN | 2 | 6.63 | 13.26
COT2.1 | PARAFUSO DE METAL 2 X 12 (SEXTAVADO) | MAT. | UN | 2 | 3.42 | 6.84
CUSTO(mão-de-obra): | [5 empty] | 167.7
CUSTO(material): | [5 empty] | 1006.01
CUSTO TOTAL(unit.): | [5 empty] | 1173.71
LS(%): 113,39% | [5 empty] | 190.02
BDI(%): 0% | [5 empty] | 0
ADM(%): 0% | [5 empty] | 0
TOTAL TAXA: | [5 empty] | 190.02
CUSTO TOTAL UNIT.(c/taxa): | [5 empty] | 1363.73
QUANTIDADE: | [5 empty] | 1
CUSTO TOTAL(c/taxa): | [5 empty] | 1363.73
UFPE2.3 | MOBILIZAÇÃO DE CONTAINER | SER.CG | UN
5824U | CAMINHÃO TOCO, PBT 16.000 KG, CARGA ÚTIL MÁX. 10.685 KG, DIST. ENTRE EIXOS 4,8 M, POTÊNCIA 189 CV, INCLUSIVE CARROCERIA FIXA ABERTA DE MADEIRA P/ TRANSPORTE GERAL DE CARGA SECA, DIMEN. APROX. 2,5 X 7,00 X 0,50 M - CHP DIURNO. AF_06/2014 | SER.CG | CHP | 1.5 | 142.59 | 213.88
88316U | SERVENTE COM ENCARGOS COMPLEMENTARES | SER.CG | H | 3 | 16.42 | 49.26
CUSTO(mão-de-obra): | [5 empty] | 35.33
CUSTO(material): | [5 empty] | 187.78
CUSTO TOTAL(unit.): | [5 empty] | 223.11
LS(%): 113,39% | [5 empty] | 40.03
BDI(%): 0% | [5 empty] | 0
ADM(%): 0% | [5 empty] | 0
TOTAL TAXA: | [5 empty] | 40.03
CUSTO TOTAL UNIT.(c/taxa): | [5 empty] | 263.14
QUANTIDADE: | [5 empty] | 3
CUSTO TOTAL(c/taxa): | [5 empty] | 789.42
UFPE2.4 | INSTALAÇÃO DE BEBEDOURO | SER.CG | UN
3143 | FITA VEDA ROSCA EM ROLOS DE 18 MM X 25 M (L X C) | MAT. | UN | 0.0224 | 8.07 | 0.18
88267U | ENCANADOR OU BOMBEIRO HIDRÁULICO COM ENCARGOS COMPLEMENTARES | SER.CG | H | 0.5 | 19.96 | 9.98
88316U | SERVENTE COM ENCARGOS COMPLEMENTARES | SER.CG | H | 0.5 | 16.42 | 8.21
CUSTO(mão-de-obra): | [5 empty] | 6.47
CUSTO(material): | [5 empty] | 4.55
CUSTO TOTAL(unit.): | [5 empty] | 11.02
LS(%): 113,39% | [5 empty] | 7.35
BDI(%): 0% | [5 empty] | 0
ADM(%): 0% | [5 empty] | 0
TOTAL TAXA: | [5 empty] | 7.35
CUSTO TOTAL UNIT.(c/taxa): | [5 empty] | 18.37
QUANTIDADE: | [5 empty] | 1
CUSTO TOTAL(c/taxa): | [5 empty] | 18.37
UFPE2.5 | CONJUNTO DE EQUIPAMENTOS DE COMBATE À INCÊNDIO COM EXTINTORES DE ÁGUA PRESSURIZADA 10L, GÁS CARBÔNICO 6KG E PÓ QUÍMICO 6 KG | SER.CG | CJ
10886 | EXTINTOR DE INCENDIO PORTATIL COM CARGA DE AGUA PRESSURIZADA DE 10 L, CLASSE A | MAT. | UN | 1 | 168.43 | 168.43
10889 | EXTINTOR DE INCENDIO PORTATIL COM CARGA DE GAS CARBONICO CO2 DE 6 KG, CLASSE BC | MAT. | UN | 1 | 577.5 | 577.5
10892 | EXTINTOR DE INCENDIO PORTATIL COM CARGA DE PO QUIMICO SECO (PQS) DE 6 KG, CLASSE BC | MAT. | UN | 1 | 192.5 | 192.5
4350 | BUCHA DE NYLON, DIAMETRO DO FURO 8 MM, COMPRIMENTO 40 MM, COM PARAFUSO DE ROSCA SOBERBA, CABECA CHATA, FENDA SIMPLES, 4,8 X 50 MM | MAT. | UN | 3 | 0.47 | 1.41
88309U | PEDREIRO COM ENCARGOS COMPLEMENTARES | SER.CG | H | 0.5 | 20.45 | 10.22
88316U | SERVENTE COM ENCARGOS COMPLEMENTARES | SER.CG | H | 0.8 | 16.42 | 13.13
CUSTO(mão-de-obra): | [5 empty] | 8.15
CUSTO(material): | [5 empty] | 945.8
CUSTO TOTAL(unit.): | [5 empty] | 953.95
LS(%): 113,39% | [5 empty] | 9.24
BDI(%): 0% | [5 empty] | 0
ADM(%): 0% | [5 empty] | 0
TOTAL TAXA: | [5 empty] | 9.24
CUSTO TOTAL UNIT.(c/taxa): | [5 empty] | 963.19
QUANTIDADE: | [5 empty] | 1
CUSTO TOTAL(c/taxa): | [5 empty] | 963.19
UFPE2.6 | CONJUNTO DE EPIs (BOTA, CAPACETE) PARA FISCALIZAÇÃO E VISITANTES DURANTE TODO O PERÍODO DA OBRA | SER.CG | CJ
12893 | BOTA DE SEGURANCA COM BIQUEIRA DE ACO E COLARINHO ACOLCHOADO | MAT. | PAR | 3 | 61.2 | 183.6
12895 | CAPACETE DE SEGURANCA ABA FRONTAL COM SUSPENSAO DE POLIETILENO, SEM JUGULAR (CLASSE B) | MAT. | UN | 4 | 12.75 | 51
CUSTO(mão-de-obra): | [5 empty] | 0
CUSTO(material): | [5 empty] | 234.6
CUSTO TOTAL(unit.): | [5 empty] | 234.6
LS(%): 113,39% | [5 empty] | 0
BDI(%): 0% | [5 empty] | 0
ADM(%): 0% | [5 empty] | 0
TOTAL TAXA: | [5 empty] | 0
CUSTO TOTAL UNIT.(c/taxa): | [5 empty] | 234.6
QUANTIDADE: | [5 empty] | 1
CUSTO TOTAL(c/taxa): | [5 empty] | 234.6
02.02.02 | MANUTENÇÃO DO CANTEIRO
UFPE2.10 | CONSUMO DE TELEFONIA E INTERNET | SER.CG | MÊS
COT2.14 | TELEFONE - DESPESA MENSAL | MAT. | MÊS | 1 | 154.99 | 154.99
COT2.15 | INTERNET - DESPESA MENSAL | MAT. | MÊS | 1 | 89 | 89
CUSTO(mão-de-obra): | [5 empty] | 0
CUSTO(material): | [5 empty] | 243.99
CUSTO TOTAL(unit.): | [5 empty] | 243.99
LS(%): 113,39% | [5 empty] | 0
BDI(%): 0% | [5 empty] | 0
ADM(%): 0% | [5 empty] | 0
TOTAL TAXA: | [5 empty] | 0
CUSTO TOTAL UNIT.(c/taxa): | [5 empty] | 243.99
QUANTIDADE: | [5 empty] | 6
CUSTO TOTAL(c/taxa): | [5 empty] | 1463.94
UFPE2.7 | MÓVEIS E UTENSÍLIOS | SER.CG | MÊS
COT2.10 | ALUGUEL DE APARELHO DE AR CONDICIONADO 18.000 BTUs (1 UNIDADE) | MAT. | MES | 1 | 26.54 | 26.54
COT2.11 | ALUGUEL DE BEBEDOURO ELÉTRICO DE PRESSÃO 40 LITRO INOX, MASTERFRIO OU EQUIVALENTE TÉCNICO (1 UNIDADE) | MAT. | MÊS | 1 | 11.46 | 11.46
COT2.12 | ALUGUEL DE ARMÁRIO EM AÇO PARA VESTIÁRIO (1 UNIDADE) | MAT. | MÊS | 1 | 10.82 | 10.82
COT2.2 | ALUGUEL DE BUREAU DE MADEIRA 1,40 M (1 UNIDADE) | MAT. | MÊS | 1 | 5.83 | 5.83
COT2.3 | ALUGUEL DE MESA PARA REUNIÃO (1 UNIDADE) | MAT. | MÊS | 1 | 5 | 5
COT2.4 | ALUGUEL DE MESA PARA REFEITÓRIO (2 UNIDADES) | MAT. | MÊS | 1 | 10 | 10
COT2.5 | ALUGUEL DE CADEIRA SEM BRAÇOS PARA ESCRITÓRIO (4 UNIDADES) | MAT. | MÊS | 1 | 11.64 | 11.64
COT2.6 | ALUGUEL DE CADEIRA SEM BRAÇOS PARA REFEITÓRIO (20 UNIDADES) | MAT. | MÊS | 1 | 58.2 | 58.2
COT2.7 | ALUGUEL DE ARQUIVO EM AÇO (1 UNIDADE) | MAT. | MÊS | 1 | 7.91 | 7.91
COT2.8 | ALUGUEL DE COMPUTADOR NOTEBOOK (1 UNIDADE) | MAT. | MÊS | 1 | 18.72 | 18.72
COT2.9 | ALUGUEL DE IMPRESSORA COLORIDA - LASER (1 UNIDADE) | MAT. | MÊS | 1 | 12.47 | 12.47
CUSTO(mão-de-obra): | [5 empty] | 0
CUSTO(material): | [5 empty] | 178.59
CUSTO TOTAL(unit.): | [5 empty] | 178.59
LS(%): 113,39% | [5 empty] | 0
BDI(%): 0% | [5 empty] | 0
ADM(%): 0% | [5 empty] | 0
TOTAL TAXA: | [5 empty] | 0
CUSTO TOTAL UNIT.(c/taxa): | [5 empty] | 178.59
QUANTIDADE: | [5 empty] | 6
CUSTO TOTAL(c/taxa): | [5 empty] | 1071.54
UFPE2.8 | MATERIAL DE CONSUMO | SER.CG | MÊS
SCUFPE2.1 | MATERIAL DE LIMPEZA | SER.CG | CJ | 1 | 150.87 | 150.87
SCUFPE2.2 | MATERIAL DE ESCRITÓRIO | SER.CG | CJ | 1 | 157.18 | 157.18
SCUFPE2.3 | PLOTAGEM DE 2 JOGOS COMPLETOS DO PROJETO EXECUTIVO | SER.CG | CJ | 0.17 | 133 | 22.61
SCUFPE2.4 | KIT MEDICAMENTOS (DE ACORDO COM A CCT) | SER.CG | CJ | 0.5 | 113.52 | 56.76
CUSTO(mão-de-obra): | [5 empty] | 0
CUSTO(material): | [5 empty] | 387.42
CUSTO TOTAL(unit.): | [5 empty] | 387.42
LS(%): 113,39% | [5 empty] | 0
BDI(%): 0% | [5 empty] | 0
ADM(%): 0% | [5 empty] | 0
TOTAL TAXA: | [5 empty] | 0
CUSTO TOTAL UNIT.(c/taxa): | [5 empty] | 387.42
QUANTIDADE: | [5 empty] | 6
CUSTO TOTAL(c/taxa): | [5 empty] | 2324.52
02.02.03 | PRÁTICAS PARA COMBATE AO NOVO CORONAVÍRUS NA CONSTRUÇÃO CIVIL (SINDUSCON/PE)
UFPE2.15 | LAVATÓRIO LOUÇA COM COLUNA COMPLETO, INCLUSIVE PONTO DE ÁGUA, SABONETEIRA E TOALHEIRA, TIPO DISPENSER - FORNECIMENTO E INSTALAÇÃO | SER.CG | UN
86939U | LAVATÓRIO LOUÇA BRANCA COM COLUNA, *44 X 35,5* CM, PADRÃO POPULAR, INCLUSO SIFÃO FLEXÍVEL EM PVC, VÁLVULA E ENGATE FLEXÍVEL 30CM EM PLÁSTICO E COM TORNEIRA CROMADA PADRÃO POPULAR - FORNECIMENTO E INSTALAÇÃO. AF_01/2020 | SER.CG | UN | 1 | 303.84 | 303.84
95547U | SABONETEIRA PLASTICA TIPO DISPENSER PARA SABONETE LIQUIDO COM RESERVATORIO 800 A 1500 ML, INCLUSO FIXAÇÃO. AF_01/2020 | SER.CG | UN | 1 | 67.75 | 67.75
SCUFPE2.5 | PONTO DE ÁGUA FRIA APARENTE, COM PVC RÍGIDO SOLDÁVEL 25 MM | SER.CG | UN | 1 | 51.95 | 51.95
SCUFPE2.6 | TOALHEIRO TIPO DISPENSER PARA PAPEL TOALHA - FORNECIMENTO E INSTALAÇÃO | SER.CG | UN | 1 | 70.29 | 70.29
CUSTO(mão-de-obra): | [5 empty] | 23.36
CUSTO(material): | [5 empty] | 444.01
CUSTO TOTAL(unit.): | [5 empty] | 467.37
LS(%): 113,39% | [5 empty] | 26.46
BDI(%): 0% | [5 empty] | 0
ADM(%): 0% | [5 empty] | 0
TOTAL TAXA: | [5 empty] | 26.46
CUSTO TOTAL UNIT.(c/taxa): | [5 empty] | 493.83
QUANTIDADE: | [5 empty] | 2
CUSTO TOTAL(c/taxa): | [5 empty] | 987.66
UFPE2.16 | MATERIAIS DE LIMPEZA/DIVERSOS (COMBATE AO CORONAVÍRUS) | SER.CG | MÊS
COT2.17 | PAPEL TOALHA INTERFOLHA (1000 UND) | MAT. | UN | 6.6 | 19.15 | 126.39
COT2.18 | ALCOOL GEL 70 | MAT. | L | 13.2 | 19.99 | 263.86
COT2.19 | HIPOCLORITO DE SÓDIO | MAT. | L | 5.5 | 4.3 | 23.65
COT2.20 | ALCOOL 70 | MAT. | L | 11 | 9.8 | 107.8
COT2.21 | SABONETE LÍQUIDO | MAT. | L | 13.2 | 11.99 | 158.26
COT2.22 | TERMÔMETRO TESTA INFRAVERMELHO | MAT. | UN | 0.4 | 82.9 | 33.16
COT2.24 | ÁGUA SANITÁRIA | MAT. | L | 22 | 2.98 | 65.56
CUSTO(mão-de-obra): | [5 empty] | 0
CUSTO(material): | [5 empty] | 778.68
CUSTO TOTAL(unit.): | [5 empty] | 778.68
LS(%): 113,39% | [5 empty] | 0
BDI(%): 0% | [5 empty] | 0
ADM(%): 0% | [5 empty] | 0
TOTAL TAXA: | [5 empty] | 0
CUSTO TOTAL UNIT.(c/taxa): | [5 empty] | 778.68
QUANTIDADE: | [5 empty] | 6
CUSTO TOTAL(c/taxa): | [5 empty] | 4672.08
UFPE2.17 | CARTAZ INFORMATIVO (60 X 40) CM TIPO BANNER | SER.CG | UN
88267U | ENCANADOR OU BOMBEIRO HIDRÁULICO COM ENCARGOS COMPLEMENTARES | SER.CG | H | 0.32 | 19.96 | 6.38
88316U | SERVENTE COM ENCARGOS COMPLEMENTARES | SER.CG | H | 0.1 | 16.42 | 1.64
COT2.23 | BANNER (60X40)CM, IMPRESSÃO DIGITAL EM LONA COM QUALIDADE FOTOGRÁFICA, INCLUSIVE BASTÃO, CORDÃO NYLON E PONTEIRAS PLÁSTICAS | MAT. | UN | 1 | 74.49 | 74.49
CUSTO(mão-de-obra): | [5 empty] | 2.91
CUSTO(material): | [5 empty] | 76.29
CUSTO TOTAL(unit.): | [5 empty] | 79.2
LS(%): 113,39% | [5 empty] | 3.31
BDI(%): 0% | [5 empty] | 0
ADM(%): 0% | [5 empty] | 0
TOTAL TAXA: | [5 empty] | 3.31
CUSTO TOTAL UNIT.(c/taxa): | [5 empty] | 82.51
QUANTIDADE: | [5 empty] | 6
CUSTO TOTAL(c/taxa): | [5 empty] | 495.06
UFPE2.18 | PORTA ÁLCOOL GEL PLÁSTICO TIPO DISPENSER COM RESERVATÓRIO 800 A 1500 ML, INCLUSO FIXAÇÃO | SER.CG | UN
11758 | SABONETEIRA PLASTICA TIPO DISPENSER PARA SABONETE LIQUIDO COM RESERVATORIO 800 A 1500 ML | MAT. | UN | 1 | 59.81 | 59.81
88267U | ENCANADOR OU BOMBEIRO HIDRÁULICO COM ENCARGOS COMPLEMENTARES | SER.CG | H | 0.3162 | 19.96 | 6.31
88316U | SERVENTE COM ENCARGOS COMPLEMENTARES | SER.CG | H | 0.0996 | 16.42 | 1.63
CUSTO(mão-de-obra): | [5 empty] | 2.88
CUSTO(material): | [5 empty] | 61.59
CUSTO TOTAL(unit.): | [5 empty] | 64.47
LS(%): 113,39% | [5 empty] | 3.28
BDI(%): 0% | [5 empty] | 0
ADM(%): 0% | [5 empty] | 0
TOTAL TAXA: | [5 empty] | 3.28
CUSTO TOTAL UNIT.(c/taxa): | [5 empty] | 67.75
QUANTIDADE: | [5 empty] | 3
CUSTO TOTAL(c/taxa): | [5 empty] | 203.25
02.03 | SEGURANÇA E SAÚDE
02.03.01 | MEDICINA E SEGURANÇA DO TRABALHO
UFPE2.14 | MEDICINA E SEGURANÇA DO TRABALHO | SER.CG | MÊS
COT3.1 | PCMAT - PROGRAMA DE CONDIÇÕES E MEIO AMBIENTE DO TRABALHO - CONFORME NR 18, INCLUSIVE ART | MAT. | UN | 0.17 | 900 | 153
COT3.2 | PCMSO - PROGRAMA DE CONTROLE DE MEDICINA E SAÚDE OPERACIONAL | MAT. | UN | 0.17 | 650 | 110.5
CUSTO(mão-de-obra): | [5 empty] | 0
CUSTO(material): | [5 empty] | 263.5
CUSTO TOTAL(unit.): | [5 empty] | 263.5
LS(%): 113,39% | [5 empty] | 0
BDI(%): 0% | [5 empty] | 0
ADM(%): 0% | [5 empty] | 0
TOTAL TAXA: | [5 empty] | 0
CUSTO TOTAL UNIT.(c/taxa): | [5 empty] | 263.5
QUANTIDADE: | [5 empty] | 6
CUSTO TOTAL(c/taxa): | [5 empty] | 1581
02.03.02 | EQUIPAMENTOS DE PROTEÇÃO COLETIVA
10527 | LOCACAO DE ANDAIME METALICO TUBULAR DE ENCAIXE, TIPO DE TORRE, COM LARGURA DE 1 ATE 1,5 M E ALTURA DE *1,00* M | MAT. | MXMES
10527 | LOCACAO DE ANDAIME METALICO TUBULAR DE ENCAIXE, TIPO DE TORRE, COM LARGURA DE 1 ATE 1,5 M E ALTURA DE *1,00* M | MAT. | MXMES
CUSTO(mão-de-obra): | [5 empty] | 0
CUSTO(material): | [5 empty] | 9
CUSTO TOTAL(unit.): | [5 empty] | 9
LS(%): 113,39% | [5 empty] | 0
BDI(%): 0% | [5 empty] | 0
ADM(%): 0% | [5 empty] | 0
TOTAL TAXA: | [5 empty] | 0
CUSTO TOTAL UNIT.(c/taxa): | [5 empty] | 9
QUANTIDADE: | [5 empty] | 184
CUSTO TOTAL(c/taxa): | [5 empty] | 1656
97064U | MONTAGEM E DESMONTAGEM DE ANDAIME TUBULAR TIPO ?TORRE? (EXCLUSIVE ANDAIME E LIMPEZA). AF_11/2017 | SER.CG | M
100251U | TRANSPORTE HORIZONTAL MANUAL, DE TUBO DE AÇO CARBONO LEVE OU MÉDIO, PRETO OU GALVANIZADO, COM DIÂMETRO MAIOR QUE 32 MM E MENOR OU IGUAL A 65 MM (UNIDADE: MXKM). AF_07/2019 | SER.CG | mxkm | 0.402 | 10.04 | 4.03
88278U | MONTADOR DE ESTRUTURA METÁLICA COM ENCARGOS COMPLEMENTARES | SER.CG | H | 0.5 | 28.27 | 14.13
88316U | SERVENTE COM ENCARGOS COMPLEMENTARES | SER.CG | H | 0.1 | 16.42 | 1.64
CUSTO(mão-de-obra): | [5 empty] | 7.66
CUSTO(material): | [5 empty] | 3.45
CUSTO TOTAL(unit.): | [5 empty] | 11.11
LS(%): 113,39% | [5 empty] | 8.69
BDI(%): 0% | [5 empty] | 0
ADM(%): 0% | [5 empty] | 0
TOTAL TAXA: | [5 empty] | 8.69
CUSTO TOTAL UNIT.(c/taxa): | [5 empty] | 19.8
QUANTIDADE: | [5 empty] | 76
CUSTO TOTAL(c/taxa): | [5 empty] | 1504.8
03 | ÁREA EXTERNA
03.01 | DEMOLIÇÕES E RETIRADAS
100201U | TRANSPORTE HORIZONTAL COM CARRINHO DE MÃO, DE SACOS DE 50 KG (UNIDADE: KGXKM). AF_07/2019 | SER.CG | kgxkm
88316U | SERVENTE COM ENCARGOS COMPLEMENTARES | SER.CG | H | 0.0373 | 16.42 | 0.61
CUSTO(mão-de-obra): | [5 empty] | 0.2
CUSTO(material): | [5 empty] | 0.17
CUSTO TOTAL(unit.): | [5 empty] | 0.37
LS(%): 113,39% | [5 empty] | 0.24
BDI(%): 0% | [5 empty] | 0
ADM(%): 0% | [5 empty] | 0
TOTAL TAXA: | [5 empty] | 0.24
CUSTO TOTAL UNIT.(c/taxa): | [5 empty] | 0.61
QUANTIDADE: | [5 empty] | 10286.97
CUSTO TOTAL(c/taxa): | [5 empty] | 6275.05
100973U | CARGA, MANOBRA E DESCARGA DE SOLOS E MATERIAIS GRANULARES EM CAMINHÃO BASCULANTE 6 M³ - CARGA COM PÁ CARREGADEIRA (CAÇAMBA DE 1,7 A 2,8 M³ / 128 HP) E DESCARGA LIVRE (UNIDADE: M3). AF_07/2020 | SER.CG | M3
5940U | PÁ CARREGADEIRA SOBRE RODAS, POTÊNCIA LÍQUIDA 128 HP, CAPACIDADE DA CAÇAMBA 1,7 A 2,8 M3, PESO OPERACIONAL 11632 KG - CHP DIURNO. AF_06/2014 | SER.CG | CHP | 0.0083 | 141.02 | 1.17
5942U | PÁ CARREGADEIRA SOBRE RODAS, POTÊNCIA LÍQUIDA 128 HP, CAPACIDADE DA CAÇAMBA 1,7 A 2,8 M3, PESO OPERACIONAL 11632 KG - CHI DIURNO. AF_06/2014 | SER.CG | CHI | 0.0151 | 58.23 | 0.87
67826U | CAMINHÃO BASCULANTE 6 M3 TOCO, PESO BRUTO TOTAL 16.000 KG, CARGA ÚTIL MÁXIMA 11.130 KG, DISTÂNCIA ENTRE EIXOS 5,36 M, POTÊNCIA 185 CV, INCLUSIVE CAÇAMBA METÁLICA - CHP DIURNO. AF_06/2014 | SER.CG | CHP | 0.0267 | 134.31 | 3.58
67827U | CAMINHÃO BASCULANTE 6 M3 TOCO, PESO BRUTO TOTAL 16.000 KG, CARGA ÚTIL MÁXIMA 11.130 KG, DISTÂNCIA ENTRE EIXOS 5,36 M, POTÊNCIA 185 CV, INCLUSIVE CAÇAMBA METÁLICA - CHI DIURNO. AF_06/2014 | SER.CG | CHI | 0.0203 | 48.81 | 0.99
CUSTO(mão-de-obra): | [5 empty] | 0.86
CUSTO(material): | [5 empty] | 4.77
CUSTO TOTAL(unit.): | [5 empty] | 5.63
LS(%): 113,39% | [5 empty] | 0.98
BDI(%): 0% | [5 empty] | 0
ADM(%): 0% | [5 empty] | 0
TOTAL TAXA: | [5 empty] | 0.98
CUSTO TOTAL UNIT.(c/taxa): | [5 empty] | 6.61
QUANTIDADE: | [5 empty] | 124.35
CUSTO TOTAL(c/taxa): | [5 empty] | 821.95
100981U | CARGA, MANOBRA E DESCARGA DE ENTULHO EM CAMINHÃO BASCULANTE 6 M³ - CARGA COM ESCAVADEIRA HIDRÁULICA (CAÇAMBA DE 0,80 M³ / 111 HP) E DESCARGA LIVRE (UNIDADE: M3). AF_07/2020 | SER.CG | M3
5631U | ESCAVADEIRA HIDRÁULICA SOBRE ESTEIRAS, CAÇAMBA 0,80 M3, PESO OPERACIONAL 17 T, POTENCIA BRUTA 111 HP - CHP DIURNO. AF_06/2014 | SER.CG | CHP | 0.0083 | 145.77 | 1.2
5632U | ESCAVADEIRA HIDRÁULICA SOBRE ESTEIRAS, CAÇAMBA 0,80 M3, PESO OPERACIONAL 17 T, POTENCIA BRUTA 111 HP - CHI DIURNO. AF_06/2014 | SER.CG | CHI | 0.0151 | 67.39 | 1.01
67826U | CAMINHÃO BASCULANTE 6 M3 TOCO, PESO BRUTO TOTAL 16.000 KG, CARGA ÚTIL MÁXIMA 11.130 KG, DISTÂNCIA ENTRE EIXOS 5,36 M, POTÊNCIA 185 CV, INCLUSIVE CAÇAMBA METÁLICA - CHP DIURNO. AF_06/2014 | SER.CG | CHP | 0.0267 | 134.31 | 3.58
67827U | CAMINHÃO BASCULANTE 6 M3 TOCO, PESO BRUTO TOTAL 16.000 KG, CARGA ÚTIL MÁXIMA 11.130 KG, DISTÂNCIA ENTRE EIXOS 5,36 M, POTÊNCIA 185 CV, INCLUSIVE CAÇAMBA METÁLICA - CHI DIURNO. AF_06/2014 | SER.CG | CHI | 0.0203 | 48.81 | 0.99
CUSTO(mão-de-obra): | [5 empty] | 0.9
CUSTO(material): | [5 empty] | 4.86
CUSTO TOTAL(unit.): | [5 empty] | 5.76
LS(%): 113,39% | [5 empty] | 1.02
BDI(%): 0% | [5 empty] | 0
ADM(%): 0% | [5 empty] | 0
TOTAL TAXA: | [5 empty] | 1.02
CUSTO TOTAL UNIT.(c/taxa): | [5 empty] | 6.78
QUANTIDADE: | [5 empty] | 99.64
CUSTO TOTAL(c/taxa): | [5 empty] | 675.55
101114U | ESCAVAÇÃO HORIZONTAL EM SOLO DE 1A CATEGORIA COM TRATOR DE ESTEIRAS (100HP/LÂMINA: 2,19M3). AF_07/2020 | SER.CG | M3
88316U | SERVENTE COM ENCARGOS COMPLEMENTARES | SER.CG | H | 0.031 | 16.42 | 0.5
89031U | TRATOR DE ESTEIRAS, POTÊNCIA 100 HP, PESO OPERACIONAL 9,4 T, COM LÂMINA 2,19 M3 - CHI DIURNO. AF_06/2014 | SER.CG | CHI | 0.0195 | 58.65 | 1.14
89032U | TRATOR DE ESTEIRAS, POTÊNCIA 100 HP, PESO OPERACIONAL 9,4 T, COM LÂMINA 2,19 M3 - CHP DIURNO. AF_06/2014 | SER.CG | CHP | 0.0115 | 138.98 | 1.59
CUSTO(mão-de-obra): | [5 empty] | 0.59
CUSTO(material): | [5 empty] | 1.98
CUSTO TOTAL(unit.): | [5 empty] | 2.57
LS(%): 113,39% | [5 empty] | 0.66
BDI(%): 0% | [5 empty] | 0
ADM(%): 0% | [5 empty] | 0
TOTAL TAXA: | [5 empty] | 0.66
CUSTO TOTAL UNIT.(c/taxa): | [5 empty] | 3.23
QUANTIDADE: | [5 empty] | 95.65
CUSTO TOTAL(c/taxa): | [5 empty] | 308.94
97914U | TRANSPORTE COM CAMINHÃO BASCULANTE DE 6 M3, EM VIA URBANA PAVIMENTADA, DMT ATÉ 30 KM (UNIDADE: M3XKM). AF_01/2018 | SER.CG | M3XKM
67826U | CAMINHÃO BASCULANTE 6 M3 TOCO, PESO BRUTO TOTAL 16.000 KG, CARGA ÚTIL MÁXIMA 11.130 KG, DISTÂNCIA ENTRE EIXOS 5,36 M, POTÊNCIA 185 CV, INCLUSIVE CAÇAMBA METÁLICA - CHP DIURNO. AF_06/2014 | SER.CG | CHP | 0.0139 | 134.31 | 1.86
67827U | CAMINHÃO BASCULANTE 6 M3 TOCO, PESO BRUTO TOTAL 16.000 KG, CARGA ÚTIL MÁXIMA 11.130 KG, DISTÂNCIA ENTRE EIXOS 5,36 M, POTÊNCIA 185 CV, INCLUSIVE CAÇAMBA METÁLICA - CHI DIURNO. AF_06/2014 | SER.CG | CHI | 0.006 | 48.81 | 0.29
CUSTO(mão-de-obra): | [5 empty] | 0.23
CUSTO(material): | [5 empty] | 1.66
CUSTO TOTAL(unit.): | [5 empty] | 1.89
LS(%): 113,39% | [5 empty] | 0.26
BDI(%): 0% | [5 empty] | 0
ADM(%): 0% | [5 empty] | 0
TOTAL TAXA: | [5 empty] | 0.26
CUSTO TOTAL UNIT.(c/taxa): | [5 empty] | 2.15
QUANTIDADE: | [5 empty] | 4479.72
CUSTO TOTAL(c/taxa): | [5 empty] | 9631.39
98528U | REMOÇÃO DE RAÍZES REMANESCENTES DE TRONCO DE ÁRVORE COM DIÂMETRO MAIOR OU IGUAL A 0,60 M.AF_05/2018 | SER.CG | UN
5679U | RETROESCAVADEIRA SOBRE RODAS COM CARREGADEIRA, TRAÇÃO 4X4, POTÊNCIA LÍQ. 88 HP, CAÇAMBA CARREG. CAP. MÍN. 1 M3, CAÇAMBA RETRO CAP. 0,26 M3, PESO OPERACIONAL MÍN. 6.674 KG, PROFUNDIDADE ESCAVAÇÃO MÁX. 4,37 M - CHI DIURNO. AF_06/2014 | SER.CG | CHI | 1.7142 | 54.9 | 94.1
5680U | RETROESCAVADEIRA SOBRE RODAS COM CARREGADEIRA, TRAÇÃO 4X2, POTÊNCIA LÍQ. 79 HP, CAÇAMBA CARREG. CAP. MÍN. 1 M3, CAÇAMBA RETRO CAP. 0,20 M3, PESO OPERACIONAL MÍN. 6.570 KG, PROFUNDIDADE ESCAVAÇÃO MÁX. 4,37 M - CHP DIURNO. AF_06/2014 | SER.CG | CHP | 0.4197 | 104.83 | 43.99
88316U | SERVENTE COM ENCARGOS COMPLEMENTARES | SER.CG | H | 2.1339 | 16.42 | 35.03
88441U | JARDINEIRO COM ENCARGOS COMPLEMENTARES | SER.CG | H | 2.1339 | 19.76 | 42.16
CUSTO(mão-de-obra): | [5 empty] | 59.35
CUSTO(material): | [5 empty] | 88.67
CUSTO TOTAL(unit.): | [5 empty] | 148.02
LS(%): 113,39% | [5 empty] | 67.26
BDI(%): 0% | [5 empty] | 0
ADM(%): 0% | [5 empty] | 0
TOTAL TAXA: | [5 empty] | 67.26
CUSTO TOTAL UNIT.(c/taxa): | [5 empty] | 215.28
QUANTIDADE: | [5 empty] | 2
CUSTO TOTAL(c/taxa): | [5 empty] | 430.56
COT1.3 | DESTINAÇÃO FINAL DE RESÍDUOS DA CONSTRUÇÃO CIVIL EM USINA DE RECICLAGEM LICENCIADA (CTR) - ENTULHO | MAT. | T
COT1.3 | DESTINAÇÃO FINAL DE RESÍDUOS DA CONSTRUÇÃO CIVIL EM USINA DE RECICLAGEM LICENCIADA (CTR) - ENTULHO | MAT. | T
CUSTO(mão-de-obra): | [5 empty] | 0
CUSTO(material): | [5 empty] | 25
CUSTO TOTAL(unit.): | [5 empty] | 25
LS(%): 113,39% | [5 empty] | 0
BDI(%): 0% | [5 empty] | 0
ADM(%): 0% | [5 empty] | 0
TOTAL TAXA: | [5 empty] | 0
CUSTO TOTAL UNIT.(c/taxa): | [5 empty] | 25
QUANTIDADE: | [5 empty] | 179.91
CUSTO TOTAL(c/taxa): | [5 empty] | 4497.75
COT1.4 | DESTINAÇÃO FINAL DE RESÍDUOS DA CONSTRUÇÃO CIVIL EM USINA DE RECICLAGEM LICENCIADA (CTR) - ESCAVAÇÃO | MAT. | T
COT1.4 | DESTINAÇÃO FINAL DE RESÍDUOS DA CONSTRUÇÃO CIVIL EM USINA DE RECICLAGEM LICENCIADA (CTR) - ESCAVAÇÃO | MAT. | T
CUSTO(mão-de-obra): | [5 empty] | 0
CUSTO(material): | [5 empty] | 25
CUSTO TOTAL(unit.): | [5 empty] | 25
LS(%): 113,39% | [5 empty] | 0
BDI(%): 0% | [5 empty] | 0
ADM(%): 0% | [5 empty] | 0
TOTAL TAXA: | [5 empty] | 0
CUSTO TOTAL UNIT.(c/taxa): | [5 empty] | 25
QUANTIDADE: | [5 empty] | 143.47
CUSTO TOTAL(c/taxa): | [5 empty] | 3586.75
UFPE1.51 | LIMPEZA DE CANALETA | SER.CG | M
88316U | SERVENTE COM ENCARGOS COMPLEMENTARES | SER.CG | H | 1 | 16.42 | 16.42
CUSTO(mão-de-obra): | [5 empty] | 5.57
CUSTO(material): | [5 empty] | 4.54
CUSTO TOTAL(unit.): | [5 empty] | 10.11
LS(%): 113,39% | [5 empty] | 6.31
BDI(%): 0% | [5 empty] | 0
ADM(%): 0% | [5 empty] | 0
TOTAL TAXA: | [5 empty] | 6.31
CUSTO TOTAL UNIT.(c/taxa): | [5 empty] | 16.42
QUANTIDADE: | [5 empty] | 31
CUSTO TOTAL(c/taxa): | [5 empty] | 509.02
UFPE1.17 | DEMOLIÇÃO DE PISO EXISTENTE EM BLOCO DE PEDRA GRANÍTICA TIPO PARALELEPÍPEDO | SER.CG | M2
88309U | PEDREIRO COM ENCARGOS COMPLEMENTARES | SER.CG | H | 0.06 | 20.45 | 1.22
88316U | SERVENTE COM ENCARGOS COMPLEMENTARES | SER.CG | H | 0.6 | 16.42 | 9.85
CUSTO(mão-de-obra): | [5 empty] | 3.78
CUSTO(material): | [5 empty] | 3
CUSTO TOTAL(unit.): | [5 empty] | 6.78
LS(%): 113,39% | [5 empty] | 4.29
BDI(%): 0% | [5 empty] | 0
ADM(%): 0% | [5 empty] | 0
TOTAL TAXA: | [5 empty] | 4.29
CUSTO TOTAL UNIT.(c/taxa): | [5 empty] | 11.07
QUANTIDADE: | [5 empty] | 79.26
CUSTO TOTAL(c/taxa): | [5 empty] | 877.4
UFPE1.18 | RETIRADA DE GUIA DE CONTENÇÃO | SER.CG | M
88309U | PEDREIRO COM ENCARGOS COMPLEMENTARES | SER.CG | H | 0.05 | 20.45 | 1.02
88316U | SERVENTE COM ENCARGOS COMPLEMENTARES | SER.CG | H | 0.5 | 16.42 | 8.21
CUSTO(mão-de-obra): | [5 empty] | 3.15
CUSTO(material): | [5 empty] | 2.5
CUSTO TOTAL(unit.): | [5 empty] | 5.65
LS(%): 113,39% | [5 empty] | 3.58
BDI(%): 0% | [5 empty] | 0
ADM(%): 0% | [5 empty] | 0
TOTAL TAXA: | [5 empty] | 3.58
CUSTO TOTAL UNIT.(c/taxa): | [5 empty] | 9.23
QUANTIDADE: | [5 empty] | 34.85
CUSTO TOTAL(c/taxa): | [5 empty] | 321.66
UFPE1.19 | DEMOLIÇÃO DE PISO EM LAJOTA DE CONCRETO, DE FORMA MECANIZADA COM MARTELETE | SER.CG | M3
5795U | MARTELETE OU ROMPEDOR PNEUMÁTICO MANUAL, 28 KG, COM SILENCIADOR - CHP DIURNO. AF_07/2016 | SER.CG | CHP | 1.5562 | 31.06 | 48.33
5952U | MARTELETE OU ROMPEDOR PNEUMÁTICO MANUAL, 28 KG, COM SILENCIADOR - CHI DIURNO. AF_07/2016 | SER.CG | CHI | 0.4411 | 29.56 | 13.03
88309U | PEDREIRO COM ENCARGOS COMPLEMENTARES | SER.CG | H | 0.3051 | 20.45 | 6.23
88316U | SERVENTE COM ENCARGOS COMPLEMENTARES | SER.CG | H | 3.153 | 16.42 | 51.77
CUSTO(mão-de-obra): | [5 empty] | 42.73
CUSTO(material): | [5 empty] | 28.21
CUSTO TOTAL(unit.): | [5 empty] | 70.94
LS(%): 113,39% | [5 empty] | 48.42
BDI(%): 0% | [5 empty] | 0
ADM(%): 0% | [5 empty] | 0
TOTAL TAXA: | [5 empty] | 48.42
CUSTO TOTAL UNIT.(c/taxa): | [5 empty] | 119.36
QUANTIDADE: | [5 empty] | 41.76
CUSTO TOTAL(c/taxa): | [5 empty] | 4984.47
UFPE1.20 | DEMOLIÇÃO DE PISO EM CONCRETO, DE FORMA MECANIZADA COM MARTELETE | SER.CG | M3
5795U | MARTELETE OU ROMPEDOR PNEUMÁTICO MANUAL, 28 KG, COM SILENCIADOR - CHP DIURNO. AF_07/2016 | SER.CG | CHP | 1.5562 | 31.06 | 48.33
5952U | MARTELETE OU ROMPEDOR PNEUMÁTICO MANUAL, 28 KG, COM SILENCIADOR - CHI DIURNO. AF_07/2016 | SER.CG | CHI | 0.4411 | 29.56 | 13.03
88309U | PEDREIRO COM ENCARGOS COMPLEMENTARES | SER.CG | H | 0.3051 | 20.45 | 6.23
88316U | SERVENTE COM ENCARGOS COMPLEMENTARES | SER.CG | H | 3.153 | 16.42 | 51.77
CUSTO(mão-de-obra): | [5 empty] | 42.73
CUSTO(material): | [5 empty] | 28.21
CUSTO TOTAL(unit.): | [5 empty] | 70.94
LS(%): 113,39% | [5 empty] | 48.42
BDI(%): 0% | [5 empty] | 0
ADM(%): 0% | [5 empty] | 0
TOTAL TAXA: | [5 empty] | 48.42
CUSTO TOTAL UNIT.(c/taxa): | [5 empty] | 119.36
QUANTIDADE: | [5 empty] | 6.62
CUSTO TOTAL(c/taxa): | [5 empty] | 790.16
UFPE1.21 | DEMOLIÇÃO DE RAMPA E ESCADA EM CONCRETO, DE FORMA MECANIZADA COM MARTELETE | SER.CG | M3
5795U | MARTELETE OU ROMPEDOR PNEUMÁTICO MANUAL, 28 KG, COM SILENCIADOR - CHP DIURNO. AF_07/2016 | SER.CG | CHP | 1.5562 | 31.06 | 48.33
5952U | MARTELETE OU ROMPEDOR PNEUMÁTICO MANUAL, 28 KG, COM SILENCIADOR - CHI DIURNO. AF_07/2016 | SER.CG | CHI | 0.4411 | 29.56 | 13.03
88309U | PEDREIRO COM ENCARGOS COMPLEMENTARES | SER.CG | H | 0.3051 | 20.45 | 6.23
88316U | SERVENTE COM ENCARGOS COMPLEMENTARES | SER.CG | H | 3.153 | 16.42 | 51.77
CUSTO(mão-de-obra): | [5 empty] | 42.73
CUSTO(material): | [5 empty] | 28.21
CUSTO TOTAL(unit.): | [5 empty] | 70.94
LS(%): 113,39% | [5 empty] | 48.42
BDI(%): 0% | [5 empty] | 0
ADM(%): 0% | [5 empty] | 0
TOTAL TAXA: | [5 empty] | 48.42
CUSTO TOTAL UNIT.(c/taxa): | [5 empty] | 119.36
QUANTIDADE: | [5 empty] | 14.93
CUSTO TOTAL(c/taxa): | [5 empty] | 1782.04
UFPE1.22 | RETIRADA DE BLOCOS DE CONCRETO DELIMITADORES | SER.CG | UN
88309U | PEDREIRO COM ENCARGOS COMPLEMENTARES | SER.CG | H | 0.4 | 20.45 | 8.18
88316U | SERVENTE COM ENCARGOS COMPLEMENTARES | SER.CG | H | 0.5 | 16.42 | 8.21
CUSTO(mão-de-obra): | [5 empty] | 5.74
CUSTO(material): | [5 empty] | 4.13
CUSTO TOTAL(unit.): | [5 empty] | 9.87
LS(%): 113,39% | [5 empty] | 6.52
BDI(%): 0% | [5 empty] | 0
ADM(%): 0% | [5 empty] | 0
TOTAL TAXA: | [5 empty] | 6.52
CUSTO TOTAL UNIT.(c/taxa): | [5 empty] | 16.39
QUANTIDADE: | [5 empty] | 9
CUSTO TOTAL(c/taxa): | [5 empty] | 147.51
03.02 | SUPERESTRUTURA
UFPE16.37 | EXECUÇÃO DE RAMPA PARA DESNÍVEL DE 0,05 CM NAS PORTAS DE ACESSO AO PRÉDIO, CONFORME PROJETO, COM CONCRETO MOLDADO IN LOCO, FEITO EM OBRA, ACABAMENTO CONVENCIONAL, NÃO ARMADO. AF_07/2016 | SER.CG | M3
4460 | SARRAFO DE MADEIRA NAO APARELHADA *2,5 X 10 CM, MACARANDUBA, ANGELIM OU EQUIVALENTE DA REGIAO | MAT. | M | 2.5 | 5.29 | 13.22
4517 | SARRAFO DE MADEIRA NAO APARELHADA *2,5 X 7,5* CM (1 X 3 ") PINUS, MISTA OU EQUIVALENTE DA REGIAO | MAT. | M | 2 | 3.12 | 6.24
88262U | CARPINTEIRO DE FORMAS COM ENCARGOS COMPLEMENTARES | SER.CG | H | 2.256 | 20.24 | 45.66
88309U | PEDREIRO COM ENCARGOS COMPLEMENTARES | SER.CG | H | 1.983 | 20.45 | 40.55
88316U | SERVENTE COM ENCARGOS COMPLEMENTARES | SER.CG | H | 4.239 | 16.42 | 69.6
94964U | CONCRETO FCK = 20MPA, TRAÇO 1:2,7:3 (CIMENTO/ AREIA MÉDIA/ BRITA 1) - PREPARO MECÂNICO COM BETONEIRA 400 L. AF_07/2016 | SER.CG | M3 | 1.213 | 382.29 | 463.71
CUSTO(mão-de-obra): | [5 empty] | 93.01
CUSTO(material): | [5 empty] | 440.57
CUSTO TOTAL(unit.): | [5 empty] | 533.58
LS(%): 113,39% | [5 empty] | 105.4
BDI(%): 0% | [5 empty] | 0
ADM(%): 0% | [5 empty] | 0
TOTAL TAXA: | [5 empty] | 105.4
CUSTO TOTAL UNIT.(c/taxa): | [5 empty] | 638.98
QUANTIDADE: | [5 empty] | 0.11
CUSTO TOTAL(c/taxa): | [5 empty] | 70.28
UFPE5.1 | CONCRETAGEM DE RAMPAS, FCK = 25 MPA, COM USO DE BOMBA EM EDIFICAÇÃO - LANÇAMENTO, ADENSAMENTO E ACABAMENTO. AF_12/2015 | SER.CG | M3
1527 | CONCRETO USINADO BOMBEAVEL, CLASSE DE RESISTENCIA C25, COM BRITA 0 E 1, SLUMP = 100 +/- 20 MM, INCLUI SERVICO DE BOMBEAMENTO (NBR 8953) | MAT. | M3 | 1.103 | 348.21 | 384.07
88262U | CARPINTEIRO DE FORMAS COM ENCARGOS COMPLEMENTARES | SER.CG | H | 0.094 | 20.24 | 1.9
88309U | PEDREIRO COM ENCARGOS COMPLEMENTARES | SER.CG | H | 0.565 | 20.45 | 11.55
88316U | SERVENTE COM ENCARGOS COMPLEMENTARES | SER.CG | H | 0.638 | 16.42 | 10.47
90586U | VIBRADOR DE IMERSÃO, DIÂMETRO DE PONTEIRA 45MM, MOTOR ELÉTRICO TRIFÁSICO POTÊNCIA DE 2 CV - CHP DIURNO. AF_06/2015 | SER.CG | CHP | 0.056 | 1.63 | 0.09
90587U | VIBRADOR DE IMERSÃO, DIÂMETRO DE PONTEIRA 45MM, MOTOR ELÉTRICO TRIFÁSICO POTÊNCIA DE 2 CV - CHI DIURNO. AF_06/2015 | SER.CG | CHI | 0.133 | 0.34 | 0.04
CUSTO(mão-de-obra): | [5 empty] | 8.42
CUSTO(material): | [5 empty] | 390.15
CUSTO TOTAL(unit.): | [5 empty] | 398.57
LS(%): 113,39% | [5 empty] | 9.55
BDI(%): 0% | [5 empty] | 0
ADM(%): 0% | [5 empty] | 0
TOTAL TAXA: | [5 empty] | 9.55
CUSTO TOTAL UNIT.(c/taxa): | [5 empty] | 408.12
QUANTIDADE: | [5 empty] | 6.02
CUSTO TOTAL(c/taxa): | [5 empty] | 2456.88
UFPE5.13 | CONCRETAGEM DE ESCADAS, FCK = 25 MPA, COM USO DE BOMBA EM EDIFICAÇÃO - LANÇAMENTO, ADENSAMENTO E ACABAMENTO. AF_12/2015 | SER.CG | M3
1527 | CONCRETO USINADO BOMBEAVEL, CLASSE DE RESISTENCIA C25, COM BRITA 0 E 1, SLUMP = 100 +/- 20 MM, INCLUI SERVICO DE BOMBEAMENTO (NBR 8953) | MAT. | M3 | 1.103 | 348.21 | 384.07
88262U | CARPINTEIRO DE FORMAS COM ENCARGOS COMPLEMENTARES | SER.CG | H | 0.094 | 20.24 | 1.9
88309U | PEDREIRO COM ENCARGOS COMPLEMENTARES | SER.CG | H | 0.565 | 20.45 | 11.55
88316U | SERVENTE COM ENCARGOS COMPLEMENTARES | SER.CG | H | 0.638 | 16.42 | 10.47
90586U | VIBRADOR DE IMERSÃO, DIÂMETRO DE PONTEIRA 45MM, MOTOR ELÉTRICO TRIFÁSICO POTÊNCIA DE 2 CV - CHP DIURNO. AF_06/2015 | SER.CG | CHP | 0.056 | 1.63 | 0.09
90587U | VIBRADOR DE IMERSÃO, DIÂMETRO DE PONTEIRA 45MM, MOTOR ELÉTRICO TRIFÁSICO POTÊNCIA DE 2 CV - CHI DIURNO. AF_06/2015 | SER.CG | CHI | 0.133 | 0.34 | 0.04
CUSTO(mão-de-obra): | [5 empty] | 8.42
CUSTO(material): | [5 empty] | 390.15
CUSTO TOTAL(unit.): | [5 empty] | 398.57
LS(%): 113,39% | [5 empty] | 9.55
BDI(%): 0% | [5 empty] | 0
ADM(%): 0% | [5 empty] | 0
TOTAL TAXA: | [5 empty] | 9.55
CUSTO TOTAL UNIT.(c/taxa): | [5 empty] | 408.12
QUANTIDADE: | [5 empty] | 6.02
CUSTO TOTAL(c/taxa): | [5 empty] | 2456.88
UFPE5.14 | CONCRETAGEM DE GUIA DE PROTEÇÃO LATERAL COM CONCRETO COM PREPARO MECÂNICO COM BETONEIRA FCK=15 MPA | SER.CG | M3
88309U | PEDREIRO COM ENCARGOS COMPLEMENTARES | SER.CG | H | 2.386 | 20.45 | 48.79
88316U | SERVENTE COM ENCARGOS COMPLEMENTARES | SER.CG | H | 2.45 | 16.42 | 40.22
90586U | VIBRADOR DE IMERSÃO, DIÂMETRO DE PONTEIRA 45MM, MOTOR ELÉTRICO TRIFÁSICO POTÊNCIA DE 2 CV - CHP DIURNO. AF_06/2015 | SER.CG | CHP | 0.314 | 1.63 | 0.51
90587U | VIBRADOR DE IMERSÃO, DIÂMETRO DE PONTEIRA 45MM, MOTOR ELÉTRICO TRIFÁSICO POTÊNCIA DE 2 CV - CHI DIURNO. AF_06/2015 | SER.CG | CHI | 0.911 | 0.34 | 0.3
94963U | CONCRETO FCK = 15MPA, TRAÇO 1:3,4:3,5 (CIMENTO/ AREIA MÉDIA/ BRITA 1) - PREPARO MECÂNICO COM BETONEIRA 400 L. AF_07/2016 | SER.CG | M3 | 1.15 | 349.39 | 401.79
CUSTO(mão-de-obra): | [5 empty] | 64.55
CUSTO(material): | [5 empty] | 353.94
CUSTO TOTAL(unit.): | [5 empty] | 418.49
LS(%): 113,39% | [5 empty] | 73.12
BDI(%): 0% | [5 empty] | 0
ADM(%): 0% | [5 empty] | 0
TOTAL TAXA: | [5 empty] | 73.12
CUSTO TOTAL UNIT.(c/taxa): | [5 empty] | 491.61
QUANTIDADE: | [5 empty] | 0.45
CUSTO TOTAL(c/taxa): | [5 empty] | 221.22
UFPE5.15 | FABRICAÇÃO, MONTAGEM E DESMONTAGEM DE FÔRMA PARA GUIA DE PROTEÇÃO LATERAL, EM CHAPA DE MADEIRA COMPENSADA RESINADA, E=17 MM, 4 UTILIZAÇÕES. AF_06/2017 | SER.CG | M2
1358 | CHAPA DE MADEIRA COMPENSADA RESINADA PARA FORMA DE CONCRETO, DE *2,2 X 1,1* M, E = 17 MM | MAT. | M2 | 0.315 | 34.57 | 10.88
20247 | PREGO DE ACO POLIDO COM CABECA 15 X 15 (1 1/4 X 13) | MAT. | KG | 0.004 | 19.16 | 0.07
2692 | DESMOLDANTE PROTETOR PARA FORMAS DE MADEIRA, DE BASE OLEOSA EMULSIONADA EM AGUA | MAT. | L | 0.01 | 6.62 | 0.06
40304 | PREGO DE ACO POLIDO COM CABECA DUPLA 17 X 27 (2 1/2 X 11) | MAT. | KG | 0.01 | 21.36 | 0.21
4491 | PONTALETE DE MADEIRA NAO APARELHADA *7,5 X 7,5* CM (3 X 3 ") PINUS, MISTA OU EQUIVALENTE DA REGIAO | MAT. | M | 1.218 | 8.94 | 10.88
4517 | SARRAFO DE MADEIRA NAO APARELHADA *2,5 X 7,5* CM (1 X 3 ") PINUS, MISTA OU EQUIVALENTE DA REGIAO | MAT. | M | 0.722 | 3.12 | 2.25
5073 | PREGO DE ACO POLIDO COM CABECA 17 X 24 (2 1/4 X 11) | MAT. | KG | 0.019 | 17.63 | 0.33
88239U | AJUDANTE DE CARPINTEIRO COM ENCARGOS COMPLEMENTARES | SER.CG | H | 0.725 | 16.93 | 12.27
88262U | CARPINTEIRO DE FORMAS COM ENCARGOS COMPLEMENTARES | SER.CG | H | 1.749 | 20.24 | 35.39
91692U | SERRA CIRCULAR DE BANCADA COM MOTOR ELÉTRICO POTÊNCIA DE 5HP, COM COIFA PARA DISCO 10" - CHP DIURNO. AF_08/2015 | SER.CG | CHP | 0.014 | 34.38 | 0.48
91693U | SERRA CIRCULAR DE BANCADA COM MOTOR ELÉTRICO POTÊNCIA DE 5HP, COM COIFA PARA DISCO 10" - CHI DIURNO. AF_08/2015 | SER.CG | CHI | 0.029 | 31.68 | 0.91
CUSTO(mão-de-obra): | [5 empty] | 17.64
CUSTO(material): | [5 empty] | 36.11
CUSTO TOTAL(unit.): | [5 empty] | 53.75
LS(%): 113,39% | [5 empty] | 19.98
BDI(%): 0% | [5 empty] | 0
ADM(%): 0% | [5 empty] | 0
TOTAL TAXA: | [5 empty] | 19.98
CUSTO TOTAL UNIT.(c/taxa): | [5 empty] | 73.73
QUANTIDADE: | [5 empty] | 9.06
CUSTO TOTAL(c/taxa): | [5 empty] | 667.99
UFPE5.16 | MONTAGEM E DESMONTAGEM DE FÔRMA DE ESCADA, EM CHAPA DE MADEIRA COMPENSADA RESINADA, 4 UTILIZAÇÕES. AF_12/2015 | SER.CG | M2
2692 | DESMOLDANTE PROTETOR PARA FORMAS DE MADEIRA, DE BASE OLEOSA EMULSIONADA EM AGUA | MAT. | L | 0.01 | 6.62 | 0.06
88239U | AJUDANTE DE CARPINTEIRO COM ENCARGOS COMPLEMENTARES | SER.CG | H | 0.108 | 16.93 | 1.82
88262U | CARPINTEIRO DE FORMAS COM ENCARGOS COMPLEMENTARES | SER.CG | H | 0.59 | 20.24 | 11.94
92267U | FABRICAÇÃO DE FÔRMA PARA LAJES, EM CHAPA DE MADEIRA COMPENSADA RESINADA, E = 17 MM. AF_12/2015 | SER.CG | M2 | 0.341 | 37.11 | 12.65
CUSTO(mão-de-obra): | [5 empty] | 5.06
CUSTO(material): | [5 empty] | 15.66
CUSTO TOTAL(unit.): | [5 empty] | 20.72
LS(%): 113,39% | [5 empty] | 5.75
BDI(%): 0% | [5 empty] | 0
ADM(%): 0% | [5 empty] | 0
TOTAL TAXA: | [5 empty] | 5.75
CUSTO TOTAL UNIT.(c/taxa): | [5 empty] | 26.47
QUANTIDADE: | [5 empty] | 5.28
CUSTO TOTAL(c/taxa): | [5 empty] | 139.76
UFPE5.17 | MONTAGEM E DESMONTAGEM DE FÔRMA EM CHAPA DE MADEIRA COMPENSADA RESINADA, 4 UTILIZAÇÕES, PARA EXECUÇÃO DE TRAVESSIA EM NÍVEL, INCLUSIVE AS CANALETAS, TAMPAS E MEIO-FIO, CONFORME PROJETO | SER.CG | M2
2692 | DESMOLDANTE PROTETOR PARA FORMAS DE MADEIRA, DE BASE OLEOSA EMULSIONADA EM AGUA | MAT. | L | 0.01 | 6.62 | 0.06
88239U | AJUDANTE DE CARPINTEIRO COM ENCARGOS COMPLEMENTARES | SER.CG | H | 0.108 | 16.93 | 1.82
88262U | CARPINTEIRO DE FORMAS COM ENCARGOS COMPLEMENTARES | SER.CG | H | 0.59 | 20.24 | 11.94
92267U | FABRICAÇÃO DE FÔRMA PARA LAJES, EM CHAPA DE MADEIRA COMPENSADA RESINADA, E = 17 MM. AF_12/2015 | SER.CG | M2 | 0.341 | 37.11 | 12.65
CUSTO(mão-de-obra): | [5 empty] | 5.06
CUSTO(material): | [5 empty] | 15.66
CUSTO TOTAL(unit.): | [5 empty] | 20.72
LS(%): 113,39% | [5 empty] | 5.75
BDI(%): 0% | [5 empty] | 0
ADM(%): 0% | [5 empty] | 0
TOTAL TAXA: | [5 empty] | 5.75
CUSTO TOTAL UNIT.(c/taxa): | [5 empty] | 26.47
QUANTIDADE: | [5 empty] | 19.76
CUSTO TOTAL(c/taxa): | [5 empty] | 523.04
UFPE5.2 | MONTAGEM E DESMONTAGEM DE FÔRMA DE RAMPA, EM CHAPA DE MADEIRA COMPENSADA RESINADA, 4 UTILIZAÇÕES. AF_12/2015 | SER.CG | M2
2692 | DESMOLDANTE PROTETOR PARA FORMAS DE MADEIRA, DE BASE OLEOSA EMULSIONADA EM AGUA | MAT. | L | 0.01 | 6.62 | 0.06
88239U | AJUDANTE DE CARPINTEIRO COM ENCARGOS COMPLEMENTARES | SER.CG | H | 0.108 | 16.93 | 1.82
88262U | CARPINTEIRO DE FORMAS COM ENCARGOS COMPLEMENTARES | SER.CG | H | 0.59 | 20.24 | 11.94
92267U | FABRICAÇÃO DE FÔRMA PARA LAJES, EM CHAPA DE MADEIRA COMPENSADA RESINADA, E = 17 MM. AF_12/2015 | SER.CG | M2 | 0.341 | 37.11 | 12.65
CUSTO(mão-de-obra): | [5 empty] | 5.06
CUSTO(material): | [5 empty] | 15.66
CUSTO TOTAL(unit.): | [5 empty] | 20.72
LS(%): 113,39% | [5 empty] | 5.75
BDI(%): 0% | [5 empty] | 0
ADM(%): 0% | [5 empty] | 0
TOTAL TAXA: | [5 empty] | 5.75
CUSTO TOTAL UNIT.(c/taxa): | [5 empty] | 26.47
QUANTIDADE: | [5 empty] | 6.36
CUSTO TOTAL(c/taxa): | [5 empty] | 168.34
03.03 | ESQUADRIAS
UFPE10.22 | CORRIMÃO DUPLO INSTALADO EM PISO, EM TUBO DE AÇO GALVANIZADO 1 1/2, E MONTANTES EM TUBO DE AÇO GALVANIZADO 2 1/2" ESPAÇADOS DE 1,25 M COM TODOS OS ELEMENTOS COM PINTURA ANTIFERRUGEM E ACABAMENTO EM ESMALTE SINTÉTICO FOSCO NA COR PRETA REF. 008 CORAL OU SIMILAR | SER.CG | M
100722U | PINTURA COM TINTA ALQUÍDICA DE FUNDO (TIPO ZARCÃO) APLICADA A ROLO OU PINCEL SOBRE SUPERFÍCIES METÁLICAS (EXCETO PERFIL) EXECUTADO EM OBRA (POR DEMÃO). AF_01/2020 | SER.CG | M2 | 0.445 | 17.91 | 7.96
100762U | PINTURA COM TINTA ALQUÍDICA DE ACABAMENTO (ESMALTE SINTÉTICO FOSCO) APLICADA A ROLO OU PINCEL SOBRE SUPERFÍCIES METÁLICAS (EXCETO PERFIL) EXECUTADO EM OBRA (02 DEMÃOS). AF_01/2020 | SER.CG | M2 | 0.445 | 35.71 | 15.89
10997 | ELETRODO REVESTIDO AWS - E7018, DIAMETRO IGUAL A 4,00 MM | MAT. | KG | 0.8 | 26 | 20.8
11964 | PARAFUSO DE ACO TIPO CHUMBADOR PARABOLT, DIAMETRO 3/8", COMPRIMENTO 75 MM | MAT. | UN | 3.198 | 1.75 | 5.59
1319 | CHAPA DE ACO FINA A QUENTE BITOLA MSG 3/16 ", E = 4,75 MM (38,00 KG/M2) | MAT. | KG | 0.342 | 8.73 | 2.98
1332 | CHAPA DE ACO GROSSA, ASTM A36, E = 3/8 " (9,53 MM) 74,69 KG/M2 | MAT. | KG | 0.285 | 9.67 | 2.75
21012 | TUBO ACO GALVANIZADO COM COSTURA, CLASSE LEVE, DN 40 MM ( 1 1/2"), E = 3,00 MM, *3,48* KG/M (NBR 5580) | MAT. | M | 2.33 | 48.33 | 112.6
21014 | TUBO ACO GALVANIZADO COM COSTURA, CLASSE LEVE, DN 65 MM ( 2 1/2"), E = 3,35 MM, * 6,23* KG/M (NBR 5580) | MAT. | M | 0.74 | 88.25 | 65.3
88309U | PEDREIRO COM ENCARGOS COMPLEMENTARES | SER.CG | H | 0.4 | 20.45 | 8.18
88315U | SERRALHEIRO COM ENCARGOS COMPLEMENTARES | SER.CG | H | 0.6 | 20.34 | 12.2
88316U | SERVENTE COM ENCARGOS COMPLEMENTARES | SER.CG | H | 1 | 16.42 | 16.42
88317U | SOLDADOR COM ENCARGOS COMPLEMENTARES | SER.CG | H | 0.6 | 21 | 12.6
88628U | ARGAMASSA TRAÇO 1:3 (EM VOLUME DE CIMENTO E AREIA MÉDIA ÚMIDA), PREPARO MECÂNICO COM BETONEIRA 400 L. AF_08/2019 | SER.CG | M3 | 0.003 | 480.25 | 1.44
CUSTO(mão-de-obra): | [5 empty] | 24.13
CUSTO(material): | [5 empty] | 233.2
CUSTO TOTAL(unit.): | [5 empty] | 257.33
LS(%): 113,39% | [5 empty] | 27.38
BDI(%): 0% | [5 empty] | 0
ADM(%): 0% | [5 empty] | 0
TOTAL TAXA: | [5 empty] | 27.38
CUSTO TOTAL UNIT.(c/taxa): | [5 empty] | 284.71
QUANTIDADE: | [5 empty] | 35.26
CUSTO TOTAL(c/taxa): | [5 empty] | 10038.87
UFPE10.24 | CORRIMÃO DUPLO BILATERAL INSTALADO EM PISO, EM TUBO DE AÇO GALVANIZADO 1 1/2, E MONTANTES EM TUBO DE AÇO GALVANIZADO 2 1/2" ESPAÇADOS DE 0,75 M COM TODOS OS ELEMENTOS COM PINTURA ANTIFERRUGEM E ACABAMENTO EM ESMALTE SINTÉTICO FOSCO NA COR PRETA REF. 008 CORAL OU SIMILAR | SER.CG | M
100722U | PINTURA COM TINTA ALQUÍDICA DE FUNDO (TIPO ZARCÃO) APLICADA A ROLO OU PINCEL SOBRE SUPERFÍCIES METÁLICAS (EXCETO PERFIL) EXECUTADO EM OBRA (POR DEMÃO). AF_01/2020 | SER.CG | M2 | 0.8388 | 17.91 | 15.02
100762U | PINTURA COM TINTA ALQUÍDICA DE ACABAMENTO (ESMALTE SINTÉTICO FOSCO) APLICADA A ROLO OU PINCEL SOBRE SUPERFÍCIES METÁLICAS (EXCETO PERFIL) EXECUTADO EM OBRA (02 DEMÃOS). AF_01/2020 | SER.CG | M2 | 0.8388 | 35.71 | 29.95
10997 | ELETRODO REVESTIDO AWS - E7018, DIAMETRO IGUAL A 4,00 MM | MAT. | KG | 0.8 | 26 | 20.8
11964 | PARAFUSO DE ACO TIPO CHUMBADOR PARABOLT, DIAMETRO 3/8", COMPRIMENTO 75 MM | MAT. | UN | 5.33 | 1.75 | 9.32
1319 | CHAPA DE ACO FINA A QUENTE BITOLA MSG 3/16 ", E = 4,75 MM (38,00 KG/M2) | MAT. | KG | 0.342 | 8.73 | 2.98
1332 | CHAPA DE ACO GROSSA, ASTM A36, E = 3/8 " (9,53 MM) 74,69 KG/M2 | MAT. | KG | 0.4756 | 9.67 | 4.59
21012 | TUBO ACO GALVANIZADO COM COSTURA, CLASSE LEVE, DN 40 MM ( 1 1/2"), E = 3,00 MM, *3,48* KG/M (NBR 5580) | MAT. | M | 4.66 | 48.33 | 225.21
21014 | TUBO ACO GALVANIZADO COM COSTURA, CLASSE LEVE, DN 65 MM ( 2 1/2"), E = 3,35 MM, * 6,23* KG/M (NBR 5580) | MAT. | M | 1.24 | 88.25 | 109.43
88309U | PEDREIRO COM ENCARGOS COMPLEMENTARES | SER.CG | H | 0.4 | 20.45 | 8.18
88315U | SERRALHEIRO COM ENCARGOS COMPLEMENTARES | SER.CG | H | 0.6 | 20.34 | 12.2
88316U | SERVENTE COM ENCARGOS COMPLEMENTARES | SER.CG | H | 1 | 16.42 | 16.42
88317U | SOLDADOR COM ENCARGOS COMPLEMENTARES | SER.CG | H | 0.6 | 21 | 12.6
88628U | ARGAMASSA TRAÇO 1:3 (EM VOLUME DE CIMENTO E AREIA MÉDIA ÚMIDA), PREPARO MECÂNICO COM BETONEIRA 400 L. AF_08/2019 | SER.CG | M3 | 0.003 | 480.25 | 1.44
CUSTO(mão-de-obra): | [5 empty] | 30.04
CUSTO(material): | [5 empty] | 404.02
CUSTO TOTAL(unit.): | [5 empty] | 434.06
LS(%): 113,39% | [5 empty] | 34.08
BDI(%): 0% | [5 empty] | 0
ADM(%): 0% | [5 empty] | 0
TOTAL TAXA: | [5 empty] | 34.08
CUSTO TOTAL UNIT.(c/taxa): | [5 empty] | 468.14
QUANTIDADE: | [5 empty] | 5.92
CUSTO TOTAL(c/taxa): | [5 empty] | 2771.38
UFPE10.5 | CORRIMÃO DUPLO INSTALADO EM PISO, EM TUBO DE AÇO GALVANIZADO 1 1/2, E MONTANTES EM TUBO DE AÇO GALVANIZADO 2 1/2" ESPAÇADOS DE 0,75 M COM TODOS OS ELEMENTOS COM PINTURA ANTIFERRUGEM E ACABAMENTO EM ESMALTE SINTÉTICO FOSCO NA COR PRETA REF. 008 CORAL OU SIMILAR | SER.CG | M
100722U | PINTURA COM TINTA ALQUÍDICA DE FUNDO (TIPO ZARCÃO) APLICADA A ROLO OU PINCEL SOBRE SUPERFÍCIES METÁLICAS (EXCETO PERFIL) EXECUTADO EM OBRA (POR DEMÃO). AF_01/2020 | SER.CG | M2 | 0.546 | 17.91 | 9.77
100762U | PINTURA COM TINTA ALQUÍDICA DE ACABAMENTO (ESMALTE SINTÉTICO FOSCO) APLICADA A ROLO OU PINCEL SOBRE SUPERFÍCIES METÁLICAS (EXCETO PERFIL) EXECUTADO EM OBRA (02 DEMÃOS). AF_01/2020 | SER.CG | M2 | 0.546 | 35.71 | 19.49
10997 | ELETRODO REVESTIDO AWS - E7018, DIAMETRO IGUAL A 4,00 MM | MAT. | KG | 0.8 | 26 | 20.8
11964 | PARAFUSO DE ACO TIPO CHUMBADOR PARABOLT, DIAMETRO 3/8", COMPRIMENTO 75 MM | MAT. | UN | 5.33 | 1.75 | 9.32
1319 | CHAPA DE ACO FINA A QUENTE BITOLA MSG 3/16 ", E = 4,75 MM (38,00 KG/M2) | MAT. | KG | 0.342 | 8.73 | 2.98
1332 | CHAPA DE ACO GROSSA, ASTM A36, E = 3/8 " (9,53 MM) 74,69 KG/M2 | MAT. | KG | 0.4756 | 9.67 | 4.59
21012 | TUBO ACO GALVANIZADO COM COSTURA, CLASSE LEVE, DN 40 MM ( 1 1/2"), E = 3,00 MM, *3,48* KG/M (NBR 5580) | MAT. | M | 2.33 | 48.33 | 112.6
21014 | TUBO ACO GALVANIZADO COM COSTURA, CLASSE LEVE, DN 65 MM ( 2 1/2"), E = 3,35 MM, * 6,23* KG/M (NBR 5580) | MAT. | M | 1.24 | 88.25 | 109.43
88309U | PEDREIRO COM ENCARGOS COMPLEMENTARES | SER.CG | H | 0.4 | 20.45 | 8.18
88315U | SERRALHEIRO COM ENCARGOS COMPLEMENTARES | SER.CG | H | 0.6 | 20.34 | 12.2
88316U | SERVENTE COM ENCARGOS COMPLEMENTARES | SER.CG | H | 1 | 16.42 | 16.42
88317U | SOLDADOR COM ENCARGOS COMPLEMENTARES | SER.CG | H | 0.6 | 21 | 12.6
88628U | ARGAMASSA TRAÇO 1:3 (EM VOLUME DE CIMENTO E AREIA MÉDIA ÚMIDA), PREPARO MECÂNICO COM BETONEIRA 400 L. AF_08/2019 | SER.CG | M3 | 0.003 | 480.25 | 1.44
CUSTO(mão-de-obra): | [5 empty] | 25.65
CUSTO(material): | [5 empty] | 285.08
CUSTO TOTAL(unit.): | [5 empty] | 310.73
LS(%): 113,39% | [5 empty] | 29.09
BDI(%): 0% | [5 empty] | 0
ADM(%): 0% | [5 empty] | 0
TOTAL TAXA: | [5 empty] | 29.09
CUSTO TOTAL UNIT.(c/taxa): | [5 empty] | 339.82
QUANTIDADE: | [5 empty] | 5.92
CUSTO TOTAL(c/taxa): | [5 empty] | 2011.73
03.04 | SISTEMAS E INSTALAÇÕES HIDROSSANITÁRIAS
03.04.01 | TUBOS DE AÇO, COBRE, PVC, CPVC E OUTROS MATERIAIS
UFPE11.120 | TUBO PVC, SÉRIE REFORÇADA, ÁGUA PLUVIAL, DN 150 MM, INCLUSIVE ESCAVAÇÃO E REATERRO H = 1,00 M - FORNECIMENTO E INSTALAÇÃO. AF_12/2014 | SER.CG | M
100205U | TRANSPORTE HORIZONTAL COM JERICA DE 60 L, DE MASSA/ GRANEL (UNIDADE: M3XKM). AF_07/2019 | SER.CG | M3XKM | 0.0004 | 1121.59 | 0.44
122 | ADESIVO PLASTICO PARA PVC, FRASCO COM 850 GR | MAT. | UN | 0.0701 | 58.53 | 4.1
20083 | SOLUCAO LIMPADORA PARA PVC, FRASCO COM 1000 CM3 | MAT. | UN | 0.1193 | 50.83 | 6.06
38383 | LIXA DAGUA EM FOLHA, GRAO 100 | MAT. | UN | 0.2285 | 1.91 | 0.43
88248U | AUXILIAR DE ENCANADOR OU BOMBEIRO HIDRÁULICO COM ENCARGOS COMPLEMENTARES | SER.CG | H | 0.685 | 15.37 | 10.52
88267U | ENCANADOR OU BOMBEIRO HIDRÁULICO COM ENCARGOS COMPLEMENTARES | SER.CG | H | 0.685 | 19.96 | 13.67
93358U | ESCAVAÇÃO MANUAL DE VALA COM PROFUNDIDADE MENOR OU IGUAL A 1,30 M. AF_03/2016 | SER.CG | M3 | 0.3 | 64.95 | 19.48
93382U | REATERRO MANUAL DE VALAS COM COMPACTAÇÃO MECANIZADA. AF_04/2016 | SER.CG | M3 | 0.2823 | 31.19 | 8.8
97914U | TRANSPORTE COM CAMINHÃO BASCULANTE DE 6 M3, EM VIA URBANA PAVIMENTADA, DMT ATÉ 30 KM (UNIDADE: M3XKM). AF_01/2018 | SER.CG | M3XKM | 0.4418 | 2.15 | 0.94
9840 | TUBO PVC, SERIE R, DN 150 MM, PARA ESGOTO OU AGUAS PLUVIAIS PREDIAL (NBR 5688) | MAT. | M | 1.04 | 71.08 | 73.92
COT1.4 | DESTINAÇÃO FINAL DE RESÍDUOS DA CONSTRUÇÃO CIVIL EM USINA DE RECICLAGEM LICENCIADA (CTR) - ESCAVAÇÃO | MAT. | T | 0.0376 | 25 | 0.94
UFPE22.1 | CARGA MANUAL DE ENTULHO EM CAMINHAO BASCULANTE 6 M3 | SER.CG | M3 | 0.0221 | 23.76 | 0.52
CUSTO(mão-de-obra): | [5 empty] | 18.66
CUSTO(material): | [5 empty] | 100
CUSTO TOTAL(unit.): | [5 empty] | 118.66
LS(%): 113,39% | [5 empty] | 21.16
BDI(%): 0% | [5 empty] | 0
ADM(%): 0% | [5 empty] | 0
TOTAL TAXA: | [5 empty] | 21.16
CUSTO TOTAL UNIT.(c/taxa): | [5 empty] | 139.82
QUANTIDADE: | [5 empty] | 27
CUSTO TOTAL(c/taxa): | [5 empty] | 3775.14
03.04.02 | CAIXAS DE INSPEÇÃO, DE GORDURA E RESERVATÓRIOS
UFPE10.91 | CAIXA DE PASSAGEM DE DIMENSÕES 0,65 X 0,65 X 0,575 M, EM ALVENARIA SINGELA, REVESTIDO INTERNAMENTE COM ARGAMASSA DE CIMENTO, AREIA E SAIBRO NO TRAÇO 1:3:3, COM TAMPA EM CONCRETO ARMADO E FUNDO EM CONCRETO NÃO ESTRUTURAL, CONFORME PROJETO | SER.CG | UN
100205U | TRANSPORTE HORIZONTAL COM JERICA DE 60 L, DE MASSA/ GRANEL (UNIDADE: M3XKM). AF_07/2019 | SER.CG | M3XKM | 0.0061 | 1121.59 | 6.84
101619U | PREPARO DE FUNDO DE VALA COM LARGURA MENOR QUE 1,5 M, COM CAMADA DE BRITA, LANÇAMENTO MANUAL. AF_08/2020 | SER.CG | M3 | 0.0317 | 192.07 | 6.08
87792U | EMBOÇO OU MASSA ÚNICA EM ARGAMASSA TRAÇO 1:2:8, PREPARO MECÂNICO COM BETONEIRA 400 L, APLICADA MANUALMENTE EM PANOS CEGOS DE FACHADA (SEM PRESENÇA DE VÃOS), ESPESSURA DE 25 MM. AF_06/2014 | SER.CG | M2 | 2.2 | 31.56 | 69.43
87893U | CHAPISCO APLICADO EM ALVENARIA (SEM PRESENÇA DE VÃOS) E ESTRUTURAS DE CONCRETO DE FACHADA, COM COLHER DE PEDREIRO. ARGAMASSA TRAÇO 1:3 COM PREPARO MANUAL. AF_06/2014 | SER.CG | M2 | 2.2 | 5.72 | 12.58
93358U | ESCAVAÇÃO MANUAL DE VALA COM PROFUNDIDADE MENOR OU IGUAL A 1,30 M. AF_03/2016 | SER.CG | M3 | 0.6 | 64.95 | 38.97
93382U | REATERRO MANUAL DE VALAS COM COMPACTAÇÃO MECANIZADA. AF_04/2016 | SER.CG | M3 | 0.3571 | 31.19 | 11.13
97734U | PEÇA RETANGULAR PRÉ-MOLDADA, VOLUME DE CONCRETO DE 10 A 30 LITROS, TAXA DE AÇO APROXIMADA DE 30KG/M³. AF_01/2018 | SER.CG | M3 | 0.0211 | 2412.1 | 50.89
97914U | TRANSPORTE COM CAMINHÃO BASCULANTE DE 6 M3, EM VIA URBANA PAVIMENTADA, DMT ATÉ 30 KM (UNIDADE: M3XKM). AF_01/2018 | SER.CG | M3XKM | 6.0734 | 2.15 | 13.05
COT1.4 | DESTINAÇÃO FINAL DE RESÍDUOS DA CONSTRUÇÃO CIVIL EM USINA DE RECICLAGEM LICENCIADA (CTR) - ESCAVAÇÃO | MAT. | T | 0.5162 | 25 | 12.9
UFPE6.19 | ALVENARIA EM TIJOLO CERÂMICO MACIÇO 5 X 10 X 20 CM 1/2 VEZ (ESPESSURA 10 CM), ASSENTADO COM ARGAMASSA TRAÇO 1:2:8 (CIMENTO, CAL E AREIA) | SER.CG | M2 | 1.1 | 74.08 | 81.48
UFPE22.1 | CARGA MANUAL DE ENTULHO EM CAMINHAO BASCULANTE 6 M3 | SER.CG | M3 | 0.3037 | 23.76 | 7.21
CUSTO(mão-de-obra): | [5 empty] | 67.31
CUSTO(material): | [5 empty] | 166.96
CUSTO TOTAL(unit.): | [5 empty] | 234.27
LS(%): 113,39% | [5 empty] | 76.29
BDI(%): 0% | [5 empty] | 0
ADM(%): 0% | [5 empty] | 0
TOTAL TAXA: | [5 empty] | 76.29
CUSTO TOTAL UNIT.(c/taxa): | [5 empty] | 310.56
QUANTIDADE: | [5 empty] | 2
CUSTO TOTAL(c/taxa): | [5 empty] | 621.12
03.04.03 | SERVIÇOS AUXILIARES E OUTROS SERVIÇOS
UFPE27.1 | CANALETA EM ALVENARIA SINGELA COM TAMPA EM CONCRETO ARMADO, VAZADO, PRÉ-MOLDADA DE DIMENSÕES 0,45 X 0,45 M, REVESTIDA INTERNAMENTE COM ARGMASSA DE CIMENTO, AREIA E SAIBRO, COM TRAÇO 1:3:3, CONFORME PROJETO | SER.CG | M
100205U | TRANSPORTE HORIZONTAL COM JERICA DE 60 L, DE MASSA/ GRANEL (UNIDADE: M3XKM). AF_07/2019 | SER.CG | M3XKM | 0.0051 | 1121.59 | 5.72
101619U | PREPARO DE FUNDO DE VALA COM LARGURA MENOR QUE 1,5 M, COM CAMADA DE BRITA, LANÇAMENTO MANUAL. AF_08/2020 | SER.CG | M3 | 0.0338 | 192.07 | 6.49
87792U | EMBOÇO OU MASSA ÚNICA EM ARGAMASSA TRAÇO 1:2:8, PREPARO MECÂNICO COM BETONEIRA 400 L, APLICADA MANUALMENTE EM PANOS CEGOS DE FACHADA (SEM PRESENÇA DE VÃOS), ESPESSURA DE 25 MM. AF_06/2014 | SER.CG | M2 | 0.8 | 31.56 | 25.24
87893U | CHAPISCO APLICADO EM ALVENARIA (SEM PRESENÇA DE VÃOS) E ESTRUTURAS DE CONCRETO DE FACHADA, COM COLHER DE PEDREIRO. ARGAMASSA TRAÇO 1:3 COM PREPARO MANUAL. AF_06/2014 | SER.CG | M2 | 0.8 | 5.72 | 4.57
93358U | ESCAVAÇÃO MANUAL DE VALA COM PROFUNDIDADE MENOR OU IGUAL A 1,30 M. AF_03/2016 | SER.CG | M3 | 0.5225 | 64.95 | 33.93
93382U | REATERRO MANUAL DE VALAS COM COMPACTAÇÃO MECANIZADA. AF_04/2016 | SER.CG | M3 | 0.32 | 31.19 | 9.98
97734U | PEÇA RETANGULAR PRÉ-MOLDADA, VOLUME DE CONCRETO DE 10 A 30 LITROS, TAXA DE AÇO APROXIMADA DE 30KG/M³. AF_01/2018 | SER.CG | M3 | 0.0225 | 2412.1 | 54.27
97914U | TRANSPORTE COM CAMINHÃO BASCULANTE DE 6 M3, EM VIA URBANA PAVIMENTADA, DMT ATÉ 30 KM (UNIDADE: M3XKM). AF_01/2018 | SER.CG | M3XKM | 5.0625 | 2.15 | 10.88
COT1.4 | DESTINAÇÃO FINAL DE RESÍDUOS DA CONSTRUÇÃO CIVIL EM USINA DE RECICLAGEM LICENCIADA (CTR) - ESCAVAÇÃO | MAT. | T | 0.4303 | 25 | 10.75
UFPE6.19 | ALVENARIA EM TIJOLO CERÂMICO MACIÇO 5 X 10 X 20 CM 1/2 VEZ (ESPESSURA 10 CM), ASSENTADO COM ARGAMASSA TRAÇO 1:2:8 (CIMENTO, CAL E AREIA) | SER.CG | M2 | 0.4 | 74.08 | 29.63
UFPE22.1 | CARGA MANUAL DE ENTULHO EM CAMINHAO BASCULANTE 6 M3 | SER.CG | M3 | 0.2531 | 23.76 | 6.01
CUSTO(mão-de-obra): | [5 empty] | 45.24
CUSTO(material): | [5 empty] | 100.93
CUSTO TOTAL(unit.): | [5 empty] | 146.17
LS(%): 113,39% | [5 empty] | 51.3
BDI(%): 0% | [5 empty] | 0
ADM(%): 0% | [5 empty] | 0
TOTAL TAXA: | [5 empty] | 51.3
CUSTO TOTAL UNIT.(c/taxa): | [5 empty] | 197.47
QUANTIDADE: | [5 empty] | 42
CUSTO TOTAL(c/taxa): | [5 empty] | 8293.74
03.05 | REVESTIMENTO PARA PISOS
03.05.01 | CONTRAPISO
UFPE16.32 | CAMADA DE REGULARZAÇÃO EM ARGAMASSA COM 2 CM DE ESPESSURA E TRAÇO 1:3 (CIMENTO E AREIA). | SER.CG | M2
87372U | ARGAMASSA TRAÇO 1:3 (EM VOLUME DE CIMENTO E AREIA MÉDIA ÚMIDA) PARA CONTRAPISO, PREPARO MANUAL. AF_08/2019 | SER.CG | M3 | 0.025 | 641.94 | 16.04
88309U | PEDREIRO COM ENCARGOS COMPLEMENTARES | SER.CG | H | 0.419 | 20.45 | 8.56
88316U | SERVENTE COM ENCARGOS COMPLEMENTARES | SER.CG | H | 0.085 | 16.42 | 1.39
CUSTO(mão-de-obra): | [5 empty] | 5.19
CUSTO(material): | [5 empty] | 14.92
CUSTO TOTAL(unit.): | [5 empty] | 20.11
LS(%): 113,39% | [5 empty] | 5.88
BDI(%): 0% | [5 empty] | 0
ADM(%): 0% | [5 empty] | 0
TOTAL TAXA: | [5 empty] | 5.88
CUSTO TOTAL UNIT.(c/taxa): | [5 empty] | 25.99
QUANTIDADE: | [5 empty] | 1137.02
CUSTO TOTAL(c/taxa): | [5 empty] | 29551.14
UFPE16.33 | CONTRAPISO DE CONCRETO COM TEOR 200KG DE CIMENTO POR M3 DE CONCRETO E ESPESSURA DE 10 CM - LANÇAMENTO, ADENSAMENTO E ACABAMENTO. | SER.CG | M3
1524 | CONCRETO USINADO BOMBEAVEL, CLASSE DE RESISTENCIA C20, COM BRITA 0 E 1, SLUMP = 100 +/- 20 MM, INCLUI SERVICO DE BOMBEAMENTO (NBR 8953) | MAT. | M3 | 1.163 | 337.5 | 392.51
88309U | PEDREIRO COM ENCARGOS COMPLEMENTARES | SER.CG | H | 0.504 | 20.45 | 10.3
88316U | SERVENTE COM ENCARGOS COMPLEMENTARES | SER.CG | H | 0.504 | 16.42 | 8.27
90586U | VIBRADOR DE IMERSÃO, DIÂMETRO DE PONTEIRA 45MM, MOTOR ELÉTRICO TRIFÁSICO POTÊNCIA DE 2 CV - CHP DIURNO. AF_06/2015 | SER.CG | CHP | 0.066 | 1.63 | 0.1
90587U | VIBRADOR DE IMERSÃO, DIÂMETRO DE PONTEIRA 45MM, MOTOR ELÉTRICO TRIFÁSICO POTÊNCIA DE 2 CV - CHI DIURNO. AF_06/2015 | SER.CG | CHI | 0.066 | 0.34 | 0.02
CUSTO(mão-de-obra): | [5 empty] | 6.53
CUSTO(material): | [5 empty] | 397.26
CUSTO TOTAL(unit.): | [5 empty] | 403.79
LS(%): 113,39% | [5 empty] | 7.41
BDI(%): 0% | [5 empty] | 0
ADM(%): 0% | [5 empty] | 0
TOTAL TAXA: | [5 empty] | 7.41
CUSTO TOTAL UNIT.(c/taxa): | [5 empty] | 411.2
QUANTIDADE: | [5 empty] | 108.75
CUSTO TOTAL(c/taxa): | [5 empty] | 44718
03.05.02 | PISO
101169U | REQUALIFICAÇÃO DE PISO EXISTENTE EM PEDRA GRANÍTICA TIPO PARALELEPÍPEDO, REJUNTAMENTO COM ARGAMASSA TRAÇO 1:3 (CIMENTO E AREIA), INCLUSIVE PARALELEPÍPEDO. AF_05/2020 | SER.CG | M2
367 | AREIA GROSSA - POSTO JAZIDA/FORNECEDOR (RETIRADO NA JAZIDA, SEM TRANSPORTE) | MAT. | M3 | 0.114 | 90 | 10.26
4385 | PARALELEPIPEDO GRANITICO OU BASALTICO, PARA PAVIMENTACAO, SEM FRETE, *30 A 35* PECAS POR M2 | MAT. | MIL | 0.033 | 548.77 | 18.1
5684U | ROLO COMPACTADOR VIBRATÓRIO DE UM CILINDRO AÇO LISO, POTÊNCIA 80 HP, PESO OPERACIONAL MÁXIMO 8,1 T, IMPACTO DINÂMICO 16,15 / 9,5 T, LARGURA DE TRABALHO 1,68 M - CHP DIURNO. AF_06/2014 | SER.CG | CHP | 0.0031 | 120.58 | 0.37
5685U | ROLO COMPACTADOR VIBRATÓRIO DE UM CILINDRO AÇO LISO, POTÊNCIA 80 HP, PESO OPERACIONAL MÁXIMO 8,1 T, IMPACTO DINÂMICO 16,15 / 9,5 T, LARGURA DE TRABALHO 1,68 M - CHI DIURNO. AF_06/2014 | SER.CG | CHI | 0.1309 | 57.67 | 7.54
88260U | CALCETEIRO COM ENCARGOS COMPLEMENTARES | SER.CG | H | 0.4021 | 20.34 | 8.17
88316U | SERVENTE COM ENCARGOS COMPLEMENTARES | SER.CG | H | 0.4021 | 16.42 | 6.6
88628U | ARGAMASSA TRAÇO 1:3 (EM VOLUME DE CIMENTO E AREIA MÉDIA ÚMIDA), PREPARO MECÂNICO COM BETONEIRA 400 L. AF_08/2019 | SER.CG | M3 | 0.0204 | 480.25 | 9.79
CUSTO(mão-de-obra): | [5 empty] | 7.95
CUSTO(material): | [5 empty] | 43.86
CUSTO TOTAL(unit.): | [5 empty] | 51.81
LS(%): 113,39% | [5 empty] | 9.02
BDI(%): 0% | [5 empty] | 0
ADM(%): 0% | [5 empty] | 0
TOTAL TAXA: | [5 empty] | 9.02
CUSTO TOTAL UNIT.(c/taxa): | [5 empty] | 60.83
QUANTIDADE: | [5 empty] | 42.46
CUSTO TOTAL(c/taxa): | [5 empty] | 2582.84
94275U | ASSENTAMENTO DE GUIA (MEIO-FIO) EM TRECHO RETO, CONFECCIONADA EM CONCRETO PRÉ-FABRICADO, DIMENSÕES 100X15X12X30 CM (COMPRIMENTO X BASE INFERIOR X BASE SUPERIOR X ALTURA), PARA URBANIZAÇÃO INTERNA DE EMPREENDIMENTOS. AF_06/2016_P | SER.CG | M
370 | AREIA MEDIA - POSTO JAZIDA/FORNECEDOR (RETIRADO NA JAZIDA, SEM TRANSPORTE) | MAT. | M3 | 0.007 | 90 | 0.63
4059 | MEIO-FIO OU GUIA DE CONCRETO, PRE-MOLDADO, COMP 1 M, *30 X 15/ 12* CM (H X L1/L2) | MAT. | M | 1.005 | 21.28 | 21.38
88309U | PEDREIRO COM ENCARGOS COMPLEMENTARES | SER.CG | H | 0.36 | 20.45 | 7.36
88316U | SERVENTE COM ENCARGOS COMPLEMENTARES | SER.CG | H | 0.36 | 16.42 | 5.91
88629U | ARGAMASSA TRAÇO 1:3 (EM VOLUME DE CIMENTO E AREIA MÉDIA ÚMIDA), PREPARO MANUAL. AF_08/2019 | SER.CG | M3 | 0.001 | 526.78 | 0.52
CUSTO(mão-de-obra): | [5 empty] | 4.71
CUSTO(material): | [5 empty] | 25.74
CUSTO TOTAL(unit.): | [5 empty] | 30.45
LS(%): 113,39% | [5 empty] | 5.35
BDI(%): 0% | [5 empty] | 0
ADM(%): 0% | [5 empty] | 0
TOTAL TAXA: | [5 empty] | 5.35
CUSTO TOTAL UNIT.(c/taxa): | [5 empty] | 35.8
QUANTIDADE: | [5 empty] | 145.94
CUSTO TOTAL(c/taxa): | [5 empty] | 5224.65
UFPE16.34 | PISO DE ALTA RESISTÊNCIA TIPO DUBERTON, ESPESSURA 12 MM, ACABAMENTO ANTIDERRAPANTE, COM JUNTAS DE PVC DIMENSÃO 17X3MM FORMANDO QUADRÍCULAS DE 1,25X1,25M, CONFORME PROJETO | SER.CG | M2
1379 | CIMENTO PORTLAND COMPOSTO CP II-32 | MAT. | KG | 12 | 0.6 | 7.2
3671 | JUNTA PLASTICA DE DILATACAO PARA PISOS, COR CINZA, 17 X 3 MM (ALTURA X ESPESSURA) | MAT. | M | 2 | 0.79 | 1.58
4824 | GRANILHA/ GRANA/ PEDRISCO OU AGREGADO EM MARMORE/ GRANITO/ QUARTZO E CALCARIO, PRETO, CINZA, PALHA OU BRANCO | MAT. | KG | 22 | 0.36 | 7.92
7353 | RESINA ACRILICA BASE AGUA - COR BRANCA | MAT. | L | 0.21176 | 29.26 | 6.19
88309U | PEDREIRO COM ENCARGOS COMPLEMENTARES | SER.CG | H | 0.7 | 20.45 | 14.31
88316U | SERVENTE COM ENCARGOS COMPLEMENTARES | SER.CG | H | 3.37 | 16.42 | 55.33
CUSTO(mão-de-obra): | [5 empty] | 23.96
CUSTO(material): | [5 empty] | 41.44
CUSTO TOTAL(unit.): | [5 empty] | 65.4
LS(%): 113,39% | [5 empty] | 27.13
BDI(%): 0% | [5 empty] | 0
ADM(%): 0% | [5 empty] | 0
TOTAL TAXA: | [5 empty] | 27.13
CUSTO TOTAL UNIT.(c/taxa): | [5 empty] | 92.53
QUANTIDADE: | [5 empty] | 1137.02
CUSTO TOTAL(c/taxa): | [5 empty] | 105208.46
UFPE16.35 | PISO TÁTIL DE ALERTA EM PLACAS PRÉ- MOLDADAS DE CONCRETO, NAS DIMENSÕES 25X25X3cm FABRICANTE ACINOL OU SIMILAR COM PINTURA EM TINTA ACRÍLICA ACABAMENTO FOSCO NA COR AMARELO DEMARCAÇÃO REF 535 FABRICANTE CORAL OU SIMILAR | SER.CG | M2
34353 | ARGAMASSA COLANTE AC-II | MAT. | KG | 4 | 1.39 | 5.56
34357 | REJUNTE COLORIDO, CIMENTICIO | MAT. | KG | 0.52 | 4.4 | 2.28
74245/1U | PINTURA ACRILICA EM PISO CIMENTADO DUAS DEMAOS | SER.CG | M2 | 1 | 14.46 | 14.46
88309U | PEDREIRO COM ENCARGOS COMPLEMENTARES | SER.CG | H | 0.5 | 20.45 | 10.22
88316U | SERVENTE COM ENCARGOS COMPLEMENTARES | SER.CG | H | 1.2 | 16.42 | 19.7
COT16.11 | PISO TÁTIL DE ALERTA, DE CONCRETO, DIM 25X25 CM, PARA DEFICIENTE VISUAL | MAT. | M2 | 1.05 | 40 | 42
CUSTO(mão-de-obra): | [5 empty] | 14.36
CUSTO(material): | [5 empty] | 63.6
CUSTO TOTAL(unit.): | [5 empty] | 77.96
LS(%): 113,39% | [5 empty] | 16.26
BDI(%): 0% | [5 empty] | 0
ADM(%): 0% | [5 empty] | 0
TOTAL TAXA: | [5 empty] | 16.26
CUSTO TOTAL UNIT.(c/taxa): | [5 empty] | 94.22
QUANTIDADE: | [5 empty] | 24.06
CUSTO TOTAL(c/taxa): | [5 empty] | 2266.93
UFPE16.36 | PISO TÁTIL DIRECIONAL EM PLACAS PRÉ- MOLDADAS DE CONCRETO, NAS DIMENSÕES 25X25X3cm FABRICANTE ACINOL OU SIMILAR COM PINTURA EM TINTA ACRÍLICA ACABAMENTO FOSCO NA COR AZUL REF 187 FABRICANTE CORAL OU SIMILAR | SER.CG | M2
34353 | ARGAMASSA COLANTE AC-II | MAT. | KG | 4 | 1.39 | 5.56
34357 | REJUNTE COLORIDO, CIMENTICIO | MAT. | KG | 0.52 | 4.4 | 2.28
74245/1U | PINTURA ACRILICA EM PISO CIMENTADO DUAS DEMAOS | SER.CG | M2 | 1 | 14.46 | 14.46
88309U | PEDREIRO COM ENCARGOS COMPLEMENTARES | SER.CG | H | 0.5 | 20.45 | 10.22
88316U | SERVENTE COM ENCARGOS COMPLEMENTARES | SER.CG | H | 1.2 | 16.42 | 19.7
COT16.16 | PISO TÁTIL DIRECIONAL, DE CONCRETO, DIM 25X25 CM, PARA DEFICIENTE VISUAL | MAT. | M2 | 1.05 | 40 | 42
CUSTO(mão-de-obra): | [5 empty] | 14.36
CUSTO(material): | [5 empty] | 63.6
CUSTO TOTAL(unit.): | [5 empty] | 77.96
LS(%): 113,39% | [5 empty] | 16.26
BDI(%): 0% | [5 empty] | 0
ADM(%): 0% | [5 empty] | 0
TOTAL TAXA: | [5 empty] | 16.26
CUSTO TOTAL UNIT.(c/taxa): | [5 empty] | 94.22
QUANTIDADE: | [5 empty] | 49.81
CUSTO TOTAL(c/taxa): | [5 empty] | 4693.09
03.06 | PINTURAS E TEXTURAS
UFPE18.1 | PINTURA DE FAIXA LARGURA 40 CM EM TINTA ACRÍLICA PREMIUM LINHA PINTA PISO NA COR BRANCO ACABAMENTO FOSCO MARCA CORAL OU SIMILAR | SER.CG | M
12815 | FITA CREPE ROLO DE 25 MM X 50 M | MAT. | UN | 0.02 | 7.81 | 0.15
7348 | TINTA ACRILICA PREMIUM PARA PISO | MAT. | L | 0.24 | 16.85 | 4.04
88310U | PINTOR COM ENCARGOS COMPLEMENTARES | SER.CG | H | 0.1 | 21.45 | 2.14
88316U | SERVENTE COM ENCARGOS COMPLEMENTARES | SER.CG | H | 0.5 | 16.42 | 8.21
CUSTO(mão-de-obra): | [5 empty] | 3.51
CUSTO(material): | [5 empty] | 7.03
CUSTO TOTAL(unit.): | [5 empty] | 10.54
LS(%): 113,39% | [5 empty] | 4
BDI(%): 0% | [5 empty] | 0
ADM(%): 0% | [5 empty] | 0
TOTAL TAXA: | [5 empty] | 4
CUSTO TOTAL UNIT.(c/taxa): | [5 empty] | 14.54
QUANTIDADE: | [5 empty] | 21
CUSTO TOTAL(c/taxa): | [5 empty] | 305.34
UFPE18.2 | PINTURA DE FAIXA LARGURA 50 CM EM TINTA ACRÍLICA PREMIUM LINHA PINTA PISO NA COR BRANCO ACABAMENTO FOSCO MARCA CORAL OU SIMILAR | SER.CG | M
12815 | FITA CREPE ROLO DE 25 MM X 50 M | MAT. | UN | 0.02 | 7.81 | 0.15
7348 | TINTA ACRILICA PREMIUM PARA PISO | MAT. | L | 0.3 | 16.85 | 5.05
88310U | PINTOR COM ENCARGOS COMPLEMENTARES | SER.CG | H | 0.1 | 21.45 | 2.14
88316U | SERVENTE COM ENCARGOS COMPLEMENTARES | SER.CG | H | 0.5 | 16.42 | 8.21
CUSTO(mão-de-obra): | [5 empty] | 3.51
CUSTO(material): | [5 empty] | 8.04
CUSTO TOTAL(unit.): | [5 empty] | 11.55
LS(%): 113,39% | [5 empty] | 4
BDI(%): 0% | [5 empty] | 0
ADM(%): 0% | [5 empty] | 0
TOTAL TAXA: | [5 empty] | 4
CUSTO TOTAL UNIT.(c/taxa): | [5 empty] | 15.55
QUANTIDADE: | [5 empty] | 5.72
CUSTO TOTAL(c/taxa): | [5 empty] | 88.94
UFPE18.3 | PINTURA DE FAIXA LARGURA 10 CM EM TINTA ACRÍLICA PREMIUM LINHA PINTA PISO NA COR AMARELO DEMARCAÇÃO ACABAMENTO FOSCO MARCA CORAL OU SIMILAR | SER.CG | M
12815 | FITA CREPE ROLO DE 25 MM X 50 M | MAT. | UN | 0.02 | 7.81 | 0.15
7348 | TINTA ACRILICA PREMIUM PARA PISO | MAT. | L | 0.06 | 16.85 | 1.01
88310U | PINTOR COM ENCARGOS COMPLEMENTARES | SER.CG | H | 0.1 | 21.45 | 2.14
88316U | SERVENTE COM ENCARGOS COMPLEMENTARES | SER.CG | H | 0.5 | 16.42 | 8.21
CUSTO(mão-de-obra): | [5 empty] | 3.51
CUSTO(material): | [5 empty] | 4
CUSTO TOTAL(unit.): | [5 empty] | 7.51
LS(%): 113,39% | [5 empty] | 4
BDI(%): 0% | [5 empty] | 0
ADM(%): 0% | [5 empty] | 0
TOTAL TAXA: | [5 empty] | 4
CUSTO TOTAL UNIT.(c/taxa): | [5 empty] | 11.51
QUANTIDADE: | [5 empty] | 57.56
CUSTO TOTAL(c/taxa): | [5 empty] | 662.51
UFPE18.4 | PINTURA DE FAIXA LARGURA 10 CM EM TINTA ACRÍLICA PREMIUM LINHA PINTA PISO NA COR BRANCO ACABAMENTO FOSCO MARCA CORAL OU SIMILAR | SER.CG | M
12815 | FITA CREPE ROLO DE 25 MM X 50 M | MAT. | UN | 0.02 | 7.81 | 0.15
7348 | TINTA ACRILICA PREMIUM PARA PISO | MAT. | L | 0.06 | 16.85 | 1.01
88310U | PINTOR COM ENCARGOS COMPLEMENTARES | SER.CG | H | 0.1 | 21.45 | 2.14
88316U | SERVENTE COM ENCARGOS COMPLEMENTARES | SER.CG | H | 0.5 | 16.42 | 8.21
CUSTO(mão-de-obra): | [5 empty] | 3.51
CUSTO(material): | [5 empty] | 4
CUSTO TOTAL(unit.): | [5 empty] | 7.51
LS(%): 113,39% | [5 empty] | 4
BDI(%): 0% | [5 empty] | 0
ADM(%): 0% | [5 empty] | 0
TOTAL TAXA: | [5 empty] | 4
CUSTO TOTAL UNIT.(c/taxa): | [5 empty] | 11.51
QUANTIDADE: | [5 empty] | 10.3
CUSTO TOTAL(c/taxa): | [5 empty] | 118.55
UFPE18.5 | PINTURA DE SÍMBOLO EM TINTA ACRILICA PREMIUM LINHA PINTA PISO NA COR BRANCO SOBRE FUNDO EM TINTA ACRÍLICA PREMIUM LINHA PINTA PISO NA COR AZUL, CONFORME PROJETO, ACABAMENTO FOSCO MARCA CORAL OU SIMILAR | SER.CG | M2
7348 | TINTA ACRILICA PREMIUM PARA PISO | MAT. | L | 0.35 | 16.85 | 5.89
88310U | PINTOR COM ENCARGOS COMPLEMENTARES | SER.CG | H | 0.5 | 21.45 | 10.72
88316U | SERVENTE COM ENCARGOS COMPLEMENTARES | SER.CG | H | 0.33 | 16.42 | 5.41
CUSTO(mão-de-obra): | [5 empty] | 5.51
CUSTO(material): | [5 empty] | 10.25
CUSTO TOTAL(unit.): | [5 empty] | 15.76
LS(%): 113,39% | [5 empty] | 6.26
BDI(%): 0% | [5 empty] | 0
ADM(%): 0% | [5 empty] | 0
TOTAL TAXA: | [5 empty] | 6.26
CUSTO TOTAL UNIT.(c/taxa): | [5 empty] | 22.02
QUANTIDADE: | [5 empty] | 31.9
CUSTO TOTAL(c/taxa): | [5 empty] | 702.43
UFPE18.7 | PINTURA DA GUIA DE PROTEÇÃO LATERAL COM TINTA ACRILICA ACABAMENTO FOSCO NA COR AMARELO DEMARCAÇÃO REF. 535 FABRICANTE CORAL OU SIMILAR | SER.CG | M2
7348 | TINTA ACRILICA PREMIUM PARA PISO | MAT. | L | 0.17 | 16.85 | 2.86
88310U | PINTOR COM ENCARGOS COMPLEMENTARES | SER.CG | H | 0.35 | 21.45 | 7.5
88316U | SERVENTE COM ENCARGOS COMPLEMENTARES | SER.CG | H | 0.25 | 16.42 | 4.1
CUSTO(mão-de-obra): | [5 empty] | 3.97
CUSTO(material): | [5 empty] | 5.99
CUSTO TOTAL(unit.): | [5 empty] | 9.96
LS(%): 113,39% | [5 empty] | 4.5
BDI(%): 0% | [5 empty] | 0
ADM(%): 0% | [5 empty] | 0
TOTAL TAXA: | [5 empty] | 4.5
CUSTO TOTAL UNIT.(c/taxa): | [5 empty] | 14.46
QUANTIDADE: | [5 empty] | 12.08
CUSTO TOTAL(c/taxa): | [5 empty] | 174.67
03.07 | SERVIÇOS AUXILIARES, COMPLEMENTARES E DIVERSOS
UFPE18.6 | PLACA DE SINALIZAÇÃO COMPOSTA POR CHAPA DE AÇO GALVANIZADO ESPESSURA 1,55 0,7X0,5 COM ADESIVO VINIL COM PICTOGRAMA SOBRE FUNDO AZUL PANTONE 2925C FIXADO EM TUBO EM AÇO GALVAZNIZADO 2 ESPESSURA DE CHUMBADO NO SOLO 50 CM SOBRE BLOCO DE CONCRETO SIMPLES FCK 15 MPA DIMENSÕES 0,3X0,3X0,6, CONFORME PROJETO | SER.CG | UN
13356 | TUBO ACO INDUSTRIAL DN 2" (50,8 MM) E=1,50MM, PESO= 1,8237 KG/M | MAT. | M | 2.6 | 18.89 | 49.11
6891/ORSE | SINALIZAÇÃO PARA DEFICIENTES - PLACA METÁLICA 50X70 CM - ESTACIONAMENTO RESERVADO | MAT. | UN | 1 | 233.78 | 233.78
88309U | PEDREIRO COM ENCARGOS COMPLEMENTARES | SER.CG | H | 0.5 | 20.45 | 10.22
88316U | SERVENTE COM ENCARGOS COMPLEMENTARES | SER.CG | H | 0.2 | 16.42 | 3.28
93358U | ESCAVAÇÃO MANUAL DE VALA COM PROFUNDIDADE MENOR OU IGUAL A 1,30 M. AF_03/2016 | SER.CG | M3 | 0.31 | 64.95 | 20.13
96534U | FABRICAÇÃO, MONTAGEM E DESMONTAGEM DE FÔRMA PARA BLOCO DE COROAMENTO, EM MADEIRA SERRADA, E=25 MM, 4 UTILIZAÇÕES. AF_06/2017 | SER.CG | M2 | 0.72 | 65.69 | 47.29
UFPE5.61 | CONCRETAGEM DE BLOCOS DE COROAMENTO E VIGAS BALDRAME, FCK 15 MPA, COM USO DE JERICA ? LANÇAMENTO, ADENSAMENTO E ACABAMENTO. AF_06/2017 | SER.CG | M3 | 0.05 | 491.61 | 24.58
CUSTO(mão-de-obra): | [5 empty] | 25.1
CUSTO(material): | [5 empty] | 334.84
CUSTO TOTAL(unit.): | [5 empty] | 359.94
LS(%): 113,39% | [5 empty] | 28.45
BDI(%): 0% | [5 empty] | 0
ADM(%): 0% | [5 empty] | 0
TOTAL TAXA: | [5 empty] | 28.45
CUSTO TOTAL UNIT.(c/taxa): | [5 empty] | 388.39
QUANTIDADE: | [5 empty] | 17
CUSTO TOTAL(c/taxa): | [5 empty] | 6602.63
UFPE23.1 | LIMPEZA DA OBRA | SER.CG | M2
38400 | VASSOURA 40 CM COM CABO | MAT. | UN | 0.05 | 14.1 | 0.7
88316U | SERVENTE COM ENCARGOS COMPLEMENTARES | SER.CG | H | 0.1 | 16.42 | 1.64
COT23.5 | SABÃO EM PÓ | MAT. | KG | 0.005 | 8.44 | 0.04
CUSTO(mão-de-obra): | [5 empty] | 0.55
CUSTO(material): | [5 empty] | 1.2
CUSTO TOTAL(unit.): | [5 empty] | 1.75
LS(%): 113,39% | [5 empty] | 0.63
BDI(%): 0% | [5 empty] | 0
ADM(%): 0% | [5 empty] | 0
TOTAL TAXA: | [5 empty] | 0.63
CUSTO TOTAL UNIT.(c/taxa): | [5 empty] | 2.38
QUANTIDADE: | [5 empty] | 1695.84
CUSTO TOTAL(c/taxa): | [5 empty] | 4036.09
UFPE23.18 | BATEDOR DE CONCRETO EM FORMATO ESFÉRICO COM DIÂMETRO DE 50 CM NA COR NATURAL E ACABAMENTO EM VERNIZ | SER.CG | UN
COT23.4 | BATEDOR DE CONCRETO EM FORMATO ESFÉRICO COM DIÂMETRO DE 50 CM NA COR NATURAL E ACABAMENTO EM VERNIZ | MAT. | UN | 1 | 312 | 312
CUSTO(mão-de-obra): | [5 empty] | 0
CUSTO(material): | [5 empty] | 312
CUSTO TOTAL(unit.): | [5 empty] | 312
LS(%): 113,39% | [5 empty] | 0
BDI(%): 0% | [5 empty] | 0
ADM(%): 0% | [5 empty] | 0
TOTAL TAXA: | [5 empty] | 0
CUSTO TOTAL UNIT.(c/taxa): | [5 empty] | 312
QUANTIDADE: | [5 empty] | 10
CUSTO TOTAL(c/taxa): | [5 empty] | 3120
UFPE23.2 | AS BUILT - COMO CONSTRUÍDO E MANUAL DE OPERAÇÃO DA EDIFICAÇÃO | SER.CG | M2
90773U | DESENHISTA COPISTA COM ENCARGOS COMPLEMENTARES | SER.CG | H | 0.06 | 24.22 | 1.45
CUSTO(mão-de-obra): | [5 empty] | 0.64
CUSTO(material): | [5 empty] | 0.07
CUSTO TOTAL(unit.): | [5 empty] | 0.71
LS(%): 113,39% | [5 empty] | 0.74
BDI(%): 0% | [5 empty] | 0
ADM(%): 0% | [5 empty] | 0
TOTAL TAXA: | [5 empty] | 0.74
CUSTO TOTAL UNIT.(c/taxa): | [5 empty] | 1.45
QUANTIDADE: | [5 empty] | 1695.84
CUSTO TOTAL(c/taxa): | [5 empty] | 2458.96
04 | ESCADAS E RAMPAS
04.01 | ESCADA 01
04.01.01 | DEMOLIÇÕES E RETIRADAS
100201U | TRANSPORTE HORIZONTAL COM CARRINHO DE MÃO, DE SACOS DE 50 KG (UNIDADE: KGXKM). AF_07/2019 | SER.CG | kgxkm
88316U | SERVENTE COM ENCARGOS COMPLEMENTARES | SER.CG | H | 0.0373 | 16.42 | 0.61
CUSTO(mão-de-obra): | [5 empty] | 0.2
CUSTO(material): | [5 empty] | 0.17
CUSTO TOTAL(unit.): | [5 empty] | 0.37
LS(%): 113,39% | [5 empty] | 0.24
BDI(%): 0% | [5 empty] | 0
ADM(%): 0% | [5 empty] | 0
TOTAL TAXA: | [5 empty] | 0.24
CUSTO TOTAL UNIT.(c/taxa): | [5 empty] | 0.61
QUANTIDADE: | [5 empty] | 87.71
CUSTO TOTAL(c/taxa): | [5 empty] | 53.5
100229 | TRANSPORTE VERTICAL MANUAL, 1 PAVIMENTO, DE SACOS DE 50 KG (UNIDADE: KG). AF_07/2019 | SER.CG | KG
88316U | SERVENTE COM ENCARGOS COMPLEMENTARES | SER.CG | H | 0.0007 | 16.42 | 0.01
CUSTO(mão-de-obra): | [5 empty] | 0
CUSTO(material): | [5 empty] | 0
CUSTO TOTAL(unit.): | [5 empty] | 0
LS(%): 113,39% | [5 empty] | 0
BDI(%): 0% | [5 empty] | 0
ADM(%): 0% | [5 empty] | 0
TOTAL TAXA: | [5 empty] | 0
CUSTO TOTAL UNIT.(c/taxa): | [5 empty] | 0.01
QUANTIDADE: | [5 empty] | 1329
CUSTO TOTAL(c/taxa): | [5 empty] | 13.29
97914U | TRANSPORTE COM CAMINHÃO BASCULANTE DE 6 M3, EM VIA URBANA PAVIMENTADA, DMT ATÉ 30 KM (UNIDADE: M3XKM). AF_01/2018 | SER.CG | M3XKM
67826U | CAMINHÃO BASCULANTE 6 M3 TOCO, PESO BRUTO TOTAL 16.000 KG, CARGA ÚTIL MÁXIMA 11.130 KG, DISTÂNCIA ENTRE EIXOS 5,36 M, POTÊNCIA 185 CV, INCLUSIVE CAÇAMBA METÁLICA - CHP DIURNO. AF_06/2014 | SER.CG | CHP | 0.0139 | 134.31 | 1.86
67827U | CAMINHÃO BASCULANTE 6 M3 TOCO, PESO BRUTO TOTAL 16.000 KG, CARGA ÚTIL MÁXIMA 11.130 KG, DISTÂNCIA ENTRE EIXOS 5,36 M, POTÊNCIA 185 CV, INCLUSIVE CAÇAMBA METÁLICA - CHI DIURNO. AF_06/2014 | SER.CG | CHI | 0.006 | 48.81 | 0.29
CUSTO(mão-de-obra): | [5 empty] | 0.23
CUSTO(material): | [5 empty] | 1.66
CUSTO TOTAL(unit.): | [5 empty] | 1.89
LS(%): 113,39% | [5 empty] | 0.26
BDI(%): 0% | [5 empty] | 0
ADM(%): 0% | [5 empty] | 0
TOTAL TAXA: | [5 empty] | 0.26
CUSTO TOTAL UNIT.(c/taxa): | [5 empty] | 2.15
QUANTIDADE: | [5 empty] | 50.68
CUSTO TOTAL(c/taxa): | [5 empty] | 108.96
COT1.3 | DESTINAÇÃO FINAL DE RESÍDUOS DA CONSTRUÇÃO CIVIL EM USINA DE RECICLAGEM LICENCIADA (CTR) - ENTULHO | MAT. | T
COT1.3 | DESTINAÇÃO FINAL DE RESÍDUOS DA CONSTRUÇÃO CIVIL EM USINA DE RECICLAGEM LICENCIADA (CTR) - ENTULHO | MAT. | T
CUSTO(mão-de-obra): | [5 empty] | 0
CUSTO(material): | [5 empty] | 25
CUSTO TOTAL(unit.): | [5 empty] | 25
LS(%): 113,39% | [5 empty] | 0
BDI(%): 0% | [5 empty] | 0
ADM(%): 0% | [5 empty] | 0
TOTAL TAXA: | [5 empty] | 0
CUSTO TOTAL UNIT.(c/taxa): | [5 empty] | 25
QUANTIDADE: | [5 empty] | 2.92
CUSTO TOTAL(c/taxa): | [5 empty] | 73
UFPE1.7 | TRANSPORTE VERTICAL MANUAL, 2 PAVIMENTOS, DE SACOS DE 50 KG (UNIDADE: KG). AF_07/2019 | SER.CG | KG
88316U | SERVENTE COM ENCARGOS COMPLEMENTARES | SER.CG | H | 0.0014 | 16.42 | 0.02
CUSTO(mão-de-obra): | [5 empty] | 0
CUSTO(material): | [5 empty] | 0.01
CUSTO TOTAL(unit.): | [5 empty] | 0.01
LS(%): 113,39% | [5 empty] | 0
BDI(%): 0% | [5 empty] | 0
ADM(%): 0% | [5 empty] | 0
TOTAL TAXA: | [5 empty] | 0
CUSTO TOTAL UNIT.(c/taxa): | [5 empty] | 0.02
QUANTIDADE: | [5 empty] | 345.38
CUSTO TOTAL(c/taxa): | [5 empty] | 6.9
UFPE1.8 | REMOÇÃO DE GUARDA-CORPO / CORRIMÃO | SER.CG | M2
88316U | SERVENTE COM ENCARGOS COMPLEMENTARES | SER.CG | H | 3 | 16.42 | 49.26
CUSTO(mão-de-obra): | [5 empty] | 16.71
CUSTO(material): | [5 empty] | 13.62
CUSTO TOTAL(unit.): | [5 empty] | 30.33
LS(%): 113,39% | [5 empty] | 18.93
BDI(%): 0% | [5 empty] | 0
ADM(%): 0% | [5 empty] | 0
TOTAL TAXA: | [5 empty] | 18.93
CUSTO TOTAL UNIT.(c/taxa): | [5 empty] | 49.26
QUANTIDADE: | [5 empty] | 35.44
CUSTO TOTAL(c/taxa): | [5 empty] | 1745.77
UFPE22.1 | CARGA MANUAL DE ENTULHO EM CAMINHAO BASCULANTE 6 M3 | SER.CG | M3
5961U | CAMINHÃO BASCULANTE 6 M3, PESO BRUTO TOTAL 16.000 KG, CARGA ÚTIL MÁXIMA 13.071 KG, DISTÂNCIA ENTRE EIXOS 4,80 M, POTÊNCIA 230 CV INCLUSIVE CAÇAMBA METÁLICA - CHI DIURNO. AF_06/2014 | SER.CG | CHI | 0.24 | 49.76 | 11.94
88316U | SERVENTE COM ENCARGOS COMPLEMENTARES | SER.CG | H | 0.72 | 16.42 | 11.82
CUSTO(mão-de-obra): | [5 empty] | 6.82
CUSTO(material): | [5 empty] | 9.2
CUSTO TOTAL(unit.): | [5 empty] | 16.02
LS(%): 113,39% | [5 empty] | 7.74
BDI(%): 0% | [5 empty] | 0
ADM(%): 0% | [5 empty] | 0
TOTAL TAXA: | [5 empty] | 7.74
CUSTO TOTAL UNIT.(c/taxa): | [5 empty] | 23.76
QUANTIDADE: | [5 empty] | 2.53
CUSTO TOTAL(c/taxa): | [5 empty] | 60.11
04.01.02 | ESQUADRIAS
UFPE10.1 | GUARDA-CORPO DE 1,15 M DE ALTURA, COMPOSTO DE TUBO EM AÇO GALVANIZADO 2", GRADIL EM BARRA CHATA EM AÇO GALVANIZADO 1" X 1/8", TELA ARAMADA EM AÇO GALVANIZADO MALHA 2" FIO 10 E MONTANTES TUBULARES DE 2 1/2" ESPAÇADOS DE 1,80 M, COM TODOS OS ELEMENTOS COM PINTURA ANTIFERRUGEM E ACABAMENTO EM ESMALTE SINTÉTICO FOSCO NA COR PRETA REF. 008 CORAL OU SIMILAR | SER.CG | M
100722U | PINTURA COM TINTA ALQUÍDICA DE FUNDO (TIPO ZARCÃO) APLICADA A ROLO OU PINCEL SOBRE SUPERFÍCIES METÁLICAS (EXCETO PERFIL) EXECUTADO EM OBRA (POR DEMÃO). AF_01/2020 | SER.CG | M2 | 2.3128 | 17.91 | 41.42
100762U | PINTURA COM TINTA ALQUÍDICA DE ACABAMENTO (ESMALTE SINTÉTICO FOSCO) APLICADA A ROLO OU PINCEL SOBRE SUPERFÍCIES METÁLICAS (EXCETO PERFIL) EXECUTADO EM OBRA (02 DEMÃOS). AF_01/2020 | SER.CG | M2 | 2.3128 | 35.71 | 82.58
11002 | ELETRODO REVESTIDO AWS - E6013, DIAMETRO IGUAL A 2,50 MM | MAT. | KG | 0.071 | 24.96 | 1.77
11964 | PARAFUSO DE ACO TIPO CHUMBADOR PARABOLT, DIAMETRO 3/8", COMPRIMENTO 75 MM | MAT. | UN | 2.222 | 1.75 | 3.88
1332 | CHAPA DE ACO GROSSA, ASTM A36, E = 3/8 " (9,53 MM) 74,69 KG/M2 | MAT. | KG | 0.83715 | 9.67 | 8.09
21013 | TUBO ACO GALVANIZADO COM COSTURA, CLASSE LEVE, DN 50 MM ( 2"), E = 3,00 MM, *4,40* KG/M (NBR 5580) | MAT. | M | 2.258 | 63.07 | 142.41
21014 | TUBO ACO GALVANIZADO COM COSTURA, CLASSE LEVE, DN 65 MM ( 2 1/2"), E = 3,35 MM, * 6,23* KG/M (NBR 5580) | MAT. | M | 0.72917 | 88.25 | 64.34
546 | BARRA DE FERRO RETANGULAR, BARRA CHATA (QUALQUER DIMENSAO) | MAT. | KG | 1.449 | 8.66 | 12.54
7162 | TELA DE ARAME GALVANIZADA QUADRANGULAR / LOSANGULAR, FIO 3,4 MM (10 BWG), MALHA 5 X 5 CM, H = 2 M | MAT. | M2 | 0.869 | 59.46 | 51.67
88251U | AUXILIAR DE SERRALHEIRO COM ENCARGOS COMPLEMENTARES | SER.CG | H | 4.748 | 16.39 | 77.81
88315U | SERRALHEIRO COM ENCARGOS COMPLEMENTARES | SER.CG | H | 5.78 | 20.34 | 117.56
CUSTO(mão-de-obra): | [5 empty] | 103.35
CUSTO(material): | [5 empty] | 383.56
CUSTO TOTAL(unit.): | [5 empty] | 486.91
LS(%): 113,39% | [5 empty] | 117.16
BDI(%): 0% | [5 empty] | 0
ADM(%): 0% | [5 empty] | 0
TOTAL TAXA: | [5 empty] | 117.16
CUSTO TOTAL UNIT.(c/taxa): | [5 empty] | 604.07
QUANTIDADE: | [5 empty] | 12.28
CUSTO TOTAL(c/taxa): | [5 empty] | 7417.97
UFPE10.2 | GUARDA-CORPO DE 1,15 M DE ALTURA, COMPOSTO DE TUBO EM AÇO GALVANIZADO 2", GRADIL EM BARRA CHATA EM AÇO GALVANIZADO 1" X 1/8", TELA ARAMADA EM AÇO GALVANIZADO MALHA 2" FIO 10, MONTANTES TUBULARES DE 2 1/2" ESPAÇADOS DE 1,80 M, COM CORRIMÃO DUPLO ACOPLADO DE TUBO EM AÇO GALVANIZADO 1 1/2", COM TODOS OS ELEMENTOS COM PINTURA ANTIFERRUGEM E ACABAMENTO EM ESMALTE SINTÉTICO FOSCO NA COR PRETA REF. 008 CORAL OU SIMILAR | SER.CG | M
100722U | PINTURA COM TINTA ALQUÍDICA DE FUNDO (TIPO ZARCÃO) APLICADA A ROLO OU PINCEL SOBRE SUPERFÍCIES METÁLICAS (EXCETO PERFIL) EXECUTADO EM OBRA (POR DEMÃO). AF_01/2020 | SER.CG | M2 | 2.5954 | 17.91 | 46.48
100762U | PINTURA COM TINTA ALQUÍDICA DE ACABAMENTO (ESMALTE SINTÉTICO FOSCO) APLICADA A ROLO OU PINCEL SOBRE SUPERFÍCIES METÁLICAS (EXCETO PERFIL) EXECUTADO EM OBRA (02 DEMÃOS). AF_01/2020 | SER.CG | M2 | 2.5954 | 35.71 | 92.68
11002 | ELETRODO REVESTIDO AWS - E6013, DIAMETRO IGUAL A 2,50 MM | MAT. | KG | 0.083 | 24.96 | 2.07
11964 | PARAFUSO DE ACO TIPO CHUMBADOR PARABOLT, DIAMETRO 3/8", COMPRIMENTO 75 MM | MAT. | UN | 2.222 | 1.75 | 3.88
1319 | CHAPA DE ACO FINA A QUENTE BITOLA MSG 3/16 ", E = 4,75 MM (38,00 KG/M2) | MAT. | KG | 0.26015 | 8.73 | 2.27
1332 | CHAPA DE ACO GROSSA, ASTM A36, E = 3/8 " (9,53 MM) 74,69 KG/M2 | MAT. | KG | 0.83715 | 9.67 | 8.09
21012 | TUBO ACO GALVANIZADO COM COSTURA, CLASSE LEVE, DN 40 MM ( 1 1/2"), E = 3,00 MM, *3,48* KG/M (NBR 5580) | MAT. | M | 2.1941 | 48.33 | 106.04
21013 | TUBO ACO GALVANIZADO COM COSTURA, CLASSE LEVE, DN 50 MM ( 2"), E = 3,00 MM, *4,40* KG/M (NBR 5580) | MAT. | M | 2.258 | 63.07 | 142.41
21014 | TUBO ACO GALVANIZADO COM COSTURA, CLASSE LEVE, DN 65 MM ( 2 1/2"), E = 3,35 MM, * 6,23* KG/M (NBR 5580) | MAT. | M | 0.72917 | 88.25 | 64.34
546 | BARRA DE FERRO RETANGULAR, BARRA CHATA (QUALQUER DIMENSAO) | MAT. | KG | 1.449 | 8.66 | 12.54
7162 | TELA DE ARAME GALVANIZADA QUADRANGULAR / LOSANGULAR, FIO 3,4 MM (10 BWG), MALHA 5 X 5 CM, H = 2 M | MAT. | M2 | 0.869 | 59.46 | 51.67
88251U | AUXILIAR DE SERRALHEIRO COM ENCARGOS COMPLEMENTARES | SER.CG | H | 5.72 | 16.39 | 93.75
88315U | SERRALHEIRO COM ENCARGOS COMPLEMENTARES | SER.CG | H | 6.964 | 20.34 | 141.64
CUSTO(mão-de-obra): | [5 empty] | 121.66
CUSTO(material): | [5 empty] | 508.26
CUSTO TOTAL(unit.): | [5 empty] | 629.92
LS(%): 113,39% | [5 empty] | 137.94
BDI(%): 0% | [5 empty] | 0
ADM(%): 0% | [5 empty] | 0
TOTAL TAXA: | [5 empty] | 137.94
CUSTO TOTAL UNIT.(c/taxa): | [5 empty] | 767.86
QUANTIDADE: | [5 empty] | 37
CUSTO TOTAL(c/taxa): | [5 empty] | 28410.82
UFPE10.3 | PLACA EM AÇO INOX COM TEXTO EM BRAILLE PARA CORRIMÃO - FORNECIMENTO E INSTALAÇÃO | SER.CG | UN
ORSE11570 | PLACA EM AÇO INOX COM TEXTO EM BRAILLE PARA CORRIMÃO | MAT. | UN | 1 | 51.23 | 51.23
CUSTO(mão-de-obra): | [5 empty] | 0
CUSTO(material): | [5 empty] | 51.23
CUSTO TOTAL(unit.): | [5 empty] | 51.23
LS(%): 113,39% | [5 empty] | 0
BDI(%): 0% | [5 empty] | 0
ADM(%): 0% | [5 empty] | 0
TOTAL TAXA: | [5 empty] | 0
CUSTO TOTAL UNIT.(c/taxa): | [5 empty] | 51.23
QUANTIDADE: | [5 empty] | 16
CUSTO TOTAL(c/taxa): | [5 empty] | 819.68
04.01.03 | REVESTIMENTO PARA PISOS
UFPE16.22 | FITA ANTIDERRAPANTE SAFETY WALK LARGURA 5 CM LINHA CONFORMABLE ALTO TRÁFEGO, MARCA 3M OU SIMILAR - FORNECIMENTO E INSTALAÇÃO | SER.CG | M
88316U | SERVENTE COM ENCARGOS COMPLEMENTARES | SER.CG | H | 0.08 | 16.42 | 1.31
COT16.2 | FITA ANTIDERRAPANTE SAFETY WALK LARGURA 5 CM LINHA CONFORMABLE ALTO TRÁFEGO MARCA 3M OU SIMILAR | MAT. | M | 1 | 7.35 | 7.35
CUSTO(mão-de-obra): | [5 empty] | 0.44
CUSTO(material): | [5 empty] | 7.71
CUSTO TOTAL(unit.): | [5 empty] | 8.15
LS(%): 113,39% | [5 empty] | 0.51
BDI(%): 0% | [5 empty] | 0
ADM(%): 0% | [5 empty] | 0
TOTAL TAXA: | [5 empty] | 0.51
CUSTO TOTAL UNIT.(c/taxa): | [5 empty] | 8.66
QUANTIDADE: | [5 empty] | 109.08
CUSTO TOTAL(c/taxa): | [5 empty] | 944.63
UFPE16.23 | PISO PODOTÁTIL, DIRECIONAL OU ALERTA, DE BORRACHA, NA COR AMARELO, 25 X 25 CM, E = 5 MM - FORNECIMENTO E INSTALAÇÃO | SER.CG | M
38181 | PISO TATIL ALERTA OU DIRECIONAL, DE BORRACHA, COLORIDO, 25 X 25 CM, E = 5 MM, PARA COLA | MAT. | M2 | 0.25 | 170.3 | 42.57
4791 | ADESIVO ACRILICO/COLA DE CONTATO | MAT. | KG | 0.1 | 23.41 | 2.34
88309U | PEDREIRO COM ENCARGOS COMPLEMENTARES | SER.CG | H | 0.437 | 20.45 | 8.93
88316U | SERVENTE COM ENCARGOS COMPLEMENTARES | SER.CG | H | 0.218 | 16.42 | 3.57
CUSTO(mão-de-obra): | [5 empty] | 4.44
CUSTO(material): | [5 empty] | 47.94
CUSTO TOTAL(unit.): | [5 empty] | 52.38
LS(%): 113,39% | [5 empty] | 5.03
BDI(%): 0% | [5 empty] | 0
ADM(%): 0% | [5 empty] | 0
TOTAL TAXA: | [5 empty] | 5.03
CUSTO TOTAL UNIT.(c/taxa): | [5 empty] | 57.41
QUANTIDADE: | [5 empty] | 7
CUSTO TOTAL(c/taxa): | [5 empty] | 401.87
04.01.04 | SERVIÇOS AUXILIARES, COMPLEMENTARES E DIVERSOS
UFPE23.1 | LIMPEZA DA OBRA | SER.CG | M2
38400 | VASSOURA 40 CM COM CABO | MAT. | UN | 0.05 | 14.1 | 0.7
88316U | SERVENTE COM ENCARGOS COMPLEMENTARES | SER.CG | H | 0.1 | 16.42 | 1.64
COT23.5 | SABÃO EM PÓ | MAT. | KG | 0.005 | 8.44 | 0.04
CUSTO(mão-de-obra): | [5 empty] | 0.55
CUSTO(material): | [5 empty] | 1.2
CUSTO TOTAL(unit.): | [5 empty] | 1.75
LS(%): 113,39% | [5 empty] | 0.63
BDI(%): 0% | [5 empty] | 0
ADM(%): 0% | [5 empty] | 0
TOTAL TAXA: | [5 empty] | 0.63
CUSTO TOTAL UNIT.(c/taxa): | [5 empty] | 2.38
QUANTIDADE: | [5 empty] | 35.42
CUSTO TOTAL(c/taxa): | [5 empty] | 84.29
UFPE23.2 | AS BUILT - COMO CONSTRUÍDO E MANUAL DE OPERAÇÃO DA EDIFICAÇÃO | SER.CG | M2
90773U | DESENHISTA COPISTA COM ENCARGOS COMPLEMENTARES | SER.CG | H | 0.06 | 24.22 | 1.45
CUSTO(mão-de-obra): | [5 empty] | 0.64
CUSTO(material): | [5 empty] | 0.07
CUSTO TOTAL(unit.): | [5 empty] | 0.71
LS(%): 113,39% | [5 empty] | 0.74
BDI(%): 0% | [5 empty] | 0
ADM(%): 0% | [5 empty] | 0
TOTAL TAXA: | [5 empty] | 0.74
CUSTO TOTAL UNIT.(c/taxa): | [5 empty] | 1.45
QUANTIDADE: | [5 empty] | 35.42
CUSTO TOTAL(c/taxa): | [5 empty] | 51.35
04.02 | ESCADA 02
04.02.01 | DEMOLIÇÕES E RETIRADAS
100201U | TRANSPORTE HORIZONTAL COM CARRINHO DE MÃO, DE SACOS DE 50 KG (UNIDADE: KGXKM). AF_07/2019 | SER.CG | kgxkm
88316U | SERVENTE COM ENCARGOS COMPLEMENTARES | SER.CG | H | 0.0373 | 16.42 | 0.61
CUSTO(mão-de-obra): | [5 empty] | 0.2
CUSTO(material): | [5 empty] | 0.17
CUSTO TOTAL(unit.): | [5 empty] | 0.37
LS(%): 113,39% | [5 empty] | 0.24
BDI(%): 0% | [5 empty] | 0
ADM(%): 0% | [5 empty] | 0
TOTAL TAXA: | [5 empty] | 0.24
CUSTO TOTAL UNIT.(c/taxa): | [5 empty] | 0.61
QUANTIDADE: | [5 empty] | 33.76
CUSTO TOTAL(c/taxa): | [5 empty] | 20.59
100229 | TRANSPORTE VERTICAL MANUAL, 1 PAVIMENTO, DE SACOS DE 50 KG (UNIDADE: KG). AF_07/2019 | SER.CG | KG
88316U | SERVENTE COM ENCARGOS COMPLEMENTARES | SER.CG | H | 0.0007 | 16.42 | 0.01
CUSTO(mão-de-obra): | [5 empty] | 0
CUSTO(material): | [5 empty] | 0
CUSTO TOTAL(unit.): | [5 empty] | 0
LS(%): 113,39% | [5 empty] | 0
BDI(%): 0% | [5 empty] | 0
ADM(%): 0% | [5 empty] | 0
TOTAL TAXA: | [5 empty] | 0
CUSTO TOTAL UNIT.(c/taxa): | [5 empty] | 0.01
QUANTIDADE: | [5 empty] | 341
CUSTO TOTAL(c/taxa): | [5 empty] | 3.41
97914U | TRANSPORTE COM CAMINHÃO BASCULANTE DE 6 M3, EM VIA URBANA PAVIMENTADA, DMT ATÉ 30 KM (UNIDADE: M3XKM). AF_01/2018 | SER.CG | M3XKM
67826U | CAMINHÃO BASCULANTE 6 M3 TOCO, PESO BRUTO TOTAL 16.000 KG, CARGA ÚTIL MÁXIMA 11.130 KG, DISTÂNCIA ENTRE EIXOS 5,36 M, POTÊNCIA 185 CV, INCLUSIVE CAÇAMBA METÁLICA - CHP DIURNO. AF_06/2014 | SER.CG | CHP | 0.0139 | 134.31 | 1.86
67827U | CAMINHÃO BASCULANTE 6 M3 TOCO, PESO BRUTO TOTAL 16.000 KG, CARGA ÚTIL MÁXIMA 11.130 KG, DISTÂNCIA ENTRE EIXOS 5,36 M, POTÊNCIA 185 CV, INCLUSIVE CAÇAMBA METÁLICA - CHI DIURNO. AF_06/2014 | SER.CG | CHI | 0.006 | 48.81 | 0.29
CUSTO(mão-de-obra): | [5 empty] | 0.23
CUSTO(material): | [5 empty] | 1.66
CUSTO TOTAL(unit.): | [5 empty] | 1.89
LS(%): 113,39% | [5 empty] | 0.26
BDI(%): 0% | [5 empty] | 0
ADM(%): 0% | [5 empty] | 0
TOTAL TAXA: | [5 empty] | 0.26
CUSTO TOTAL UNIT.(c/taxa): | [5 empty] | 2.15
QUANTIDADE: | [5 empty] | 19.51
CUSTO TOTAL(c/taxa): | [5 empty] | 41.94
COT1.3 | DESTINAÇÃO FINAL DE RESÍDUOS DA CONSTRUÇÃO CIVIL EM USINA DE RECICLAGEM LICENCIADA (CTR) - ENTULHO | MAT. | T
COT1.3 | DESTINAÇÃO FINAL DE RESÍDUOS DA CONSTRUÇÃO CIVIL EM USINA DE RECICLAGEM LICENCIADA (CTR) - ENTULHO | MAT. | T
CUSTO(mão-de-obra): | [5 empty] | 0
CUSTO(material): | [5 empty] | 25
CUSTO TOTAL(unit.): | [5 empty] | 25
LS(%): 113,39% | [5 empty] | 0
BDI(%): 0% | [5 empty] | 0
ADM(%): 0% | [5 empty] | 0
TOTAL TAXA: | [5 empty] | 0
CUSTO TOTAL UNIT.(c/taxa): | [5 empty] | 25
QUANTIDADE: | [5 empty] | 1.13
CUSTO TOTAL(c/taxa): | [5 empty] | 28.25
UFPE1.7 | TRANSPORTE VERTICAL MANUAL, 2 PAVIMENTOS, DE SACOS DE 50 KG (UNIDADE: KG). AF_07/2019 | SER.CG | KG
88316U | SERVENTE COM ENCARGOS COMPLEMENTARES | SER.CG | H | 0.0014 | 16.42 | 0.02
CUSTO(mão-de-obra): | [5 empty] | 0
CUSTO(material): | [5 empty] | 0.01
CUSTO TOTAL(unit.): | [5 empty] | 0.01
LS(%): 113,39% | [5 empty] | 0
BDI(%): 0% | [5 empty] | 0
ADM(%): 0% | [5 empty] | 0
TOTAL TAXA: | [5 empty] | 0
CUSTO TOTAL UNIT.(c/taxa): | [5 empty] | 0.02
QUANTIDADE: | [5 empty] | 341
CUSTO TOTAL(c/taxa): | [5 empty] | 6.82
UFPE1.8 | REMOÇÃO DE GUARDA-CORPO / CORRIMÃO | SER.CG | M2
88316U | SERVENTE COM ENCARGOS COMPLEMENTARES | SER.CG | H | 3 | 16.42 | 49.26
CUSTO(mão-de-obra): | [5 empty] | 16.71
CUSTO(material): | [5 empty] | 13.62
CUSTO TOTAL(unit.): | [5 empty] | 30.33
LS(%): 113,39% | [5 empty] | 18.93
BDI(%): 0% | [5 empty] | 0
ADM(%): 0% | [5 empty] | 0
TOTAL TAXA: | [5 empty] | 18.93
CUSTO TOTAL UNIT.(c/taxa): | [5 empty] | 49.26
QUANTIDADE: | [5 empty] | 13.64
CUSTO TOTAL(c/taxa): | [5 empty] | 671.9
UFPE22.1 | CARGA MANUAL DE ENTULHO EM CAMINHAO BASCULANTE 6 M3 | SER.CG | M3
5961U | CAMINHÃO BASCULANTE 6 M3, PESO BRUTO TOTAL 16.000 KG, CARGA ÚTIL MÁXIMA 13.071 KG, DISTÂNCIA ENTRE EIXOS 4,80 M, POTÊNCIA 230 CV INCLUSIVE CAÇAMBA METÁLICA - CHI DIURNO. AF_06/2014 | SER.CG | CHI | 0.24 | 49.76 | 11.94
88316U | SERVENTE COM ENCARGOS COMPLEMENTARES | SER.CG | H | 0.72 | 16.42 | 11.82
CUSTO(mão-de-obra): | [5 empty] | 6.82
CUSTO(material): | [5 empty] | 9.2
CUSTO TOTAL(unit.): | [5 empty] | 16.02
LS(%): 113,39% | [5 empty] | 7.74
BDI(%): 0% | [5 empty] | 0
ADM(%): 0% | [5 empty] | 0
TOTAL TAXA: | [5 empty] | 7.74
CUSTO TOTAL UNIT.(c/taxa): | [5 empty] | 23.76
QUANTIDADE: | [5 empty] | 0.98
CUSTO TOTAL(c/taxa): | [5 empty] | 23.28
04.02.02 | ESQUADRIAS
UFPE10.2 | GUARDA-CORPO DE 1,15 M DE ALTURA, COMPOSTO DE TUBO EM AÇO GALVANIZADO 2", GRADIL EM BARRA CHATA EM AÇO GALVANIZADO 1" X 1/8", TELA ARAMADA EM AÇO GALVANIZADO MALHA 2" FIO 10, MONTANTES TUBULARES DE 2 1/2" ESPAÇADOS DE 1,80 M, COM CORRIMÃO DUPLO ACOPLADO DE TUBO EM AÇO GALVANIZADO 1 1/2", COM TODOS OS ELEMENTOS COM PINTURA ANTIFERRUGEM E ACABAMENTO EM ESMALTE SINTÉTICO FOSCO NA COR PRETA REF. 008 CORAL OU SIMILAR | SER.CG | M
100722U | PINTURA COM TINTA ALQUÍDICA DE FUNDO (TIPO ZARCÃO) APLICADA A ROLO OU PINCEL SOBRE SUPERFÍCIES METÁLICAS (EXCETO PERFIL) EXECUTADO EM OBRA (POR DEMÃO). AF_01/2020 | SER.CG | M2 | 2.5954 | 17.91 | 46.48
100762U | PINTURA COM TINTA ALQUÍDICA DE ACABAMENTO (ESMALTE SINTÉTICO FOSCO) APLICADA A ROLO OU PINCEL SOBRE SUPERFÍCIES METÁLICAS (EXCETO PERFIL) EXECUTADO EM OBRA (02 DEMÃOS). AF_01/2020 | SER.CG | M2 | 2.5954 | 35.71 | 92.68
11002 | ELETRODO REVESTIDO AWS - E6013, DIAMETRO IGUAL A 2,50 MM | MAT. | KG | 0.083 | 24.96 | 2.07
11964 | PARAFUSO DE ACO TIPO CHUMBADOR PARABOLT, DIAMETRO 3/8", COMPRIMENTO 75 MM | MAT. | UN | 2.222 | 1.75 | 3.88
1319 | CHAPA DE ACO FINA A QUENTE BITOLA MSG 3/16 ", E = 4,75 MM (38,00 KG/M2) | MAT. | KG | 0.26015 | 8.73 | 2.27
1332 | CHAPA DE ACO GROSSA, ASTM A36, E = 3/8 " (9,53 MM) 74,69 KG/M2 | MAT. | KG | 0.83715 | 9.67 | 8.09
21012 | TUBO ACO GALVANIZADO COM COSTURA, CLASSE LEVE, DN 40 MM ( 1 1/2"), E = 3,00 MM, *3,48* KG/M (NBR 5580) | MAT. | M | 2.1941 | 48.33 | 106.04
21013 | TUBO ACO GALVANIZADO COM COSTURA, CLASSE LEVE, DN 50 MM ( 2"), E = 3,00 MM, *4,40* KG/M (NBR 5580) | MAT. | M | 2.258 | 63.07 | 142.41
21014 | TUBO ACO GALVANIZADO COM COSTURA, CLASSE LEVE, DN 65 MM ( 2 1/2"), E = 3,35 MM, * 6,23* KG/M (NBR 5580) | MAT. | M | 0.72917 | 88.25 | 64.34
546 | BARRA DE FERRO RETANGULAR, BARRA CHATA (QUALQUER DIMENSAO) | MAT. | KG | 1.449 | 8.66 | 12.54
7162 | TELA DE ARAME GALVANIZADA QUADRANGULAR / LOSANGULAR, FIO 3,4 MM (10 BWG), MALHA 5 X 5 CM, H = 2 M | MAT. | M2 | 0.869 | 59.46 | 51.67
88251U | AUXILIAR DE SERRALHEIRO COM ENCARGOS COMPLEMENTARES | SER.CG | H | 5.72 | 16.39 | 93.75
88315U | SERRALHEIRO COM ENCARGOS COMPLEMENTARES | SER.CG | H | 6.964 | 20.34 | 141.64
CUSTO(mão-de-obra): | [5 empty] | 121.66
CUSTO(material): | [5 empty] | 508.26
CUSTO TOTAL(unit.): | [5 empty] | 629.92
LS(%): 113,39% | [5 empty] | 137.94
BDI(%): 0% | [5 empty] | 0
ADM(%): 0% | [5 empty] | 0
TOTAL TAXA: | [5 empty] | 137.94
CUSTO TOTAL UNIT.(c/taxa): | [5 empty] | 767.86
QUANTIDADE: | [5 empty] | 17.64
CUSTO TOTAL(c/taxa): | [5 empty] | 13545.05
UFPE10.3 | PLACA EM AÇO INOX COM TEXTO EM BRAILLE PARA CORRIMÃO - FORNECIMENTO E INSTALAÇÃO | SER.CG | UN
ORSE11570 | PLACA EM AÇO INOX COM TEXTO EM BRAILLE PARA CORRIMÃO | MAT. | UN | 1 | 51.23 | 51.23
CUSTO(mão-de-obra): | [5 empty] | 0
CUSTO(material): | [5 empty] | 51.23
CUSTO TOTAL(unit.): | [5 empty] | 51.23
LS(%): 113,39% | [5 empty] | 0
BDI(%): 0% | [5 empty] | 0
ADM(%): 0% | [5 empty] | 0
TOTAL TAXA: | [5 empty] | 0
CUSTO TOTAL UNIT.(c/taxa): | [5 empty] | 51.23
QUANTIDADE: | [5 empty] | 24
CUSTO TOTAL(c/taxa): | [5 empty] | 1229.52
UFPE10.4 | CORRIMÃO DUPLO INSTALADO EM PAREDE, EM TUBO DE AÇO GALVANIZADO 1 1/2, COM PINTURA ANTIFERRUGEME ACABAMENTO EM ESMALTE SINTÉTICO FOSCO NA COR PRETA REF. 008 CORAL OU SIMILAR | SER.CG | M
100722U | PINTURA COM TINTA ALQUÍDICA DE FUNDO (TIPO ZARCÃO) APLICADA A ROLO OU PINCEL SOBRE SUPERFÍCIES METÁLICAS (EXCETO PERFIL) EXECUTADO EM OBRA (POR DEMÃO). AF_01/2020 | SER.CG | M2 | 0.3018 | 17.91 | 5.4
100762U | PINTURA COM TINTA ALQUÍDICA DE ACABAMENTO (ESMALTE SINTÉTICO FOSCO) APLICADA A ROLO OU PINCEL SOBRE SUPERFÍCIES METÁLICAS (EXCETO PERFIL) EXECUTADO EM OBRA (02 DEMÃOS). AF_01/2020 | SER.CG | M2 | 0.3018 | 35.71 | 10.77
10997 | ELETRODO REVESTIDO AWS - E7018, DIAMETRO IGUAL A 4,00 MM | MAT. | KG | 0.6 | 26 | 15.6
1319 | CHAPA DE ACO FINA A QUENTE BITOLA MSG 3/16 ", E = 4,75 MM (38,00 KG/M2) | MAT. | KG | 0.342 | 8.73 | 2.98
21012 | TUBO ACO GALVANIZADO COM COSTURA, CLASSE LEVE, DN 40 MM ( 1 1/2"), E = 3,00 MM, *3,48* KG/M (NBR 5580) | MAT. | M | 2.33 | 48.33 | 112.6
88309U | PEDREIRO COM ENCARGOS COMPLEMENTARES | SER.CG | H | 0.3 | 20.45 | 6.13
88315U | SERRALHEIRO COM ENCARGOS COMPLEMENTARES | SER.CG | H | 0.3 | 20.34 | 6.1
88316U | SERVENTE COM ENCARGOS COMPLEMENTARES | SER.CG | H | 0.5 | 16.42 | 8.21
88317U | SOLDADOR COM ENCARGOS COMPLEMENTARES | SER.CG | H | 0.3 | 21 | 6.3
88628U | ARGAMASSA TRAÇO 1:3 (EM VOLUME DE CIMENTO E AREIA MÉDIA ÚMIDA), PREPARO MECÂNICO COM BETONEIRA 400 L. AF_08/2019 | SER.CG | M3 | 0.003 | 480.25 | 1.44
CUSTO(mão-de-obra): | [5 empty] | 14.03
CUSTO(material): | [5 empty] | 145.55
CUSTO TOTAL(unit.): | [5 empty] | 159.58
LS(%): 113,39% | [5 empty] | 15.95
BDI(%): 0% | [5 empty] | 0
ADM(%): 0% | [5 empty] | 0
TOTAL TAXA: | [5 empty] | 15.95
CUSTO TOTAL UNIT.(c/taxa): | [5 empty] | 175.53
QUANTIDADE: | [5 empty] | 31.29
CUSTO TOTAL(c/taxa): | [5 empty] | 5492.33
04.02.03 | REVESTIMENTO PARA PISOS
UFPE16.22 | FITA ANTIDERRAPANTE SAFETY WALK LARGURA 5 CM LINHA CONFORMABLE ALTO TRÁFEGO, MARCA 3M OU SIMILAR - FORNECIMENTO E INSTALAÇÃO | SER.CG | M
88316U | SERVENTE COM ENCARGOS COMPLEMENTARES | SER.CG | H | 0.08 | 16.42 | 1.31
COT16.2 | FITA ANTIDERRAPANTE SAFETY WALK LARGURA 5 CM LINHA CONFORMABLE ALTO TRÁFEGO MARCA 3M OU SIMILAR | MAT. | M | 1 | 7.35 | 7.35
CUSTO(mão-de-obra): | [5 empty] | 0.44
CUSTO(material): | [5 empty] | 7.71
CUSTO TOTAL(unit.): | [5 empty] | 8.15
LS(%): 113,39% | [5 empty] | 0.51
BDI(%): 0% | [5 empty] | 0
ADM(%): 0% | [5 empty] | 0
TOTAL TAXA: | [5 empty] | 0.51
CUSTO TOTAL UNIT.(c/taxa): | [5 empty] | 8.66
QUANTIDADE: | [5 empty] | 129.6
CUSTO TOTAL(c/taxa): | [5 empty] | 1122.33
UFPE16.23 | PISO PODOTÁTIL, DIRECIONAL OU ALERTA, DE BORRACHA, NA COR AMARELO, 25 X 25 CM, E = 5 MM - FORNECIMENTO E INSTALAÇÃO | SER.CG | M
38181 | PISO TATIL ALERTA OU DIRECIONAL, DE BORRACHA, COLORIDO, 25 X 25 CM, E = 5 MM, PARA COLA | MAT. | M2 | 0.25 | 170.3 | 42.57
4791 | ADESIVO ACRILICO/COLA DE CONTATO | MAT. | KG | 0.1 | 23.41 | 2.34
88309U | PEDREIRO COM ENCARGOS COMPLEMENTARES | SER.CG | H | 0.437 | 20.45 | 8.93
88316U | SERVENTE COM ENCARGOS COMPLEMENTARES | SER.CG | H | 0.218 | 16.42 | 3.57
CUSTO(mão-de-obra): | [5 empty] | 4.44
CUSTO(material): | [5 empty] | 47.94
CUSTO TOTAL(unit.): | [5 empty] | 52.38
LS(%): 113,39% | [5 empty] | 5.03
BDI(%): 0% | [5 empty] | 0
ADM(%): 0% | [5 empty] | 0
TOTAL TAXA: | [5 empty] | 5.03
CUSTO TOTAL UNIT.(c/taxa): | [5 empty] | 57.41
QUANTIDADE: | [5 empty] | 6
CUSTO TOTAL(c/taxa): | [5 empty] | 344.46
04.02.04 | SERVIÇOS AUXILIARES, COMPLEMENTARES E DIVERSOS
UFPE23.1 | LIMPEZA DA OBRA | SER.CG | M2
38400 | VASSOURA 40 CM COM CABO | MAT. | UN | 0.05 | 14.1 | 0.7
88316U | SERVENTE COM ENCARGOS COMPLEMENTARES | SER.CG | H | 0.1 | 16.42 | 1.64
COT23.5 | SABÃO EM PÓ | MAT. | KG | 0.005 | 8.44 | 0.04
CUSTO(mão-de-obra): | [5 empty] | 0.55
CUSTO(material): | [5 empty] | 1.2
CUSTO TOTAL(unit.): | [5 empty] | 1.75
LS(%): 113,39% | [5 empty] | 0.63
BDI(%): 0% | [5 empty] | 0
ADM(%): 0% | [5 empty] | 0
TOTAL TAXA: | [5 empty] | 0.63
CUSTO TOTAL UNIT.(c/taxa): | [5 empty] | 2.38
QUANTIDADE: | [5 empty] | 30.96
CUSTO TOTAL(c/taxa): | [5 empty] | 73.68
UFPE23.2 | AS BUILT - COMO CONSTRUÍDO E MANUAL DE OPERAÇÃO DA EDIFICAÇÃO | SER.CG | M2
90773U | DESENHISTA COPISTA COM ENCARGOS COMPLEMENTARES | SER.CG | H | 0.06 | 24.22 | 1.45
CUSTO(mão-de-obra): | [5 empty] | 0.64
CUSTO(material): | [5 empty] | 0.07
CUSTO TOTAL(unit.): | [5 empty] | 0.71
LS(%): 113,39% | [5 empty] | 0.74
BDI(%): 0% | [5 empty] | 0
ADM(%): 0% | [5 empty] | 0
TOTAL TAXA: | [5 empty] | 0.74
CUSTO TOTAL UNIT.(c/taxa): | [5 empty] | 1.45
QUANTIDADE: | [5 empty] | 30.96
CUSTO TOTAL(c/taxa): | [5 empty] | 44.89
04.03 | ESCADA 03
04.03.01 | DEMOLIÇÕES E RETIRADAS
100201U | TRANSPORTE HORIZONTAL COM CARRINHO DE MÃO, DE SACOS DE 50 KG (UNIDADE: KGXKM). AF_07/2019 | SER.CG | kgxkm
88316U | SERVENTE COM ENCARGOS COMPLEMENTARES | SER.CG | H | 0.0373 | 16.42 | 0.61
CUSTO(mão-de-obra): | [5 empty] | 0.2
CUSTO(material): | [5 empty] | 0.17
CUSTO TOTAL(unit.): | [5 empty] | 0.37
LS(%): 113,39% | [5 empty] | 0.24
BDI(%): 0% | [5 empty] | 0
ADM(%): 0% | [5 empty] | 0
TOTAL TAXA: | [5 empty] | 0.24
CUSTO TOTAL UNIT.(c/taxa): | [5 empty] | 0.61
QUANTIDADE: | [5 empty] | 27.08
CUSTO TOTAL(c/taxa): | [5 empty] | 16.51
100229 | TRANSPORTE VERTICAL MANUAL, 1 PAVIMENTO, DE SACOS DE 50 KG (UNIDADE: KG). AF_07/2019 | SER.CG | KG
88316U | SERVENTE COM ENCARGOS COMPLEMENTARES | SER.CG | H | 0.0007 | 16.42 | 0.01
CUSTO(mão-de-obra): | [5 empty] | 0
CUSTO(material): | [5 empty] | 0
CUSTO TOTAL(unit.): | [5 empty] | 0
LS(%): 113,39% | [5 empty] | 0
BDI(%): 0% | [5 empty] | 0
ADM(%): 0% | [5 empty] | 0
TOTAL TAXA: | [5 empty] | 0
CUSTO TOTAL UNIT.(c/taxa): | [5 empty] | 0.01
QUANTIDADE: | [5 empty] | 273.5
CUSTO TOTAL(c/taxa): | [5 empty] | 2.73
97914U | TRANSPORTE COM CAMINHÃO BASCULANTE DE 6 M3, EM VIA URBANA PAVIMENTADA, DMT ATÉ 30 KM (UNIDADE: M3XKM). AF_01/2018 | SER.CG | M3XKM
67826U | CAMINHÃO BASCULANTE 6 M3 TOCO, PESO BRUTO TOTAL 16.000 KG, CARGA ÚTIL MÁXIMA 11.130 KG, DISTÂNCIA ENTRE EIXOS 5,36 M, POTÊNCIA 185 CV, INCLUSIVE CAÇAMBA METÁLICA - CHP DIURNO. AF_06/2014 | SER.CG | CHP | 0.0139 | 134.31 | 1.86
67827U | CAMINHÃO BASCULANTE 6 M3 TOCO, PESO BRUTO TOTAL 16.000 KG, CARGA ÚTIL MÁXIMA 11.130 KG, DISTÂNCIA ENTRE EIXOS 5,36 M, POTÊNCIA 185 CV, INCLUSIVE CAÇAMBA METÁLICA - CHI DIURNO. AF_06/2014 | SER.CG | CHI | 0.006 | 48.81 | 0.29
CUSTO(mão-de-obra): | [5 empty] | 0.23
CUSTO(material): | [5 empty] | 1.66
CUSTO TOTAL(unit.): | [5 empty] | 1.89
LS(%): 113,39% | [5 empty] | 0.26
BDI(%): 0% | [5 empty] | 0
ADM(%): 0% | [5 empty] | 0
TOTAL TAXA: | [5 empty] | 0.26
CUSTO TOTAL UNIT.(c/taxa): | [5 empty] | 2.15
QUANTIDADE: | [5 empty] | 15.64
CUSTO TOTAL(c/taxa): | [5 empty] | 33.62
COT1.3 | DESTINAÇÃO FINAL DE RESÍDUOS DA CONSTRUÇÃO CIVIL EM USINA DE RECICLAGEM LICENCIADA (CTR) - ENTULHO | MAT. | T
COT1.3 | DESTINAÇÃO FINAL DE RESÍDUOS DA CONSTRUÇÃO CIVIL EM USINA DE RECICLAGEM LICENCIADA (CTR) - ENTULHO | MAT. | T
CUSTO(mão-de-obra): | [5 empty] | 0
CUSTO(material): | [5 empty] | 25
CUSTO TOTAL(unit.): | [5 empty] | 25
LS(%): 113,39% | [5 empty] | 0
BDI(%): 0% | [5 empty] | 0
ADM(%): 0% | [5 empty] | 0
TOTAL TAXA: | [5 empty] | 0
CUSTO TOTAL UNIT.(c/taxa): | [5 empty] | 25
QUANTIDADE: | [5 empty] | 0.9
CUSTO TOTAL(c/taxa): | [5 empty] | 22.5
UFPE1.7 | TRANSPORTE VERTICAL MANUAL, 2 PAVIMENTOS, DE SACOS DE 50 KG (UNIDADE: KG). AF_07/2019 | SER.CG | KG
88316U | SERVENTE COM ENCARGOS COMPLEMENTARES | SER.CG | H | 0.0014 | 16.42 | 0.02
CUSTO(mão-de-obra): | [5 empty] | 0
CUSTO(material): | [5 empty] | 0.01
CUSTO TOTAL(unit.): | [5 empty] | 0.01
LS(%): 113,39% | [5 empty] | 0
BDI(%): 0% | [5 empty] | 0
ADM(%): 0% | [5 empty] | 0
TOTAL TAXA: | [5 empty] | 0
CUSTO TOTAL UNIT.(c/taxa): | [5 empty] | 0.02
QUANTIDADE: | [5 empty] | 273.5
CUSTO TOTAL(c/taxa): | [5 empty] | 5.47
UFPE1.8 | REMOÇÃO DE GUARDA-CORPO / CORRIMÃO | SER.CG | M2
88316U | SERVENTE COM ENCARGOS COMPLEMENTARES | SER.CG | H | 3 | 16.42 | 49.26
CUSTO(mão-de-obra): | [5 empty] | 16.71
CUSTO(material): | [5 empty] | 13.62
CUSTO TOTAL(unit.): | [5 empty] | 30.33
LS(%): 113,39% | [5 empty] | 18.93
BDI(%): 0% | [5 empty] | 0
ADM(%): 0% | [5 empty] | 0
TOTAL TAXA: | [5 empty] | 18.93
CUSTO TOTAL UNIT.(c/taxa): | [5 empty] | 49.26
QUANTIDADE: | [5 empty] | 10.94
CUSTO TOTAL(c/taxa): | [5 empty] | 538.9
UFPE22.1 | CARGA MANUAL DE ENTULHO EM CAMINHAO BASCULANTE 6 M3 | SER.CG | M3
5961U | CAMINHÃO BASCULANTE 6 M3, PESO BRUTO TOTAL 16.000 KG, CARGA ÚTIL MÁXIMA 13.071 KG, DISTÂNCIA ENTRE EIXOS 4,80 M, POTÊNCIA 230 CV INCLUSIVE CAÇAMBA METÁLICA - CHI DIURNO. AF_06/2014 | SER.CG | CHI | 0.24 | 49.76 | 11.94
88316U | SERVENTE COM ENCARGOS COMPLEMENTARES | SER.CG | H | 0.72 | 16.42 | 11.82
CUSTO(mão-de-obra): | [5 empty] | 6.82
CUSTO(material): | [5 empty] | 9.2
CUSTO TOTAL(unit.): | [5 empty] | 16.02
LS(%): 113,39% | [5 empty] | 7.74
BDI(%): 0% | [5 empty] | 0
ADM(%): 0% | [5 empty] | 0
TOTAL TAXA: | [5 empty] | 7.74
CUSTO TOTAL UNIT.(c/taxa): | [5 empty] | 23.76
QUANTIDADE: | [5 empty] | 0.78
CUSTO TOTAL(c/taxa): | [5 empty] | 18.53
04.03.02 | ESQUADRIAS
UFPE10.2 | GUARDA-CORPO DE 1,15 M DE ALTURA, COMPOSTO DE TUBO EM AÇO GALVANIZADO 2", GRADIL EM BARRA CHATA EM AÇO GALVANIZADO 1" X 1/8", TELA ARAMADA EM AÇO GALVANIZADO MALHA 2" FIO 10, MONTANTES TUBULARES DE 2 1/2" ESPAÇADOS DE 1,80 M, COM CORRIMÃO DUPLO ACOPLADO DE TUBO EM AÇO GALVANIZADO 1 1/2", COM TODOS OS ELEMENTOS COM PINTURA ANTIFERRUGEM E ACABAMENTO EM ESMALTE SINTÉTICO FOSCO NA COR PRETA REF. 008 CORAL OU SIMILAR | SER.CG | M
100722U | PINTURA COM TINTA ALQUÍDICA DE FUNDO (TIPO ZARCÃO) APLICADA A ROLO OU PINCEL SOBRE SUPERFÍCIES METÁLICAS (EXCETO PERFIL) EXECUTADO EM OBRA (POR DEMÃO). AF_01/2020 | SER.CG | M2 | 2.5954 | 17.91 | 46.48
100762U | PINTURA COM TINTA ALQUÍDICA DE ACABAMENTO (ESMALTE SINTÉTICO FOSCO) APLICADA A ROLO OU PINCEL SOBRE SUPERFÍCIES METÁLICAS (EXCETO PERFIL) EXECUTADO EM OBRA (02 DEMÃOS). AF_01/2020 | SER.CG | M2 | 2.5954 | 35.71 | 92.68
11002 | ELETRODO REVESTIDO AWS - E6013, DIAMETRO IGUAL A 2,50 MM | MAT. | KG | 0.083 | 24.96 | 2.07
11964 | PARAFUSO DE ACO TIPO CHUMBADOR PARABOLT, DIAMETRO 3/8", COMPRIMENTO 75 MM | MAT. | UN | 2.222 | 1.75 | 3.88
1319 | CHAPA DE ACO FINA A QUENTE BITOLA MSG 3/16 ", E = 4,75 MM (38,00 KG/M2) | MAT. | KG | 0.26015 | 8.73 | 2.27
1332 | CHAPA DE ACO GROSSA, ASTM A36, E = 3/8 " (9,53 MM) 74,69 KG/M2 | MAT. | KG | 0.83715 | 9.67 | 8.09
21012 | TUBO ACO GALVANIZADO COM COSTURA, CLASSE LEVE, DN 40 MM ( 1 1/2"), E = 3,00 MM, *3,48* KG/M (NBR 5580) | MAT. | M | 2.1941 | 48.33 | 106.04
21013 | TUBO ACO GALVANIZADO COM COSTURA, CLASSE LEVE, DN 50 MM ( 2"), E = 3,00 MM, *4,40* KG/M (NBR 5580) | MAT. | M | 2.258 | 63.07 | 142.41
21014 | TUBO ACO GALVANIZADO COM COSTURA, CLASSE LEVE, DN 65 MM ( 2 1/2"), E = 3,35 MM, * 6,23* KG/M (NBR 5580) | MAT. | M | 0.72917 | 88.25 | 64.34
546 | BARRA DE FERRO RETANGULAR, BARRA CHATA (QUALQUER DIMENSAO) | MAT. | KG | 1.449 | 8.66 | 12.54
7162 | TELA DE ARAME GALVANIZADA QUADRANGULAR / LOSANGULAR, FIO 3,4 MM (10 BWG), MALHA 5 X 5 CM, H = 2 M | MAT. | M2 | 0.869 | 59.46 | 51.67
88251U | AUXILIAR DE SERRALHEIRO COM ENCARGOS COMPLEMENTARES | SER.CG | H | 5.72 | 16.39 | 93.75
88315U | SERRALHEIRO COM ENCARGOS COMPLEMENTARES | SER.CG | H | 6.964 | 20.34 | 141.64
CUSTO(mão-de-obra): | [5 empty] | 121.66
CUSTO(material): | [5 empty] | 508.26
CUSTO TOTAL(unit.): | [5 empty] | 629.92
LS(%): 113,39% | [5 empty] | 137.94
BDI(%): 0% | [5 empty] | 0
ADM(%): 0% | [5 empty] | 0
TOTAL TAXA: | [5 empty] | 137.94
CUSTO TOTAL UNIT.(c/taxa): | [5 empty] | 767.86
QUANTIDADE: | [5 empty] | 15.66
CUSTO TOTAL(c/taxa): | [5 empty] | 12024.68
UFPE10.3 | PLACA EM AÇO INOX COM TEXTO EM BRAILLE PARA CORRIMÃO - FORNECIMENTO E INSTALAÇÃO | SER.CG | UN
ORSE11570 | PLACA EM AÇO INOX COM TEXTO EM BRAILLE PARA CORRIMÃO | MAT. | UN | 1 | 51.23 | 51.23
CUSTO(mão-de-obra): | [5 empty] | 0
CUSTO(material): | [5 empty] | 51.23
CUSTO TOTAL(unit.): | [5 empty] | 51.23
LS(%): 113,39% | [5 empty] | 0
BDI(%): 0% | [5 empty] | 0
ADM(%): 0% | [5 empty] | 0
TOTAL TAXA: | [5 empty] | 0
CUSTO TOTAL UNIT.(c/taxa): | [5 empty] | 51.23
QUANTIDADE: | [5 empty] | 24
CUSTO TOTAL(c/taxa): | [5 empty] | 1229.52
UFPE10.4 | CORRIMÃO DUPLO INSTALADO EM PAREDE, EM TUBO DE AÇO GALVANIZADO 1 1/2, COM PINTURA ANTIFERRUGEME ACABAMENTO EM ESMALTE SINTÉTICO FOSCO NA COR PRETA REF. 008 CORAL OU SIMILAR | SER.CG | M
100722U | PINTURA COM TINTA ALQUÍDICA DE FUNDO (TIPO ZARCÃO) APLICADA A ROLO OU PINCEL SOBRE SUPERFÍCIES METÁLICAS (EXCETO PERFIL) EXECUTADO EM OBRA (POR DEMÃO). AF_01/2020 | SER.CG | M2 | 0.3018 | 17.91 | 5.4
100762U | PINTURA COM TINTA ALQUÍDICA DE ACABAMENTO (ESMALTE SINTÉTICO FOSCO) APLICADA A ROLO OU PINCEL SOBRE SUPERFÍCIES METÁLICAS (EXCETO PERFIL) EXECUTADO EM OBRA (02 DEMÃOS). AF_01/2020 | SER.CG | M2 | 0.3018 | 35.71 | 10.77
10997 | ELETRODO REVESTIDO AWS - E7018, DIAMETRO IGUAL A 4,00 MM | MAT. | KG | 0.6 | 26 | 15.6
1319 | CHAPA DE ACO FINA A QUENTE BITOLA MSG 3/16 ", E = 4,75 MM (38,00 KG/M2) | MAT. | KG | 0.342 | 8.73 | 2.98
21012 | TUBO ACO GALVANIZADO COM COSTURA, CLASSE LEVE, DN 40 MM ( 1 1/2"), E = 3,00 MM, *3,48* KG/M (NBR 5580) | MAT. | M | 2.33 | 48.33 | 112.6
88309U | PEDREIRO COM ENCARGOS COMPLEMENTARES | SER.CG | H | 0.3 | 20.45 | 6.13
88315U | SERRALHEIRO COM ENCARGOS COMPLEMENTARES | SER.CG | H | 0.3 | 20.34 | 6.1
88316U | SERVENTE COM ENCARGOS COMPLEMENTARES | SER.CG | H | 0.5 | 16.42 | 8.21
88317U | SOLDADOR COM ENCARGOS COMPLEMENTARES | SER.CG | H | 0.3 | 21 | 6.3
88628U | ARGAMASSA TRAÇO 1:3 (EM VOLUME DE CIMENTO E AREIA MÉDIA ÚMIDA), PREPARO MECÂNICO COM BETONEIRA 400 L. AF_08/2019 | SER.CG | M3 | 0.003 | 480.25 | 1.44
CUSTO(mão-de-obra): | [5 empty] | 14.03
CUSTO(material): | [5 empty] | 145.55
CUSTO TOTAL(unit.): | [5 empty] | 159.58
LS(%): 113,39% | [5 empty] | 15.95
BDI(%): 0% | [5 empty] | 0
ADM(%): 0% | [5 empty] | 0
TOTAL TAXA: | [5 empty] | 15.95
CUSTO TOTAL UNIT.(c/taxa): | [5 empty] | 175.53
QUANTIDADE: | [5 empty] | 28.19
CUSTO TOTAL(c/taxa): | [5 empty] | 4948.19
04.03.03 | REVESTIMENTO PARA PISOS
UFPE16.22 | FITA ANTIDERRAPANTE SAFETY WALK LARGURA 5 CM LINHA CONFORMABLE ALTO TRÁFEGO, MARCA 3M OU SIMILAR - FORNECIMENTO E INSTALAÇÃO | SER.CG | M
88316U | SERVENTE COM ENCARGOS COMPLEMENTARES | SER.CG | H | 0.08 | 16.42 | 1.31
COT16.2 | FITA ANTIDERRAPANTE SAFETY WALK LARGURA 5 CM LINHA CONFORMABLE ALTO TRÁFEGO MARCA 3M OU SIMILAR | MAT. | M | 1 | 7.35 | 7.35
CUSTO(mão-de-obra): | [5 empty] | 0.44
CUSTO(material): | [5 empty] | 7.71
CUSTO TOTAL(unit.): | [5 empty] | 8.15
LS(%): 113,39% | [5 empty] | 0.51
BDI(%): 0% | [5 empty] | 0
ADM(%): 0% | [5 empty] | 0
TOTAL TAXA: | [5 empty] | 0.51
CUSTO TOTAL UNIT.(c/taxa): | [5 empty] | 8.66
QUANTIDADE: | [5 empty] | 108
CUSTO TOTAL(c/taxa): | [5 empty] | 935.28
UFPE16.23 | PISO PODOTÁTIL, DIRECIONAL OU ALERTA, DE BORRACHA, NA COR AMARELO, 25 X 25 CM, E = 5 MM - FORNECIMENTO E INSTALAÇÃO | SER.CG | M
38181 | PISO TATIL ALERTA OU DIRECIONAL, DE BORRACHA, COLORIDO, 25 X 25 CM, E = 5 MM, PARA COLA | MAT. | M2 | 0.25 | 170.3 | 42.57
4791 | ADESIVO ACRILICO/COLA DE CONTATO | MAT. | KG | 0.1 | 23.41 | 2.34
88309U | PEDREIRO COM ENCARGOS COMPLEMENTARES | SER.CG | H | 0.437 | 20.45 | 8.93
88316U | SERVENTE COM ENCARGOS COMPLEMENTARES | SER.CG | H | 0.218 | 16.42 | 3.57
CUSTO(mão-de-obra): | [5 empty] | 4.44
CUSTO(material): | [5 empty] | 47.94
CUSTO TOTAL(unit.): | [5 empty] | 52.38
LS(%): 113,39% | [5 empty] | 5.03
BDI(%): 0% | [5 empty] | 0
ADM(%): 0% | [5 empty] | 0
TOTAL TAXA: | [5 empty] | 5.03
CUSTO TOTAL UNIT.(c/taxa): | [5 empty] | 57.41
QUANTIDADE: | [5 empty] | 6
CUSTO TOTAL(c/taxa): | [5 empty] | 344.46
04.03.04 | SERVIÇOS AUXILIARES, COMPLEMENTARES E DIVERSOS
UFPE23.1 | LIMPEZA DA OBRA | SER.CG | M2
38400 | VASSOURA 40 CM COM CABO | MAT. | UN | 0.05 | 14.1 | 0.7
88316U | SERVENTE COM ENCARGOS COMPLEMENTARES | SER.CG | H | 0.1 | 16.42 | 1.64
COT23.5 | SABÃO EM PÓ | MAT. | KG | 0.005 | 8.44 | 0.04
CUSTO(mão-de-obra): | [5 empty] | 0.55
CUSTO(material): | [5 empty] | 1.2
CUSTO TOTAL(unit.): | [5 empty] | 1.75
LS(%): 113,39% | [5 empty] | 0.63
BDI(%): 0% | [5 empty] | 0
ADM(%): 0% | [5 empty] | 0
TOTAL TAXA: | [5 empty] | 0.63
CUSTO TOTAL UNIT.(c/taxa): | [5 empty] | 2.38
QUANTIDADE: | [5 empty] | 27.43
CUSTO TOTAL(c/taxa): | [5 empty] | 65.28
UFPE23.2 | AS BUILT - COMO CONSTRUÍDO E MANUAL DE OPERAÇÃO DA EDIFICAÇÃO | SER.CG | M2
90773U | DESENHISTA COPISTA COM ENCARGOS COMPLEMENTARES | SER.CG | H | 0.06 | 24.22 | 1.45
CUSTO(mão-de-obra): | [5 empty] | 0.64
CUSTO(material): | [5 empty] | 0.07
CUSTO TOTAL(unit.): | [5 empty] | 0.71
LS(%): 113,39% | [5 empty] | 0.74
BDI(%): 0% | [5 empty] | 0
ADM(%): 0% | [5 empty] | 0
TOTAL TAXA: | [5 empty] | 0.74
CUSTO TOTAL UNIT.(c/taxa): | [5 empty] | 1.45
QUANTIDADE: | [5 empty] | 27.43
CUSTO TOTAL(c/taxa): | [5 empty] | 39.77
04.04 | ESCADA 04
04.04.01 | DEMOLIÇÕES E RETIRADAS
100201U | TRANSPORTE HORIZONTAL COM CARRINHO DE MÃO, DE SACOS DE 50 KG (UNIDADE: KGXKM). AF_07/2019 | SER.CG | kgxkm
88316U | SERVENTE COM ENCARGOS COMPLEMENTARES | SER.CG | H | 0.0373 | 16.42 | 0.61
CUSTO(mão-de-obra): | [5 empty] | 0.2
CUSTO(material): | [5 empty] | 0.17
CUSTO TOTAL(unit.): | [5 empty] | 0.37
LS(%): 113,39% | [5 empty] | 0.24
BDI(%): 0% | [5 empty] | 0
ADM(%): 0% | [5 empty] | 0
TOTAL TAXA: | [5 empty] | 0.24
CUSTO TOTAL UNIT.(c/taxa): | [5 empty] | 0.61
QUANTIDADE: | [5 empty] | 33.21
CUSTO TOTAL(c/taxa): | [5 empty] | 20.25
100229 | TRANSPORTE VERTICAL MANUAL, 1 PAVIMENTO, DE SACOS DE 50 KG (UNIDADE: KG). AF_07/2019 | SER.CG | KG
88316U | SERVENTE COM ENCARGOS COMPLEMENTARES | SER.CG | H | 0.0007 | 16.42 | 0.01
CUSTO(mão-de-obra): | [5 empty] | 0
CUSTO(material): | [5 empty] | 0
CUSTO TOTAL(unit.): | [5 empty] | 0
LS(%): 113,39% | [5 empty] | 0
BDI(%): 0% | [5 empty] | 0
ADM(%): 0% | [5 empty] | 0
TOTAL TAXA: | [5 empty] | 0
CUSTO TOTAL UNIT.(c/taxa): | [5 empty] | 0.01
QUANTIDADE: | [5 empty] | 358.5
CUSTO TOTAL(c/taxa): | [5 empty] | 3.58
97914U | TRANSPORTE COM CAMINHÃO BASCULANTE DE 6 M3, EM VIA URBANA PAVIMENTADA, DMT ATÉ 30 KM (UNIDADE: M3XKM). AF_01/2018 | SER.CG | M3XKM
67826U | CAMINHÃO BASCULANTE 6 M3 TOCO, PESO BRUTO TOTAL 16.000 KG, CARGA ÚTIL MÁXIMA 11.130 KG, DISTÂNCIA ENTRE EIXOS 5,36 M, POTÊNCIA 185 CV, INCLUSIVE CAÇAMBA METÁLICA - CHP DIURNO. AF_06/2014 | SER.CG | CHP | 0.0139 | 134.31 | 1.86
67827U | CAMINHÃO BASCULANTE 6 M3 TOCO, PESO BRUTO TOTAL 16.000 KG, CARGA ÚTIL MÁXIMA 11.130 KG, DISTÂNCIA ENTRE EIXOS 5,36 M, POTÊNCIA 185 CV, INCLUSIVE CAÇAMBA METÁLICA - CHI DIURNO. AF_06/2014 | SER.CG | CHI | 0.006 | 48.81 | 0.29
CUSTO(mão-de-obra): | [5 empty] | 0.23
CUSTO(material): | [5 empty] | 1.66
CUSTO TOTAL(unit.): | [5 empty] | 1.89
LS(%): 113,39% | [5 empty] | 0.26
BDI(%): 0% | [5 empty] | 0
ADM(%): 0% | [5 empty] | 0
TOTAL TAXA: | [5 empty] | 0.26
CUSTO TOTAL UNIT.(c/taxa): | [5 empty] | 2.15
QUANTIDADE: | [5 empty] | 19.19
CUSTO TOTAL(c/taxa): | [5 empty] | 41.25
COT1.3 | DESTINAÇÃO FINAL DE RESÍDUOS DA CONSTRUÇÃO CIVIL EM USINA DE RECICLAGEM LICENCIADA (CTR) - ENTULHO | MAT. | T
COT1.3 | DESTINAÇÃO FINAL DE RESÍDUOS DA CONSTRUÇÃO CIVIL EM USINA DE RECICLAGEM LICENCIADA (CTR) - ENTULHO | MAT. | T
CUSTO(mão-de-obra): | [5 empty] | 0
CUSTO(material): | [5 empty] | 25
CUSTO TOTAL(unit.): | [5 empty] | 25
LS(%): 113,39% | [5 empty] | 0
BDI(%): 0% | [5 empty] | 0
ADM(%): 0% | [5 empty] | 0
TOTAL TAXA: | [5 empty] | 0
CUSTO TOTAL UNIT.(c/taxa): | [5 empty] | 25
QUANTIDADE: | [5 empty] | 1.11
CUSTO TOTAL(c/taxa): | [5 empty] | 27.75
UFPE1.8 | REMOÇÃO DE GUARDA-CORPO / CORRIMÃO | SER.CG | M2
88316U | SERVENTE COM ENCARGOS COMPLEMENTARES | SER.CG | H | 3 | 16.42 | 49.26
CUSTO(mão-de-obra): | [5 empty] | 16.71
CUSTO(material): | [5 empty] | 13.62
CUSTO TOTAL(unit.): | [5 empty] | 30.33
LS(%): 113,39% | [5 empty] | 18.93
BDI(%): 0% | [5 empty] | 0
ADM(%): 0% | [5 empty] | 0
TOTAL TAXA: | [5 empty] | 18.93
CUSTO TOTAL UNIT.(c/taxa): | [5 empty] | 49.26
QUANTIDADE: | [5 empty] | 13.42
CUSTO TOTAL(c/taxa): | [5 empty] | 661.06
UFPE22.1 | CARGA MANUAL DE ENTULHO EM CAMINHAO BASCULANTE 6 M3 | SER.CG | M3
5961U | CAMINHÃO BASCULANTE 6 M3, PESO BRUTO TOTAL 16.000 KG, CARGA ÚTIL MÁXIMA 13.071 KG, DISTÂNCIA ENTRE EIXOS 4,80 M, POTÊNCIA 230 CV INCLUSIVE CAÇAMBA METÁLICA - CHI DIURNO. AF_06/2014 | SER.CG | CHI | 0.24 | 49.76 | 11.94
88316U | SERVENTE COM ENCARGOS COMPLEMENTARES | SER.CG | H | 0.72 | 16.42 | 11.82
CUSTO(mão-de-obra): | [5 empty] | 6.82
CUSTO(material): | [5 empty] | 9.2
CUSTO TOTAL(unit.): | [5 empty] | 16.02
LS(%): 113,39% | [5 empty] | 7.74
BDI(%): 0% | [5 empty] | 0
ADM(%): 0% | [5 empty] | 0
TOTAL TAXA: | [5 empty] | 7.74
CUSTO TOTAL UNIT.(c/taxa): | [5 empty] | 23.76
QUANTIDADE: | [5 empty] | 0.96
CUSTO TOTAL(c/taxa): | [5 empty] | 22.8
04.04.02 | ESQUADRIAS
UFPE10.1 | GUARDA-CORPO DE 1,15 M DE ALTURA, COMPOSTO DE TUBO EM AÇO GALVANIZADO 2", GRADIL EM BARRA CHATA EM AÇO GALVANIZADO 1" X 1/8", TELA ARAMADA EM AÇO GALVANIZADO MALHA 2" FIO 10 E MONTANTES TUBULARES DE 2 1/2" ESPAÇADOS DE 1,80 M, COM TODOS OS ELEMENTOS COM PINTURA ANTIFERRUGEM E ACABAMENTO EM ESMALTE SINTÉTICO FOSCO NA COR PRETA REF. 008 CORAL OU SIMILAR | SER.CG | M
100722U | PINTURA COM TINTA ALQUÍDICA DE FUNDO (TIPO ZARCÃO) APLICADA A ROLO OU PINCEL SOBRE SUPERFÍCIES METÁLICAS (EXCETO PERFIL) EXECUTADO EM OBRA (POR DEMÃO). AF_01/2020 | SER.CG | M2 | 2.3128 | 17.91 | 41.42
100762U | PINTURA COM TINTA ALQUÍDICA DE ACABAMENTO (ESMALTE SINTÉTICO FOSCO) APLICADA A ROLO OU PINCEL SOBRE SUPERFÍCIES METÁLICAS (EXCETO PERFIL) EXECUTADO EM OBRA (02 DEMÃOS). AF_01/2020 | SER.CG | M2 | 2.3128 | 35.71 | 82.58
11002 | ELETRODO REVESTIDO AWS - E6013, DIAMETRO IGUAL A 2,50 MM | MAT. | KG | 0.071 | 24.96 | 1.77
11964 | PARAFUSO DE ACO TIPO CHUMBADOR PARABOLT, DIAMETRO 3/8", COMPRIMENTO 75 MM | MAT. | UN | 2.222 | 1.75 | 3.88
1332 | CHAPA DE ACO GROSSA, ASTM A36, E = 3/8 " (9,53 MM) 74,69 KG/M2 | MAT. | KG | 0.83715 | 9.67 | 8.09
21013 | TUBO ACO GALVANIZADO COM COSTURA, CLASSE LEVE, DN 50 MM ( 2"), E = 3,00 MM, *4,40* KG/M (NBR 5580) | MAT. | M | 2.258 | 63.07 | 142.41
21014 | TUBO ACO GALVANIZADO COM COSTURA, CLASSE LEVE, DN 65 MM ( 2 1/2"), E = 3,35 MM, * 6,23* KG/M (NBR 5580) | MAT. | M | 0.72917 | 88.25 | 64.34
546 | BARRA DE FERRO RETANGULAR, BARRA CHATA (QUALQUER DIMENSAO) | MAT. | KG | 1.449 | 8.66 | 12.54
7162 | TELA DE ARAME GALVANIZADA QUADRANGULAR / LOSANGULAR, FIO 3,4 MM (10 BWG), MALHA 5 X 5 CM, H = 2 M | MAT. | M2 | 0.869 | 59.46 | 51.67
88251U | AUXILIAR DE SERRALHEIRO COM ENCARGOS COMPLEMENTARES | SER.CG | H | 4.748 | 16.39 | 77.81
88315U | SERRALHEIRO COM ENCARGOS COMPLEMENTARES | SER.CG | H | 5.78 | 20.34 | 117.56
CUSTO(mão-de-obra): | [5 empty] | 103.35
CUSTO(material): | [5 empty] | 383.56
CUSTO TOTAL(unit.): | [5 empty] | 486.91
LS(%): 113,39% | [5 empty] | 117.16
BDI(%): 0% | [5 empty] | 0
ADM(%): 0% | [5 empty] | 0
TOTAL TAXA: | [5 empty] | 117.16
CUSTO TOTAL UNIT.(c/taxa): | [5 empty] | 604.07
QUANTIDADE: | [5 empty] | 5.91
CUSTO TOTAL(c/taxa): | [5 empty] | 3570.05
UFPE10.2 | GUARDA-CORPO DE 1,15 M DE ALTURA, COMPOSTO DE TUBO EM AÇO GALVANIZADO 2", GRADIL EM BARRA CHATA EM AÇO GALVANIZADO 1" X 1/8", TELA ARAMADA EM AÇO GALVANIZADO MALHA 2" FIO 10, MONTANTES TUBULARES DE 2 1/2" ESPAÇADOS DE 1,80 M, COM CORRIMÃO DUPLO ACOPLADO DE TUBO EM AÇO GALVANIZADO 1 1/2", COM TODOS OS ELEMENTOS COM PINTURA ANTIFERRUGEM E ACABAMENTO EM ESMALTE SINTÉTICO FOSCO NA COR PRETA REF. 008 CORAL OU SIMILAR | SER.CG | M
100722U | PINTURA COM TINTA ALQUÍDICA DE FUNDO (TIPO ZARCÃO) APLICADA A ROLO OU PINCEL SOBRE SUPERFÍCIES METÁLICAS (EXCETO PERFIL) EXECUTADO EM OBRA (POR DEMÃO). AF_01/2020 | SER.CG | M2 | 2.5954 | 17.91 | 46.48
100762U | PINTURA COM TINTA ALQUÍDICA DE ACABAMENTO (ESMALTE SINTÉTICO FOSCO) APLICADA A ROLO OU PINCEL SOBRE SUPERFÍCIES METÁLICAS (EXCETO PERFIL) EXECUTADO EM OBRA (02 DEMÃOS). AF_01/2020 | SER.CG | M2 | 2.5954 | 35.71 | 92.68
11002 | ELETRODO REVESTIDO AWS - E6013, DIAMETRO IGUAL A 2,50 MM | MAT. | KG | 0.083 | 24.96 | 2.07
11964 | PARAFUSO DE ACO TIPO CHUMBADOR PARABOLT, DIAMETRO 3/8", COMPRIMENTO 75 MM | MAT. | UN | 2.222 | 1.75 | 3.88
1319 | CHAPA DE ACO FINA A QUENTE BITOLA MSG 3/16 ", E = 4,75 MM (38,00 KG/M2) | MAT. | KG | 0.26015 | 8.73 | 2.27
1332 | CHAPA DE ACO GROSSA, ASTM A36, E = 3/8 " (9,53 MM) 74,69 KG/M2 | MAT. | KG | 0.83715 | 9.67 | 8.09
21012 | TUBO ACO GALVANIZADO COM COSTURA, CLASSE LEVE, DN 40 MM ( 1 1/2"), E = 3,00 MM, *3,48* KG/M (NBR 5580) | MAT. | M | 2.1941 | 48.33 | 106.04
21013 | TUBO ACO GALVANIZADO COM COSTURA, CLASSE LEVE, DN 50 MM ( 2"), E = 3,00 MM, *4,40* KG/M (NBR 5580) | MAT. | M | 2.258 | 63.07 | 142.41
21014 | TUBO ACO GALVANIZADO COM COSTURA, CLASSE LEVE, DN 65 MM ( 2 1/2"), E = 3,35 MM, * 6,23* KG/M (NBR 5580) | MAT. | M | 0.72917 | 88.25 | 64.34
546 | BARRA DE FERRO RETANGULAR, BARRA CHATA (QUALQUER DIMENSAO) | MAT. | KG | 1.449 | 8.66 | 12.54
7162 | TELA DE ARAME GALVANIZADA QUADRANGULAR / LOSANGULAR, FIO 3,4 MM (10 BWG), MALHA 5 X 5 CM, H = 2 M | MAT. | M2 | 0.869 | 59.46 | 51.67
88251U | AUXILIAR DE SERRALHEIRO COM ENCARGOS COMPLEMENTARES | SER.CG | H | 5.72 | 16.39 | 93.75
88315U | SERRALHEIRO COM ENCARGOS COMPLEMENTARES | SER.CG | H | 6.964 | 20.34 | 141.64
CUSTO(mão-de-obra): | [5 empty] | 121.66
CUSTO(material): | [5 empty] | 508.26
CUSTO TOTAL(unit.): | [5 empty] | 629.92
LS(%): 113,39% | [5 empty] | 137.94
BDI(%): 0% | [5 empty] | 0
ADM(%): 0% | [5 empty] | 0
TOTAL TAXA: | [5 empty] | 137.94
CUSTO TOTAL UNIT.(c/taxa): | [5 empty] | 767.86
QUANTIDADE: | [5 empty] | 11.94
CUSTO TOTAL(c/taxa): | [5 empty] | 9168.24
UFPE10.3 | PLACA EM AÇO INOX COM TEXTO EM BRAILLE PARA CORRIMÃO - FORNECIMENTO E INSTALAÇÃO | SER.CG | UN
ORSE11570 | PLACA EM AÇO INOX COM TEXTO EM BRAILLE PARA CORRIMÃO | MAT. | UN | 1 | 51.23 | 51.23
CUSTO(mão-de-obra): | [5 empty] | 0
CUSTO(material): | [5 empty] | 51.23
CUSTO TOTAL(unit.): | [5 empty] | 51.23
LS(%): 113,39% | [5 empty] | 0
BDI(%): 0% | [5 empty] | 0
ADM(%): 0% | [5 empty] | 0
TOTAL TAXA: | [5 empty] | 0
CUSTO TOTAL UNIT.(c/taxa): | [5 empty] | 51.23
QUANTIDADE: | [5 empty] | 8
CUSTO TOTAL(c/taxa): | [5 empty] | 409.84
UFPE10.4 | CORRIMÃO DUPLO INSTALADO EM PAREDE, EM TUBO DE AÇO GALVANIZADO 1 1/2, COM PINTURA ANTIFERRUGEME ACABAMENTO EM ESMALTE SINTÉTICO FOSCO NA COR PRETA REF. 008 CORAL OU SIMILAR | SER.CG | M
100722U | PINTURA COM TINTA ALQUÍDICA DE FUNDO (TIPO ZARCÃO) APLICADA A ROLO OU PINCEL SOBRE SUPERFÍCIES METÁLICAS (EXCETO PERFIL) EXECUTADO EM OBRA (POR DEMÃO). AF_01/2020 | SER.CG | M2 | 0.3018 | 17.91 | 5.4
100762U | PINTURA COM TINTA ALQUÍDICA DE ACABAMENTO (ESMALTE SINTÉTICO FOSCO) APLICADA A ROLO OU PINCEL SOBRE SUPERFÍCIES METÁLICAS (EXCETO PERFIL) EXECUTADO EM OBRA (02 DEMÃOS). AF_01/2020 | SER.CG | M2 | 0.3018 | 35.71 | 10.77
10997 | ELETRODO REVESTIDO AWS - E7018, DIAMETRO IGUAL A 4,00 MM | MAT. | KG | 0.6 | 26 | 15.6
1319 | CHAPA DE ACO FINA A QUENTE BITOLA MSG 3/16 ", E = 4,75 MM (38,00 KG/M2) | MAT. | KG | 0.342 | 8.73 | 2.98
21012 | TUBO ACO GALVANIZADO COM COSTURA, CLASSE LEVE, DN 40 MM ( 1 1/2"), E = 3,00 MM, *3,48* KG/M (NBR 5580) | MAT. | M | 2.33 | 48.33 | 112.6
88309U | PEDREIRO COM ENCARGOS COMPLEMENTARES | SER.CG | H | 0.3 | 20.45 | 6.13
88315U | SERRALHEIRO COM ENCARGOS COMPLEMENTARES | SER.CG | H | 0.3 | 20.34 | 6.1
88316U | SERVENTE COM ENCARGOS COMPLEMENTARES | SER.CG | H | 0.5 | 16.42 | 8.21
88317U | SOLDADOR COM ENCARGOS COMPLEMENTARES | SER.CG | H | 0.3 | 21 | 6.3
88628U | ARGAMASSA TRAÇO 1:3 (EM VOLUME DE CIMENTO E AREIA MÉDIA ÚMIDA), PREPARO MECÂNICO COM BETONEIRA 400 L. AF_08/2019 | SER.CG | M3 | 0.003 | 480.25 | 1.44
CUSTO(mão-de-obra): | [5 empty] | 14.03
CUSTO(material): | [5 empty] | 145.55
CUSTO TOTAL(unit.): | [5 empty] | 159.58
LS(%): 113,39% | [5 empty] | 15.95
BDI(%): 0% | [5 empty] | 0
ADM(%): 0% | [5 empty] | 0
TOTAL TAXA: | [5 empty] | 15.95
CUSTO TOTAL UNIT.(c/taxa): | [5 empty] | 175.53
QUANTIDADE: | [5 empty] | 3.68
CUSTO TOTAL(c/taxa): | [5 empty] | 645.95
04.04.03 | REVESTIMENTO PARA PISOS
UFPE16.22 | FITA ANTIDERRAPANTE SAFETY WALK LARGURA 5 CM LINHA CONFORMABLE ALTO TRÁFEGO, MARCA 3M OU SIMILAR - FORNECIMENTO E INSTALAÇÃO | SER.CG | M
88316U | SERVENTE COM ENCARGOS COMPLEMENTARES | SER.CG | H | 0.08 | 16.42 | 1.31
COT16.2 | FITA ANTIDERRAPANTE SAFETY WALK LARGURA 5 CM LINHA CONFORMABLE ALTO TRÁFEGO MARCA 3M OU SIMILAR | MAT. | M | 1 | 7.35 | 7.35
CUSTO(mão-de-obra): | [5 empty] | 0.44
CUSTO(material): | [5 empty] | 7.71
CUSTO TOTAL(unit.): | [5 empty] | 8.15
LS(%): 113,39% | [5 empty] | 0.51
BDI(%): 0% | [5 empty] | 0
ADM(%): 0% | [5 empty] | 0
TOTAL TAXA: | [5 empty] | 0.51
CUSTO TOTAL UNIT.(c/taxa): | [5 empty] | 8.66
QUANTIDADE: | [5 empty] | 40.18
CUSTO TOTAL(c/taxa): | [5 empty] | 347.95
UFPE16.23 | PISO PODOTÁTIL, DIRECIONAL OU ALERTA, DE BORRACHA, NA COR AMARELO, 25 X 25 CM, E = 5 MM - FORNECIMENTO E INSTALAÇÃO | SER.CG | M
38181 | PISO TATIL ALERTA OU DIRECIONAL, DE BORRACHA, COLORIDO, 25 X 25 CM, E = 5 MM, PARA COLA | MAT. | M2 | 0.25 | 170.3 | 42.57
4791 | ADESIVO ACRILICO/COLA DE CONTATO | MAT. | KG | 0.1 | 23.41 | 2.34
88309U | PEDREIRO COM ENCARGOS COMPLEMENTARES | SER.CG | H | 0.437 | 20.45 | 8.93
88316U | SERVENTE COM ENCARGOS COMPLEMENTARES | SER.CG | H | 0.218 | 16.42 | 3.57
CUSTO(mão-de-obra): | [5 empty] | 4.44
CUSTO(material): | [5 empty] | 47.94
CUSTO TOTAL(unit.): | [5 empty] | 52.38
LS(%): 113,39% | [5 empty] | 5.03
BDI(%): 0% | [5 empty] | 0
ADM(%): 0% | [5 empty] | 0
TOTAL TAXA: | [5 empty] | 5.03
CUSTO TOTAL UNIT.(c/taxa): | [5 empty] | 57.41
QUANTIDADE: | [5 empty] | 3
CUSTO TOTAL(c/taxa): | [5 empty] | 172.23
04.04.04 | SERVIÇOS AUXILIARES, COMPLEMENTARES E DIVERSOS
UFPE23.1 | LIMPEZA DA OBRA | SER.CG | M2
38400 | VASSOURA 40 CM COM CABO | MAT. | UN | 0.05 | 14.1 | 0.7
88316U | SERVENTE COM ENCARGOS COMPLEMENTARES | SER.CG | H | 0.1 | 16.42 | 1.64
COT23.5 | SABÃO EM PÓ | MAT. | KG | 0.005 | 8.44 | 0.04
CUSTO(mão-de-obra): | [5 empty] | 0.55
CUSTO(material): | [5 empty] | 1.2
CUSTO TOTAL(unit.): | [5 empty] | 1.75
LS(%): 113,39% | [5 empty] | 0.63
BDI(%): 0% | [5 empty] | 0
ADM(%): 0% | [5 empty] | 0
TOTAL TAXA: | [5 empty] | 0.63
CUSTO TOTAL UNIT.(c/taxa): | [5 empty] | 2.38
QUANTIDADE: | [5 empty] | 12.45
CUSTO TOTAL(c/taxa): | [5 empty] | 29.63
UFPE23.2 | AS BUILT - COMO CONSTRUÍDO E MANUAL DE OPERAÇÃO DA EDIFICAÇÃO | SER.CG | M2
90773U | DESENHISTA COPISTA COM ENCARGOS COMPLEMENTARES | SER.CG | H | 0.06 | 24.22 | 1.45
CUSTO(mão-de-obra): | [5 empty] | 0.64
CUSTO(material): | [5 empty] | 0.07
CUSTO TOTAL(unit.): | [5 empty] | 0.71
LS(%): 113,39% | [5 empty] | 0.74
BDI(%): 0% | [5 empty] | 0
ADM(%): 0% | [5 empty] | 0
TOTAL TAXA: | [5 empty] | 0.74
CUSTO TOTAL UNIT.(c/taxa): | [5 empty] | 1.45
QUANTIDADE: | [5 empty] | 12.45
CUSTO TOTAL(c/taxa): | [5 empty] | 18.05
04.05 | ESCADA 05 + RAMPA 02
04.05.01 | DEMOLIÇÕES E RETIRADAS
100201U | TRANSPORTE HORIZONTAL COM CARRINHO DE MÃO, DE SACOS DE 50 KG (UNIDADE: KGXKM). AF_07/2019 | SER.CG | kgxkm
88316U | SERVENTE COM ENCARGOS COMPLEMENTARES | SER.CG | H | 0.0373 | 16.42 | 0.61
CUSTO(mão-de-obra): | [5 empty] | 0.2
CUSTO(material): | [5 empty] | 0.17
CUSTO TOTAL(unit.): | [5 empty] | 0.37
LS(%): 113,39% | [5 empty] | 0.24
BDI(%): 0% | [5 empty] | 0
ADM(%): 0% | [5 empty] | 0
TOTAL TAXA: | [5 empty] | 0.24
CUSTO TOTAL UNIT.(c/taxa): | [5 empty] | 0.61
QUANTIDADE: | [5 empty] | 22.72
CUSTO TOTAL(c/taxa): | [5 empty] | 13.85
97914U | TRANSPORTE COM CAMINHÃO BASCULANTE DE 6 M3, EM VIA URBANA PAVIMENTADA, DMT ATÉ 30 KM (UNIDADE: M3XKM). AF_01/2018 | SER.CG | M3XKM
67826U | CAMINHÃO BASCULANTE 6 M3 TOCO, PESO BRUTO TOTAL 16.000 KG, CARGA ÚTIL MÁXIMA 11.130 KG, DISTÂNCIA ENTRE EIXOS 5,36 M, POTÊNCIA 185 CV, INCLUSIVE CAÇAMBA METÁLICA - CHP DIURNO. AF_06/2014 | SER.CG | CHP | 0.0139 | 134.31 | 1.86
67827U | CAMINHÃO BASCULANTE 6 M3 TOCO, PESO BRUTO TOTAL 16.000 KG, CARGA ÚTIL MÁXIMA 11.130 KG, DISTÂNCIA ENTRE EIXOS 5,36 M, POTÊNCIA 185 CV, INCLUSIVE CAÇAMBA METÁLICA - CHI DIURNO. AF_06/2014 | SER.CG | CHI | 0.006 | 48.81 | 0.29
CUSTO(mão-de-obra): | [5 empty] | 0.23
CUSTO(material): | [5 empty] | 1.66
CUSTO TOTAL(unit.): | [5 empty] | 1.89
LS(%): 113,39% | [5 empty] | 0.26
BDI(%): 0% | [5 empty] | 0
ADM(%): 0% | [5 empty] | 0
TOTAL TAXA: | [5 empty] | 0.26
CUSTO TOTAL UNIT.(c/taxa): | [5 empty] | 2.15
QUANTIDADE: | [5 empty] | 13.13
CUSTO TOTAL(c/taxa): | [5 empty] | 28.22
COT1.3 | DESTINAÇÃO FINAL DE RESÍDUOS DA CONSTRUÇÃO CIVIL EM USINA DE RECICLAGEM LICENCIADA (CTR) - ENTULHO | MAT. | T
COT1.3 | DESTINAÇÃO FINAL DE RESÍDUOS DA CONSTRUÇÃO CIVIL EM USINA DE RECICLAGEM LICENCIADA (CTR) - ENTULHO | MAT. | T
CUSTO(mão-de-obra): | [5 empty] | 0
CUSTO(material): | [5 empty] | 25
CUSTO TOTAL(unit.): | [5 empty] | 25
LS(%): 113,39% | [5 empty] | 0
BDI(%): 0% | [5 empty] | 0
ADM(%): 0% | [5 empty] | 0
TOTAL TAXA: | [5 empty] | 0
CUSTO TOTAL UNIT.(c/taxa): | [5 empty] | 25
QUANTIDADE: | [5 empty] | 0.76
CUSTO TOTAL(c/taxa): | [5 empty] | 19
UFPE1.8 | REMOÇÃO DE GUARDA-CORPO / CORRIMÃO | SER.CG | M2
88316U | SERVENTE COM ENCARGOS COMPLEMENTARES | SER.CG | H | 3 | 16.42 | 49.26
CUSTO(mão-de-obra): | [5 empty] | 16.71
CUSTO(material): | [5 empty] | 13.62
CUSTO TOTAL(unit.): | [5 empty] | 30.33
LS(%): 113,39% | [5 empty] | 18.93
BDI(%): 0% | [5 empty] | 0
ADM(%): 0% | [5 empty] | 0
TOTAL TAXA: | [5 empty] | 18.93
CUSTO TOTAL UNIT.(c/taxa): | [5 empty] | 49.26
QUANTIDADE: | [5 empty] | 9.18
CUSTO TOTAL(c/taxa): | [5 empty] | 452.2
UFPE22.1 | CARGA MANUAL DE ENTULHO EM CAMINHAO BASCULANTE 6 M3 | SER.CG | M3
5961U | CAMINHÃO BASCULANTE 6 M3, PESO BRUTO TOTAL 16.000 KG, CARGA ÚTIL MÁXIMA 13.071 KG, DISTÂNCIA ENTRE EIXOS 4,80 M, POTÊNCIA 230 CV INCLUSIVE CAÇAMBA METÁLICA - CHI DIURNO. AF_06/2014 | SER.CG | CHI | 0.24 | 49.76 | 11.94
88316U | SERVENTE COM ENCARGOS COMPLEMENTARES | SER.CG | H | 0.72 | 16.42 | 11.82
CUSTO(mão-de-obra): | [5 empty] | 6.82
CUSTO(material): | [5 empty] | 9.2
CUSTO TOTAL(unit.): | [5 empty] | 16.02
LS(%): 113,39% | [5 empty] | 7.74
BDI(%): 0% | [5 empty] | 0
ADM(%): 0% | [5 empty] | 0
TOTAL TAXA: | [5 empty] | 7.74
CUSTO TOTAL UNIT.(c/taxa): | [5 empty] | 23.76
QUANTIDADE: | [5 empty] | 0.66
CUSTO TOTAL(c/taxa): | [5 empty] | 15.68
04.05.02 | ESQUADRIAS
UFPE10.2 | GUARDA-CORPO DE 1,15 M DE ALTURA, COMPOSTO DE TUBO EM AÇO GALVANIZADO 2", GRADIL EM BARRA CHATA EM AÇO GALVANIZADO 1" X 1/8", TELA ARAMADA EM AÇO GALVANIZADO MALHA 2" FIO 10, MONTANTES TUBULARES DE 2 1/2" ESPAÇADOS DE 1,80 M, COM CORRIMÃO DUPLO ACOPLADO DE TUBO EM AÇO GALVANIZADO 1 1/2", COM TODOS OS ELEMENTOS COM PINTURA ANTIFERRUGEM E ACABAMENTO EM ESMALTE SINTÉTICO FOSCO NA COR PRETA REF. 008 CORAL OU SIMILAR | SER.CG | M
100722U | PINTURA COM TINTA ALQUÍDICA DE FUNDO (TIPO ZARCÃO) APLICADA A ROLO OU PINCEL SOBRE SUPERFÍCIES METÁLICAS (EXCETO PERFIL) EXECUTADO EM OBRA (POR DEMÃO). AF_01/2020 | SER.CG | M2 | 2.5954 | 17.91 | 46.48
100762U | PINTURA COM TINTA ALQUÍDICA DE ACABAMENTO (ESMALTE SINTÉTICO FOSCO) APLICADA A ROLO OU PINCEL SOBRE SUPERFÍCIES METÁLICAS (EXCETO PERFIL) EXECUTADO EM OBRA (02 DEMÃOS). AF_01/2020 | SER.CG | M2 | 2.5954 | 35.71 | 92.68
11002 | ELETRODO REVESTIDO AWS - E6013, DIAMETRO IGUAL A 2,50 MM | MAT. | KG | 0.083 | 24.96 | 2.07
11964 | PARAFUSO DE ACO TIPO CHUMBADOR PARABOLT, DIAMETRO 3/8", COMPRIMENTO 75 MM | MAT. | UN | 2.222 | 1.75 | 3.88
1319 | CHAPA DE ACO FINA A QUENTE BITOLA MSG 3/16 ", E = 4,75 MM (38,00 KG/M2) | MAT. | KG | 0.26015 | 8.73 | 2.27
1332 | CHAPA DE ACO GROSSA, ASTM A36, E = 3/8 " (9,53 MM) 74,69 KG/M2 | MAT. | KG | 0.83715 | 9.67 | 8.09
21012 | TUBO ACO GALVANIZADO COM COSTURA, CLASSE LEVE, DN 40 MM ( 1 1/2"), E = 3,00 MM, *3,48* KG/M (NBR 5580) | MAT. | M | 2.1941 | 48.33 | 106.04
21013 | TUBO ACO GALVANIZADO COM COSTURA, CLASSE LEVE, DN 50 MM ( 2"), E = 3,00 MM, *4,40* KG/M (NBR 5580) | MAT. | M | 2.258 | 63.07 | 142.41
21014 | TUBO ACO GALVANIZADO COM COSTURA, CLASSE LEVE, DN 65 MM ( 2 1/2"), E = 3,35 MM, * 6,23* KG/M (NBR 5580) | MAT. | M | 0.72917 | 88.25 | 64.34
546 | BARRA DE FERRO RETANGULAR, BARRA CHATA (QUALQUER DIMENSAO) | MAT. | KG | 1.449 | 8.66 | 12.54
7162 | TELA DE ARAME GALVANIZADA QUADRANGULAR / LOSANGULAR, FIO 3,4 MM (10 BWG), MALHA 5 X 5 CM, H = 2 M | MAT. | M2 | 0.869 | 59.46 | 51.67
88251U | AUXILIAR DE SERRALHEIRO COM ENCARGOS COMPLEMENTARES | SER.CG | H | 5.72 | 16.39 | 93.75
88315U | SERRALHEIRO COM ENCARGOS COMPLEMENTARES | SER.CG | H | 6.964 | 20.34 | 141.64
CUSTO(mão-de-obra): | [5 empty] | 121.66
CUSTO(material): | [5 empty] | 508.26
CUSTO TOTAL(unit.): | [5 empty] | 629.92
LS(%): 113,39% | [5 empty] | 137.94
BDI(%): 0% | [5 empty] | 0
ADM(%): 0% | [5 empty] | 0
TOTAL TAXA: | [5 empty] | 137.94
CUSTO TOTAL UNIT.(c/taxa): | [5 empty] | 767.86
QUANTIDADE: | [5 empty] | 10.49
CUSTO TOTAL(c/taxa): | [5 empty] | 8054.85
UFPE10.3 | PLACA EM AÇO INOX COM TEXTO EM BRAILLE PARA CORRIMÃO - FORNECIMENTO E INSTALAÇÃO | SER.CG | UN
ORSE11570 | PLACA EM AÇO INOX COM TEXTO EM BRAILLE PARA CORRIMÃO | MAT. | UN | 1 | 51.23 | 51.23
CUSTO(mão-de-obra): | [5 empty] | 0
CUSTO(material): | [5 empty] | 51.23
CUSTO TOTAL(unit.): | [5 empty] | 51.23
LS(%): 113,39% | [5 empty] | 0
BDI(%): 0% | [5 empty] | 0
ADM(%): 0% | [5 empty] | 0
TOTAL TAXA: | [5 empty] | 0
CUSTO TOTAL UNIT.(c/taxa): | [5 empty] | 51.23
QUANTIDADE: | [5 empty] | 16
CUSTO TOTAL(c/taxa): | [5 empty] | 819.68
UFPE10.7 | CORRIMÃO DUPLO INSTALADO EM PISO, EM TUBO DE AÇO GALVANIZADO 1 1/2, E MONTANTES EM TUBO DE AÇO GALVANIZADO 2 1/2" ESPAÇADOS DE 2,00 M COM TODOS OS ELEMENTOS COM PINTURA ANTIFERRUGEM E ACABAMENTO EM ESMALTE SINTÉTICO FOSCO NA COR PRETA REF. 008 CORAL OU SIMILAR | SER.CG | M
100722U | PINTURA COM TINTA ALQUÍDICA DE FUNDO (TIPO ZARCÃO) APLICADA A ROLO OU PINCEL SOBRE SUPERFÍCIES METÁLICAS (EXCETO PERFIL) EXECUTADO EM OBRA (POR DEMÃO). AF_01/2020 | SER.CG | M2 | 0.388 | 17.91 | 6.94
100762U | PINTURA COM TINTA ALQUÍDICA DE ACABAMENTO (ESMALTE SINTÉTICO FOSCO) APLICADA A ROLO OU PINCEL SOBRE SUPERFÍCIES METÁLICAS (EXCETO PERFIL) EXECUTADO EM OBRA (02 DEMÃOS). AF_01/2020 | SER.CG | M2 | 0.388 | 35.71 | 13.85
10997 | ELETRODO REVESTIDO AWS - E7018, DIAMETRO IGUAL A 4,00 MM | MAT. | KG | 0.8 | 26 | 20.8
11964 | PARAFUSO DE ACO TIPO CHUMBADOR PARABOLT, DIAMETRO 3/8", COMPRIMENTO 75 MM | MAT. | UN | 2 | 1.75 | 3.5
1319 | CHAPA DE ACO FINA A QUENTE BITOLA MSG 3/16 ", E = 4,75 MM (38,00 KG/M2) | MAT. | KG | 0.342 | 8.73 | 2.98
1332 | CHAPA DE ACO GROSSA, ASTM A36, E = 3/8 " (9,53 MM) 74,69 KG/M2 | MAT. | KG | 0.1784 | 9.67 | 1.72
21012 | TUBO ACO GALVANIZADO COM COSTURA, CLASSE LEVE, DN 40 MM ( 1 1/2"), E = 3,00 MM, *3,48* KG/M (NBR 5580) | MAT. | M | 2.33 | 48.33 | 112.6
21014 | TUBO ACO GALVANIZADO COM COSTURA, CLASSE LEVE, DN 65 MM ( 2 1/2"), E = 3,35 MM, * 6,23* KG/M (NBR 5580) | MAT. | M | 0.465 | 88.25 | 41.03
88309U | PEDREIRO COM ENCARGOS COMPLEMENTARES | SER.CG | H | 0.4 | 20.45 | 8.18
88315U | SERRALHEIRO COM ENCARGOS COMPLEMENTARES | SER.CG | H | 0.6 | 20.34 | 12.2
88316U | SERVENTE COM ENCARGOS COMPLEMENTARES | SER.CG | H | 1 | 16.42 | 16.42
88317U | SOLDADOR COM ENCARGOS COMPLEMENTARES | SER.CG | H | 0.6 | 21 | 12.6
88628U | ARGAMASSA TRAÇO 1:3 (EM VOLUME DE CIMENTO E AREIA MÉDIA ÚMIDA), PREPARO MECÂNICO COM BETONEIRA 400 L. AF_08/2019 | SER.CG | M3 | 0.003 | 480.25 | 1.44
CUSTO(mão-de-obra): | [5 empty] | 23.28
CUSTO(material): | [5 empty] | 204.57
CUSTO TOTAL(unit.): | [5 empty] | 227.85
LS(%): 113,39% | [5 empty] | 26.41
BDI(%): 0% | [5 empty] | 0
ADM(%): 0% | [5 empty] | 0
TOTAL TAXA: | [5 empty] | 26.41
CUSTO TOTAL UNIT.(c/taxa): | [5 empty] | 254.26
QUANTIDADE: | [5 empty] | 10.14
CUSTO TOTAL(c/taxa): | [5 empty] | 2578.19
04.05.03 | REVESTIMENTO PARA PISOS
UFPE16.22 | FITA ANTIDERRAPANTE SAFETY WALK LARGURA 5 CM LINHA CONFORMABLE ALTO TRÁFEGO, MARCA 3M OU SIMILAR - FORNECIMENTO E INSTALAÇÃO | SER.CG | M
88316U | SERVENTE COM ENCARGOS COMPLEMENTARES | SER.CG | H | 0.08 | 16.42 | 1.31
COT16.2 | FITA ANTIDERRAPANTE SAFETY WALK LARGURA 5 CM LINHA CONFORMABLE ALTO TRÁFEGO MARCA 3M OU SIMILAR | MAT. | M | 1 | 7.35 | 7.35
CUSTO(mão-de-obra): | [5 empty] | 0.44
CUSTO(material): | [5 empty] | 7.71
CUSTO TOTAL(unit.): | [5 empty] | 8.15
LS(%): 113,39% | [5 empty] | 0.51
BDI(%): 0% | [5 empty] | 0
ADM(%): 0% | [5 empty] | 0
TOTAL TAXA: | [5 empty] | 0.51
CUSTO TOTAL UNIT.(c/taxa): | [5 empty] | 8.66
QUANTIDADE: | [5 empty] | 36.48
CUSTO TOTAL(c/taxa): | [5 empty] | 315.91
UFPE16.23 | PISO PODOTÁTIL, DIRECIONAL OU ALERTA, DE BORRACHA, NA COR AMARELO, 25 X 25 CM, E = 5 MM - FORNECIMENTO E INSTALAÇÃO | SER.CG | M
38181 | PISO TATIL ALERTA OU DIRECIONAL, DE BORRACHA, COLORIDO, 25 X 25 CM, E = 5 MM, PARA COLA | MAT. | M2 | 0.25 | 170.3 | 42.57
4791 | ADESIVO ACRILICO/COLA DE CONTATO | MAT. | KG | 0.1 | 23.41 | 2.34
88309U | PEDREIRO COM ENCARGOS COMPLEMENTARES | SER.CG | H | 0.437 | 20.45 | 8.93
88316U | SERVENTE COM ENCARGOS COMPLEMENTARES | SER.CG | H | 0.218 | 16.42 | 3.57
CUSTO(mão-de-obra): | [5 empty] | 4.44
CUSTO(material): | [5 empty] | 47.94
CUSTO TOTAL(unit.): | [5 empty] | 52.38
LS(%): 113,39% | [5 empty] | 5.03
BDI(%): 0% | [5 empty] | 0
ADM(%): 0% | [5 empty] | 0
TOTAL TAXA: | [5 empty] | 5.03
CUSTO TOTAL UNIT.(c/taxa): | [5 empty] | 57.41
QUANTIDADE: | [5 empty] | 5.25
CUSTO TOTAL(c/taxa): | [5 empty] | 301.4
04.05.04 | SERVIÇOS AUXILIARES, COMPLEMENTARES E DIVERSOS
UFPE23.1 | LIMPEZA DA OBRA | SER.CG | M2
38400 | VASSOURA 40 CM COM CABO | MAT. | UN | 0.05 | 14.1 | 0.7
88316U | SERVENTE COM ENCARGOS COMPLEMENTARES | SER.CG | H | 0.1 | 16.42 | 1.64
COT23.5 | SABÃO EM PÓ | MAT. | KG | 0.005 | 8.44 | 0.04
CUSTO(mão-de-obra): | [5 empty] | 0.55
CUSTO(material): | [5 empty] | 1.2
CUSTO TOTAL(unit.): | [5 empty] | 1.75
LS(%): 113,39% | [5 empty] | 0.63
BDI(%): 0% | [5 empty] | 0
ADM(%): 0% | [5 empty] | 0
TOTAL TAXA: | [5 empty] | 0.63
CUSTO TOTAL UNIT.(c/taxa): | [5 empty] | 2.38
QUANTIDADE: | [5 empty] | 22.81
CUSTO TOTAL(c/taxa): | [5 empty] | 54.28
UFPE23.2 | AS BUILT - COMO CONSTRUÍDO E MANUAL DE OPERAÇÃO DA EDIFICAÇÃO | SER.CG | M2
90773U | DESENHISTA COPISTA COM ENCARGOS COMPLEMENTARES | SER.CG | H | 0.06 | 24.22 | 1.45
CUSTO(mão-de-obra): | [5 empty] | 0.64
CUSTO(material): | [5 empty] | 0.07
CUSTO TOTAL(unit.): | [5 empty] | 0.71
LS(%): 113,39% | [5 empty] | 0.74
BDI(%): 0% | [5 empty] | 0
ADM(%): 0% | [5 empty] | 0
TOTAL TAXA: | [5 empty] | 0.74
CUSTO TOTAL UNIT.(c/taxa): | [5 empty] | 1.45
QUANTIDADE: | [5 empty] | 22.81
CUSTO TOTAL(c/taxa): | [5 empty] | 33.07
04.06 | ESCADA 07
04.06.01 | ESQUADRIAS
UFPE10.3 | PLACA EM AÇO INOX COM TEXTO EM BRAILLE PARA CORRIMÃO - FORNECIMENTO E INSTALAÇÃO | SER.CG | UN
ORSE11570 | PLACA EM AÇO INOX COM TEXTO EM BRAILLE PARA CORRIMÃO | MAT. | UN | 1 | 51.23 | 51.23
CUSTO(mão-de-obra): | [5 empty] | 0
CUSTO(material): | [5 empty] | 51.23
CUSTO TOTAL(unit.): | [5 empty] | 51.23
LS(%): 113,39% | [5 empty] | 0
BDI(%): 0% | [5 empty] | 0
ADM(%): 0% | [5 empty] | 0
TOTAL TAXA: | [5 empty] | 0
CUSTO TOTAL UNIT.(c/taxa): | [5 empty] | 51.23
QUANTIDADE: | [5 empty] | 8
CUSTO TOTAL(c/taxa): | [5 empty] | 409.84
UFPE10.4 | CORRIMÃO DUPLO INSTALADO EM PAREDE, EM TUBO DE AÇO GALVANIZADO 1 1/2, COM PINTURA ANTIFERRUGEME ACABAMENTO EM ESMALTE SINTÉTICO FOSCO NA COR PRETA REF. 008 CORAL OU SIMILAR | SER.CG | M
100722U | PINTURA COM TINTA ALQUÍDICA DE FUNDO (TIPO ZARCÃO) APLICADA A ROLO OU PINCEL SOBRE SUPERFÍCIES METÁLICAS (EXCETO PERFIL) EXECUTADO EM OBRA (POR DEMÃO). AF_01/2020 | SER.CG | M2 | 0.3018 | 17.91 | 5.4
100762U | PINTURA COM TINTA ALQUÍDICA DE ACABAMENTO (ESMALTE SINTÉTICO FOSCO) APLICADA A ROLO OU PINCEL SOBRE SUPERFÍCIES METÁLICAS (EXCETO PERFIL) EXECUTADO EM OBRA (02 DEMÃOS). AF_01/2020 | SER.CG | M2 | 0.3018 | 35.71 | 10.77
10997 | ELETRODO REVESTIDO AWS - E7018, DIAMETRO IGUAL A 4,00 MM | MAT. | KG | 0.6 | 26 | 15.6
1319 | CHAPA DE ACO FINA A QUENTE BITOLA MSG 3/16 ", E = 4,75 MM (38,00 KG/M2) | MAT. | KG | 0.342 | 8.73 | 2.98
21012 | TUBO ACO GALVANIZADO COM COSTURA, CLASSE LEVE, DN 40 MM ( 1 1/2"), E = 3,00 MM, *3,48* KG/M (NBR 5580) | MAT. | M | 2.33 | 48.33 | 112.6
88309U | PEDREIRO COM ENCARGOS COMPLEMENTARES | SER.CG | H | 0.3 | 20.45 | 6.13
88315U | SERRALHEIRO COM ENCARGOS COMPLEMENTARES | SER.CG | H | 0.3 | 20.34 | 6.1
88316U | SERVENTE COM ENCARGOS COMPLEMENTARES | SER.CG | H | 0.5 | 16.42 | 8.21
88317U | SOLDADOR COM ENCARGOS COMPLEMENTARES | SER.CG | H | 0.3 | 21 | 6.3
88628U | ARGAMASSA TRAÇO 1:3 (EM VOLUME DE CIMENTO E AREIA MÉDIA ÚMIDA), PREPARO MECÂNICO COM BETONEIRA 400 L. AF_08/2019 | SER.CG | M3 | 0.003 | 480.25 | 1.44
CUSTO(mão-de-obra): | [5 empty] | 14.03
CUSTO(material): | [5 empty] | 145.55
CUSTO TOTAL(unit.): | [5 empty] | 159.58
LS(%): 113,39% | [5 empty] | 15.95
BDI(%): 0% | [5 empty] | 0
ADM(%): 0% | [5 empty] | 0
TOTAL TAXA: | [5 empty] | 15.95
CUSTO TOTAL UNIT.(c/taxa): | [5 empty] | 175.53
QUANTIDADE: | [5 empty] | 1.5
CUSTO TOTAL(c/taxa): | [5 empty] | 263.29
UFPE10.5 | CORRIMÃO DUPLO INSTALADO EM PISO, EM TUBO DE AÇO GALVANIZADO 1 1/2, E MONTANTES EM TUBO DE AÇO GALVANIZADO 2 1/2" ESPAÇADOS DE 0,75 M COM TODOS OS ELEMENTOS COM PINTURA ANTIFERRUGEM E ACABAMENTO EM ESMALTE SINTÉTICO FOSCO NA COR PRETA REF. 008 CORAL OU SIMILAR | SER.CG | M
100722U | PINTURA COM TINTA ALQUÍDICA DE FUNDO (TIPO ZARCÃO) APLICADA A ROLO OU PINCEL SOBRE SUPERFÍCIES METÁLICAS (EXCETO PERFIL) EXECUTADO EM OBRA (POR DEMÃO). AF_01/2020 | SER.CG | M2 | 0.546 | 17.91 | 9.77
100762U | PINTURA COM TINTA ALQUÍDICA DE ACABAMENTO (ESMALTE SINTÉTICO FOSCO) APLICADA A ROLO OU PINCEL SOBRE SUPERFÍCIES METÁLICAS (EXCETO PERFIL) EXECUTADO EM OBRA (02 DEMÃOS). AF_01/2020 | SER.CG | M2 | 0.546 | 35.71 | 19.49
10997 | ELETRODO REVESTIDO AWS - E7018, DIAMETRO IGUAL A 4,00 MM | MAT. | KG | 0.8 | 26 | 20.8
11964 | PARAFUSO DE ACO TIPO CHUMBADOR PARABOLT, DIAMETRO 3/8", COMPRIMENTO 75 MM | MAT. | UN | 5.33 | 1.75 | 9.32
1319 | CHAPA DE ACO FINA A QUENTE BITOLA MSG 3/16 ", E = 4,75 MM (38,00 KG/M2) | MAT. | KG | 0.342 | 8.73 | 2.98
1332 | CHAPA DE ACO GROSSA, ASTM A36, E = 3/8 " (9,53 MM) 74,69 KG/M2 | MAT. | KG | 0.4756 | 9.67 | 4.59
21012 | TUBO ACO GALVANIZADO COM COSTURA, CLASSE LEVE, DN 40 MM ( 1 1/2"), E = 3,00 MM, *3,48* KG/M (NBR 5580) | MAT. | M | 2.33 | 48.33 | 112.6
21014 | TUBO ACO GALVANIZADO COM COSTURA, CLASSE LEVE, DN 65 MM ( 2 1/2"), E = 3,35 MM, * 6,23* KG/M (NBR 5580) | MAT. | M | 1.24 | 88.25 | 109.43
88309U | PEDREIRO COM ENCARGOS COMPLEMENTARES | SER.CG | H | 0.4 | 20.45 | 8.18
88315U | SERRALHEIRO COM ENCARGOS COMPLEMENTARES | SER.CG | H | 0.6 | 20.34 | 12.2
88316U | SERVENTE COM ENCARGOS COMPLEMENTARES | SER.CG | H | 1 | 16.42 | 16.42
88317U | SOLDADOR COM ENCARGOS COMPLEMENTARES | SER.CG | H | 0.6 | 21 | 12.6
88628U | ARGAMASSA TRAÇO 1:3 (EM VOLUME DE CIMENTO E AREIA MÉDIA ÚMIDA), PREPARO MECÂNICO COM BETONEIRA 400 L. AF_08/2019 | SER.CG | M3 | 0.003 | 480.25 | 1.44
CUSTO(mão-de-obra): | [5 empty] | 25.65
CUSTO(material): | [5 empty] | 285.08
CUSTO TOTAL(unit.): | [5 empty] | 310.73
LS(%): 113,39% | [5 empty] | 29.09
BDI(%): 0% | [5 empty] | 0
ADM(%): 0% | [5 empty] | 0
TOTAL TAXA: | [5 empty] | 29.09
CUSTO TOTAL UNIT.(c/taxa): | [5 empty] | 339.82
QUANTIDADE: | [5 empty] | 1.5
CUSTO TOTAL(c/taxa): | [5 empty] | 509.73
04.06.02 | REVESTIMENTO PARA PISOS
UFPE16.22 | FITA ANTIDERRAPANTE SAFETY WALK LARGURA 5 CM LINHA CONFORMABLE ALTO TRÁFEGO, MARCA 3M OU SIMILAR - FORNECIMENTO E INSTALAÇÃO | SER.CG | M
88316U | SERVENTE COM ENCARGOS COMPLEMENTARES | SER.CG | H | 0.08 | 16.42 | 1.31
COT16.2 | FITA ANTIDERRAPANTE SAFETY WALK LARGURA 5 CM LINHA CONFORMABLE ALTO TRÁFEGO MARCA 3M OU SIMILAR | MAT. | M | 1 | 7.35 | 7.35
CUSTO(mão-de-obra): | [5 empty] | 0.44
CUSTO(material): | [5 empty] | 7.71
CUSTO TOTAL(unit.): | [5 empty] | 8.15
LS(%): 113,39% | [5 empty] | 0.51
BDI(%): 0% | [5 empty] | 0
ADM(%): 0% | [5 empty] | 0
TOTAL TAXA: | [5 empty] | 0.51
CUSTO TOTAL UNIT.(c/taxa): | [5 empty] | 8.66
QUANTIDADE: | [5 empty] | 14.58
CUSTO TOTAL(c/taxa): | [5 empty] | 126.26
UFPE16.23 | PISO PODOTÁTIL, DIRECIONAL OU ALERTA, DE BORRACHA, NA COR AMARELO, 25 X 25 CM, E = 5 MM - FORNECIMENTO E INSTALAÇÃO | SER.CG | M
38181 | PISO TATIL ALERTA OU DIRECIONAL, DE BORRACHA, COLORIDO, 25 X 25 CM, E = 5 MM, PARA COLA | MAT. | M2 | 0.25 | 170.3 | 42.57
4791 | ADESIVO ACRILICO/COLA DE CONTATO | MAT. | KG | 0.1 | 23.41 | 2.34
88309U | PEDREIRO COM ENCARGOS COMPLEMENTARES | SER.CG | H | 0.437 | 20.45 | 8.93
88316U | SERVENTE COM ENCARGOS COMPLEMENTARES | SER.CG | H | 0.218 | 16.42 | 3.57
CUSTO(mão-de-obra): | [5 empty] | 4.44
CUSTO(material): | [5 empty] | 47.94
CUSTO TOTAL(unit.): | [5 empty] | 52.38
LS(%): 113,39% | [5 empty] | 5.03
BDI(%): 0% | [5 empty] | 0
ADM(%): 0% | [5 empty] | 0
TOTAL TAXA: | [5 empty] | 5.03
CUSTO TOTAL UNIT.(c/taxa): | [5 empty] | 57.41
QUANTIDADE: | [5 empty] | 4
CUSTO TOTAL(c/taxa): | [5 empty] | 229.64
04.06.03 | SERVIÇOS AUXILIARES, COMPLEMENTARES E DIVERSOS
UFPE23.1 | LIMPEZA DA OBRA | SER.CG | M2
38400 | VASSOURA 40 CM COM CABO | MAT. | UN | 0.05 | 14.1 | 0.7
88316U | SERVENTE COM ENCARGOS COMPLEMENTARES | SER.CG | H | 0.1 | 16.42 | 1.64
COT23.5 | SABÃO EM PÓ | MAT. | KG | 0.005 | 8.44 | 0.04
CUSTO(mão-de-obra): | [5 empty] | 0.55
CUSTO(material): | [5 empty] | 1.2
CUSTO TOTAL(unit.): | [5 empty] | 1.75
LS(%): 113,39% | [5 empty] | 0.63
BDI(%): 0% | [5 empty] | 0
ADM(%): 0% | [5 empty] | 0
TOTAL TAXA: | [5 empty] | 0.63
CUSTO TOTAL UNIT.(c/taxa): | [5 empty] | 2.38
QUANTIDADE: | [5 empty] | 4.13
CUSTO TOTAL(c/taxa): | [5 empty] | 9.82
UFPE23.2 | AS BUILT - COMO CONSTRUÍDO E MANUAL DE OPERAÇÃO DA EDIFICAÇÃO | SER.CG | M2
90773U | DESENHISTA COPISTA COM ENCARGOS COMPLEMENTARES | SER.CG | H | 0.06 | 24.22 | 1.45
CUSTO(mão-de-obra): | [5 empty] | 0.64
CUSTO(material): | [5 empty] | 0.07
CUSTO TOTAL(unit.): | [5 empty] | 0.71
LS(%): 113,39% | [5 empty] | 0.74
BDI(%): 0% | [5 empty] | 0
ADM(%): 0% | [5 empty] | 0
TOTAL TAXA: | [5 empty] | 0.74
CUSTO TOTAL UNIT.(c/taxa): | [5 empty] | 1.45
QUANTIDADE: | [5 empty] | 4.13
CUSTO TOTAL(c/taxa): | [5 empty] | 5.98
04.07 | ESCADA 08
04.07.01 | ESQUADRIAS
UFPE10.2 | GUARDA-CORPO DE 1,15 M DE ALTURA, COMPOSTO DE TUBO EM AÇO GALVANIZADO 2", GRADIL EM BARRA CHATA EM AÇO GALVANIZADO 1" X 1/8", TELA ARAMADA EM AÇO GALVANIZADO MALHA 2" FIO 10, MONTANTES TUBULARES DE 2 1/2" ESPAÇADOS DE 1,80 M, COM CORRIMÃO DUPLO ACOPLADO DE TUBO EM AÇO GALVANIZADO 1 1/2", COM TODOS OS ELEMENTOS COM PINTURA ANTIFERRUGEM E ACABAMENTO EM ESMALTE SINTÉTICO FOSCO NA COR PRETA REF. 008 CORAL OU SIMILAR | SER.CG | M
100722U | PINTURA COM TINTA ALQUÍDICA DE FUNDO (TIPO ZARCÃO) APLICADA A ROLO OU PINCEL SOBRE SUPERFÍCIES METÁLICAS (EXCETO PERFIL) EXECUTADO EM OBRA (POR DEMÃO). AF_01/2020 | SER.CG | M2 | 2.5954 | 17.91 | 46.48
100762U | PINTURA COM TINTA ALQUÍDICA DE ACABAMENTO (ESMALTE SINTÉTICO FOSCO) APLICADA A ROLO OU PINCEL SOBRE SUPERFÍCIES METÁLICAS (EXCETO PERFIL) EXECUTADO EM OBRA (02 DEMÃOS). AF_01/2020 | SER.CG | M2 | 2.5954 | 35.71 | 92.68
11002 | ELETRODO REVESTIDO AWS - E6013, DIAMETRO IGUAL A 2,50 MM | MAT. | KG | 0.083 | 24.96 | 2.07
11964 | PARAFUSO DE ACO TIPO CHUMBADOR PARABOLT, DIAMETRO 3/8", COMPRIMENTO 75 MM | MAT. | UN | 2.222 | 1.75 | 3.88
1319 | CHAPA DE ACO FINA A QUENTE BITOLA MSG 3/16 ", E = 4,75 MM (38,00 KG/M2) | MAT. | KG | 0.26015 | 8.73 | 2.27
1332 | CHAPA DE ACO GROSSA, ASTM A36, E = 3/8 " (9,53 MM) 74,69 KG/M2 | MAT. | KG | 0.83715 | 9.67 | 8.09
21012 | TUBO ACO GALVANIZADO COM COSTURA, CLASSE LEVE, DN 40 MM ( 1 1/2"), E = 3,00 MM, *3,48* KG/M (NBR 5580) | MAT. | M | 2.1941 | 48.33 | 106.04
21013 | TUBO ACO GALVANIZADO COM COSTURA, CLASSE LEVE, DN 50 MM ( 2"), E = 3,00 MM, *4,40* KG/M (NBR 5580) | MAT. | M | 2.258 | 63.07 | 142.41
21014 | TUBO ACO GALVANIZADO COM COSTURA, CLASSE LEVE, DN 65 MM ( 2 1/2"), E = 3,35 MM, * 6,23* KG/M (NBR 5580) | MAT. | M | 0.72917 | 88.25 | 64.34
546 | BARRA DE FERRO RETANGULAR, BARRA CHATA (QUALQUER DIMENSAO) | MAT. | KG | 1.449 | 8.66 | 12.54
7162 | TELA DE ARAME GALVANIZADA QUADRANGULAR / LOSANGULAR, FIO 3,4 MM (10 BWG), MALHA 5 X 5 CM, H = 2 M | MAT. | M2 | 0.869 | 59.46 | 51.67
88251U | AUXILIAR DE SERRALHEIRO COM ENCARGOS COMPLEMENTARES | SER.CG | H | 5.72 | 16.39 | 93.75
88315U | SERRALHEIRO COM ENCARGOS COMPLEMENTARES | SER.CG | H | 6.964 | 20.34 | 141.64
CUSTO(mão-de-obra): | [5 empty] | 121.66
CUSTO(material): | [5 empty] | 508.26
CUSTO TOTAL(unit.): | [5 empty] | 629.92
LS(%): 113,39% | [5 empty] | 137.94
BDI(%): 0% | [5 empty] | 0
ADM(%): 0% | [5 empty] | 0
TOTAL TAXA: | [5 empty] | 137.94
CUSTO TOTAL UNIT.(c/taxa): | [5 empty] | 767.86
QUANTIDADE: | [5 empty] | 2.68
CUSTO TOTAL(c/taxa): | [5 empty] | 2057.86
UFPE10.3 | PLACA EM AÇO INOX COM TEXTO EM BRAILLE PARA CORRIMÃO - FORNECIMENTO E INSTALAÇÃO | SER.CG | UN
ORSE11570 | PLACA EM AÇO INOX COM TEXTO EM BRAILLE PARA CORRIMÃO | MAT. | UN | 1 | 51.23 | 51.23
CUSTO(mão-de-obra): | [5 empty] | 0
CUSTO(material): | [5 empty] | 51.23
CUSTO TOTAL(unit.): | [5 empty] | 51.23
LS(%): 113,39% | [5 empty] | 0
BDI(%): 0% | [5 empty] | 0
ADM(%): 0% | [5 empty] | 0
TOTAL TAXA: | [5 empty] | 0
CUSTO TOTAL UNIT.(c/taxa): | [5 empty] | 51.23
QUANTIDADE: | [5 empty] | 8
CUSTO TOTAL(c/taxa): | [5 empty] | 409.84
UFPE10.4 | CORRIMÃO DUPLO INSTALADO EM PAREDE, EM TUBO DE AÇO GALVANIZADO 1 1/2, COM PINTURA ANTIFERRUGEME ACABAMENTO EM ESMALTE SINTÉTICO FOSCO NA COR PRETA REF. 008 CORAL OU SIMILAR | SER.CG | M
100722U | PINTURA COM TINTA ALQUÍDICA DE FUNDO (TIPO ZARCÃO) APLICADA A ROLO OU PINCEL SOBRE SUPERFÍCIES METÁLICAS (EXCETO PERFIL) EXECUTADO EM OBRA (POR DEMÃO). AF_01/2020 | SER.CG | M2 | 0.3018 | 17.91 | 5.4
100762U | PINTURA COM TINTA ALQUÍDICA DE ACABAMENTO (ESMALTE SINTÉTICO FOSCO) APLICADA A ROLO OU PINCEL SOBRE SUPERFÍCIES METÁLICAS (EXCETO PERFIL) EXECUTADO EM OBRA (02 DEMÃOS). AF_01/2020 | SER.CG | M2 | 0.3018 | 35.71 | 10.77
10997 | ELETRODO REVESTIDO AWS - E7018, DIAMETRO IGUAL A 4,00 MM | MAT. | KG | 0.6 | 26 | 15.6
1319 | CHAPA DE ACO FINA A QUENTE BITOLA MSG 3/16 ", E = 4,75 MM (38,00 KG/M2) | MAT. | KG | 0.342 | 8.73 | 2.98
21012 | TUBO ACO GALVANIZADO COM COSTURA, CLASSE LEVE, DN 40 MM ( 1 1/2"), E = 3,00 MM, *3,48* KG/M (NBR 5580) | MAT. | M | 2.33 | 48.33 | 112.6
88309U | PEDREIRO COM ENCARGOS COMPLEMENTARES | SER.CG | H | 0.3 | 20.45 | 6.13
88315U | SERRALHEIRO COM ENCARGOS COMPLEMENTARES | SER.CG | H | 0.3 | 20.34 | 6.1
88316U | SERVENTE COM ENCARGOS COMPLEMENTARES | SER.CG | H | 0.5 | 16.42 | 8.21
88317U | SOLDADOR COM ENCARGOS COMPLEMENTARES | SER.CG | H | 0.3 | 21 | 6.3
88628U | ARGAMASSA TRAÇO 1:3 (EM VOLUME DE CIMENTO E AREIA MÉDIA ÚMIDA), PREPARO MECÂNICO COM BETONEIRA 400 L. AF_08/2019 | SER.CG | M3 | 0.003 | 480.25 | 1.44
CUSTO(mão-de-obra): | [5 empty] | 14.03
CUSTO(material): | [5 empty] | 145.55
CUSTO TOTAL(unit.): | [5 empty] | 159.58
LS(%): 113,39% | [5 empty] | 15.95
BDI(%): 0% | [5 empty] | 0
ADM(%): 0% | [5 empty] | 0
TOTAL TAXA: | [5 empty] | 15.95
CUSTO TOTAL UNIT.(c/taxa): | [5 empty] | 175.53
QUANTIDADE: | [5 empty] | 2.68
CUSTO TOTAL(c/taxa): | [5 empty] | 470.42
04.07.02 | REVESTIMENTO PARA PISOS
UFPE16.22 | FITA ANTIDERRAPANTE SAFETY WALK LARGURA 5 CM LINHA CONFORMABLE ALTO TRÁFEGO, MARCA 3M OU SIMILAR - FORNECIMENTO E INSTALAÇÃO | SER.CG | M
88316U | SERVENTE COM ENCARGOS COMPLEMENTARES | SER.CG | H | 0.08 | 16.42 | 1.31
COT16.2 | FITA ANTIDERRAPANTE SAFETY WALK LARGURA 5 CM LINHA CONFORMABLE ALTO TRÁFEGO MARCA 3M OU SIMILAR | MAT. | M | 1 | 7.35 | 7.35
CUSTO(mão-de-obra): | [5 empty] | 0.44
CUSTO(material): | [5 empty] | 7.71
CUSTO TOTAL(unit.): | [5 empty] | 8.15
LS(%): 113,39% | [5 empty] | 0.51
BDI(%): 0% | [5 empty] | 0
ADM(%): 0% | [5 empty] | 0
TOTAL TAXA: | [5 empty] | 0.51
CUSTO TOTAL UNIT.(c/taxa): | [5 empty] | 8.66
QUANTIDADE: | [5 empty] | 21
CUSTO TOTAL(c/taxa): | [5 empty] | 181.86
UFPE16.23 | PISO PODOTÁTIL, DIRECIONAL OU ALERTA, DE BORRACHA, NA COR AMARELO, 25 X 25 CM, E = 5 MM - FORNECIMENTO E INSTALAÇÃO | SER.CG | M
38181 | PISO TATIL ALERTA OU DIRECIONAL, DE BORRACHA, COLORIDO, 25 X 25 CM, E = 5 MM, PARA COLA | MAT. | M2 | 0.25 | 170.3 | 42.57
4791 | ADESIVO ACRILICO/COLA DE CONTATO | MAT. | KG | 0.1 | 23.41 | 2.34
88309U | PEDREIRO COM ENCARGOS COMPLEMENTARES | SER.CG | H | 0.437 | 20.45 | 8.93
88316U | SERVENTE COM ENCARGOS COMPLEMENTARES | SER.CG | H | 0.218 | 16.42 | 3.57
CUSTO(mão-de-obra): | [5 empty] | 4.44
CUSTO(material): | [5 empty] | 47.94
CUSTO TOTAL(unit.): | [5 empty] | 52.38
LS(%): 113,39% | [5 empty] | 5.03
BDI(%): 0% | [5 empty] | 0
ADM(%): 0% | [5 empty] | 0
TOTAL TAXA: | [5 empty] | 5.03
CUSTO TOTAL UNIT.(c/taxa): | [5 empty] | 57.41
QUANTIDADE: | [5 empty] | 4.5
CUSTO TOTAL(c/taxa): | [5 empty] | 258.34
04.07.03 | SERVIÇOS AUXILIARES, COMPLEMENTARES E DIVERSOS
UFPE23.1 | LIMPEZA DA OBRA | SER.CG | M2
38400 | VASSOURA 40 CM COM CABO | MAT. | UN | 0.05 | 14.1 | 0.7
88316U | SERVENTE COM ENCARGOS COMPLEMENTARES | SER.CG | H | 0.1 | 16.42 | 1.64
COT23.5 | SABÃO EM PÓ | MAT. | KG | 0.005 | 8.44 | 0.04
CUSTO(mão-de-obra): | [5 empty] | 0.55
CUSTO(material): | [5 empty] | 1.2
CUSTO TOTAL(unit.): | [5 empty] | 1.75
LS(%): 113,39% | [5 empty] | 0.63
BDI(%): 0% | [5 empty] | 0
ADM(%): 0% | [5 empty] | 0
TOTAL TAXA: | [5 empty] | 0.63
CUSTO TOTAL UNIT.(c/taxa): | [5 empty] | 2.38
QUANTIDADE: | [5 empty] | 3.76
CUSTO TOTAL(c/taxa): | [5 empty] | 8.94
UFPE23.2 | AS BUILT - COMO CONSTRUÍDO E MANUAL DE OPERAÇÃO DA EDIFICAÇÃO | SER.CG | M2
90773U | DESENHISTA COPISTA COM ENCARGOS COMPLEMENTARES | SER.CG | H | 0.06 | 24.22 | 1.45
CUSTO(mão-de-obra): | [5 empty] | 0.64
CUSTO(material): | [5 empty] | 0.07
CUSTO TOTAL(unit.): | [5 empty] | 0.71
LS(%): 113,39% | [5 empty] | 0.74
BDI(%): 0% | [5 empty] | 0
ADM(%): 0% | [5 empty] | 0
TOTAL TAXA: | [5 empty] | 0.74
CUSTO TOTAL UNIT.(c/taxa): | [5 empty] | 1.45
QUANTIDADE: | [5 empty] | 3.76
CUSTO TOTAL(c/taxa): | [5 empty] | 5.45
04.08 | ESCADA 09 + RAMPA 03
04.08.01 | DEMOLIÇÕES E RETIRADAS
100201U | TRANSPORTE HORIZONTAL COM CARRINHO DE MÃO, DE SACOS DE 50 KG (UNIDADE: KGXKM). AF_07/2019 | SER.CG | kgxkm
88316U | SERVENTE COM ENCARGOS COMPLEMENTARES | SER.CG | H | 0.0373 | 16.42 | 0.61
CUSTO(mão-de-obra): | [5 empty] | 0.2
CUSTO(material): | [5 empty] | 0.17
CUSTO TOTAL(unit.): | [5 empty] | 0.37
LS(%): 113,39% | [5 empty] | 0.24
BDI(%): 0% | [5 empty] | 0
ADM(%): 0% | [5 empty] | 0
TOTAL TAXA: | [5 empty] | 0.24
CUSTO TOTAL UNIT.(c/taxa): | [5 empty] | 0.61
QUANTIDADE: | [5 empty] | 503.13
CUSTO TOTAL(c/taxa): | [5 empty] | 306.9
100229 | TRANSPORTE VERTICAL MANUAL, 1 PAVIMENTO, DE SACOS DE 50 KG (UNIDADE: KG). AF_07/2019 | SER.CG | KG
88316U | SERVENTE COM ENCARGOS COMPLEMENTARES | SER.CG | H | 0.0007 | 16.42 | 0.01
CUSTO(mão-de-obra): | [5 empty] | 0
CUSTO(material): | [5 empty] | 0
CUSTO TOTAL(unit.): | [5 empty] | 0
LS(%): 113,39% | [5 empty] | 0
BDI(%): 0% | [5 empty] | 0
ADM(%): 0% | [5 empty] | 0
TOTAL TAXA: | [5 empty] | 0
CUSTO TOTAL UNIT.(c/taxa): | [5 empty] | 0.01
QUANTIDADE: | [5 empty] | 6172.25
CUSTO TOTAL(c/taxa): | [5 empty] | 61.72
97626U | DEMOLIÇÃO DE PILARES E VIGAS EM CONCRETO ARMADO, DE FORMA MANUAL, SEM REAPROVEITAMENTO. AF_12/2017 | SER.CG | M3
41954 | CABO DE ACO GALVANIZADO, DIAMETRO 9,53 MM (3/8"), COM ALMA DE FIBRA 6 X 25 F | MAT. | KG | 0.2835 | 63.43 | 17.98
88309U | PEDREIRO COM ENCARGOS COMPLEMENTARES | SER.CG | H | 2.3196 | 20.45 | 47.43
88316U | SERVENTE COM ENCARGOS COMPLEMENTARES | SER.CG | H | 23.9693 | 16.42 | 393.57
CUSTO(mão-de-obra): | [5 empty] | 150.75
CUSTO(material): | [5 empty] | 137.52
CUSTO TOTAL(unit.): | [5 empty] | 288.27
LS(%): 113,39% | [5 empty] | 170.71
BDI(%): 0% | [5 empty] | 0
ADM(%): 0% | [5 empty] | 0
TOTAL TAXA: | [5 empty] | 170.71
CUSTO TOTAL UNIT.(c/taxa): | [5 empty] | 458.98
QUANTIDADE: | [5 empty] | 4.4
CUSTO TOTAL(c/taxa): | [5 empty] | 2019.51
97914U | TRANSPORTE COM CAMINHÃO BASCULANTE DE 6 M3, EM VIA URBANA PAVIMENTADA, DMT ATÉ 30 KM (UNIDADE: M3XKM). AF_01/2018 | SER.CG | M3XKM
67826U | CAMINHÃO BASCULANTE 6 M3 TOCO, PESO BRUTO TOTAL 16.000 KG, CARGA ÚTIL MÁXIMA 11.130 KG, DISTÂNCIA ENTRE EIXOS 5,36 M, POTÊNCIA 185 CV, INCLUSIVE CAÇAMBA METÁLICA - CHP DIURNO. AF_06/2014 | SER.CG | CHP | 0.0139 | 134.31 | 1.86
67827U | CAMINHÃO BASCULANTE 6 M3 TOCO, PESO BRUTO TOTAL 16.000 KG, CARGA ÚTIL MÁXIMA 11.130 KG, DISTÂNCIA ENTRE EIXOS 5,36 M, POTÊNCIA 185 CV, INCLUSIVE CAÇAMBA METÁLICA - CHI DIURNO. AF_06/2014 | SER.CG | CHI | 0.006 | 48.81 | 0.29
CUSTO(mão-de-obra): | [5 empty] | 0.23
CUSTO(material): | [5 empty] | 1.66
CUSTO TOTAL(unit.): | [5 empty] | 1.89
LS(%): 113,39% | [5 empty] | 0.26
BDI(%): 0% | [5 empty] | 0
ADM(%): 0% | [5 empty] | 0
TOTAL TAXA: | [5 empty] | 0.26
CUSTO TOTAL UNIT.(c/taxa): | [5 empty] | 2.15
QUANTIDADE: | [5 empty] | 206.81
CUSTO TOTAL(c/taxa): | [5 empty] | 444.64
COT1.3 | DESTINAÇÃO FINAL DE RESÍDUOS DA CONSTRUÇÃO CIVIL EM USINA DE RECICLAGEM LICENCIADA (CTR) - ENTULHO | MAT. | T
COT1.3 | DESTINAÇÃO FINAL DE RESÍDUOS DA CONSTRUÇÃO CIVIL EM USINA DE RECICLAGEM LICENCIADA (CTR) - ENTULHO | MAT. | T
CUSTO(mão-de-obra): | [5 empty] | 0
CUSTO(material): | [5 empty] | 25
CUSTO TOTAL(unit.): | [5 empty] | 25
LS(%): 113,39% | [5 empty] | 0
BDI(%): 0% | [5 empty] | 0
ADM(%): 0% | [5 empty] | 0
TOTAL TAXA: | [5 empty] | 0
CUSTO TOTAL UNIT.(c/taxa): | [5 empty] | 25
QUANTIDADE: | [5 empty] | 16.77
CUSTO TOTAL(c/taxa): | [5 empty] | 419.25
UFPE1.7 | TRANSPORTE VERTICAL MANUAL, 2 PAVIMENTOS, DE SACOS DE 50 KG (UNIDADE: KG). AF_07/2019 | SER.CG | KG
88316U | SERVENTE COM ENCARGOS COMPLEMENTARES | SER.CG | H | 0.0014 | 16.42 | 0.02
CUSTO(mão-de-obra): | [5 empty] | 0
CUSTO(material): | [5 empty] | 0.01
CUSTO TOTAL(unit.): | [5 empty] | 0.01
LS(%): 113,39% | [5 empty] | 0
BDI(%): 0% | [5 empty] | 0
ADM(%): 0% | [5 empty] | 0
TOTAL TAXA: | [5 empty] | 0
CUSTO TOTAL UNIT.(c/taxa): | [5 empty] | 0.02
QUANTIDADE: | [5 empty] | 8103
CUSTO TOTAL(c/taxa): | [5 empty] | 162.06
UFPE1.8 | REMOÇÃO DE GUARDA-CORPO / CORRIMÃO | SER.CG | M2
88316U | SERVENTE COM ENCARGOS COMPLEMENTARES | SER.CG | H | 3 | 16.42 | 49.26
CUSTO(mão-de-obra): | [5 empty] | 16.71
CUSTO(material): | [5 empty] | 13.62
CUSTO TOTAL(unit.): | [5 empty] | 30.33
LS(%): 113,39% | [5 empty] | 18.93
BDI(%): 0% | [5 empty] | 0
ADM(%): 0% | [5 empty] | 0
TOTAL TAXA: | [5 empty] | 18.93
CUSTO TOTAL UNIT.(c/taxa): | [5 empty] | 49.26
QUANTIDADE: | [5 empty] | 56.62
CUSTO TOTAL(c/taxa): | [5 empty] | 2789.1
UFPE22.1 | CARGA MANUAL DE ENTULHO EM CAMINHAO BASCULANTE 6 M3 | SER.CG | M3
5961U | CAMINHÃO BASCULANTE 6 M3, PESO BRUTO TOTAL 16.000 KG, CARGA ÚTIL MÁXIMA 13.071 KG, DISTÂNCIA ENTRE EIXOS 4,80 M, POTÊNCIA 230 CV INCLUSIVE CAÇAMBA METÁLICA - CHI DIURNO. AF_06/2014 | SER.CG | CHI | 0.24 | 49.76 | 11.94
88316U | SERVENTE COM ENCARGOS COMPLEMENTARES | SER.CG | H | 0.72 | 16.42 | 11.82
CUSTO(mão-de-obra): | [5 empty] | 6.82
CUSTO(material): | [5 empty] | 9.2
CUSTO TOTAL(unit.): | [5 empty] | 16.02
LS(%): 113,39% | [5 empty] | 7.74
BDI(%): 0% | [5 empty] | 0
ADM(%): 0% | [5 empty] | 0
TOTAL TAXA: | [5 empty] | 7.74
CUSTO TOTAL UNIT.(c/taxa): | [5 empty] | 23.76
QUANTIDADE: | [5 empty] | 10.34
CUSTO TOTAL(c/taxa): | [5 empty] | 245.67
04.08.02 | ESQUADRIAS
UFPE10.1 | GUARDA-CORPO DE 1,15 M DE ALTURA, COMPOSTO DE TUBO EM AÇO GALVANIZADO 2", GRADIL EM BARRA CHATA EM AÇO GALVANIZADO 1" X 1/8", TELA ARAMADA EM AÇO GALVANIZADO MALHA 2" FIO 10 E MONTANTES TUBULARES DE 2 1/2" ESPAÇADOS DE 1,80 M, COM TODOS OS ELEMENTOS COM PINTURA ANTIFERRUGEM E ACABAMENTO EM ESMALTE SINTÉTICO FOSCO NA COR PRETA REF. 008 CORAL OU SIMILAR | SER.CG | M
100722U | PINTURA COM TINTA ALQUÍDICA DE FUNDO (TIPO ZARCÃO) APLICADA A ROLO OU PINCEL SOBRE SUPERFÍCIES METÁLICAS (EXCETO PERFIL) EXECUTADO EM OBRA (POR DEMÃO). AF_01/2020 | SER.CG | M2 | 2.3128 | 17.91 | 41.42
100762U | PINTURA COM TINTA ALQUÍDICA DE ACABAMENTO (ESMALTE SINTÉTICO FOSCO) APLICADA A ROLO OU PINCEL SOBRE SUPERFÍCIES METÁLICAS (EXCETO PERFIL) EXECUTADO EM OBRA (02 DEMÃOS). AF_01/2020 | SER.CG | M2 | 2.3128 | 35.71 | 82.58
11002 | ELETRODO REVESTIDO AWS - E6013, DIAMETRO IGUAL A 2,50 MM | MAT. | KG | 0.071 | 24.96 | 1.77
11964 | PARAFUSO DE ACO TIPO CHUMBADOR PARABOLT, DIAMETRO 3/8", COMPRIMENTO 75 MM | MAT. | UN | 2.222 | 1.75 | 3.88
1332 | CHAPA DE ACO GROSSA, ASTM A36, E = 3/8 " (9,53 MM) 74,69 KG/M2 | MAT. | KG | 0.83715 | 9.67 | 8.09
21013 | TUBO ACO GALVANIZADO COM COSTURA, CLASSE LEVE, DN 50 MM ( 2"), E = 3,00 MM, *4,40* KG/M (NBR 5580) | MAT. | M | 2.258 | 63.07 | 142.41
21014 | TUBO ACO GALVANIZADO COM COSTURA, CLASSE LEVE, DN 65 MM ( 2 1/2"), E = 3,35 MM, * 6,23* KG/M (NBR 5580) | MAT. | M | 0.72917 | 88.25 | 64.34
546 | BARRA DE FERRO RETANGULAR, BARRA CHATA (QUALQUER DIMENSAO) | MAT. | KG | 1.449 | 8.66 | 12.54
7162 | TELA DE ARAME GALVANIZADA QUADRANGULAR / LOSANGULAR, FIO 3,4 MM (10 BWG), MALHA 5 X 5 CM, H = 2 M | MAT. | M2 | 0.869 | 59.46 | 51.67
88251U | AUXILIAR DE SERRALHEIRO COM ENCARGOS COMPLEMENTARES | SER.CG | H | 4.748 | 16.39 | 77.81
88315U | SERRALHEIRO COM ENCARGOS COMPLEMENTARES | SER.CG | H | 5.78 | 20.34 | 117.56
CUSTO(mão-de-obra): | [5 empty] | 103.35
CUSTO(material): | [5 empty] | 383.56
CUSTO TOTAL(unit.): | [5 empty] | 486.91
LS(%): 113,39% | [5 empty] | 117.16
BDI(%): 0% | [5 empty] | 0
ADM(%): 0% | [5 empty] | 0
TOTAL TAXA: | [5 empty] | 117.16
CUSTO TOTAL UNIT.(c/taxa): | [5 empty] | 604.07
QUANTIDADE: | [5 empty] | 49.12
CUSTO TOTAL(c/taxa): | [5 empty] | 29671.91
UFPE10.2 | GUARDA-CORPO DE 1,15 M DE ALTURA, COMPOSTO DE TUBO EM AÇO GALVANIZADO 2", GRADIL EM BARRA CHATA EM AÇO GALVANIZADO 1" X 1/8", TELA ARAMADA EM AÇO GALVANIZADO MALHA 2" FIO 10, MONTANTES TUBULARES DE 2 1/2" ESPAÇADOS DE 1,80 M, COM CORRIMÃO DUPLO ACOPLADO DE TUBO EM AÇO GALVANIZADO 1 1/2", COM TODOS OS ELEMENTOS COM PINTURA ANTIFERRUGEM E ACABAMENTO EM ESMALTE SINTÉTICO FOSCO NA COR PRETA REF. 008 CORAL OU SIMILAR | SER.CG | M
100722U | PINTURA COM TINTA ALQUÍDICA DE FUNDO (TIPO ZARCÃO) APLICADA A ROLO OU PINCEL SOBRE SUPERFÍCIES METÁLICAS (EXCETO PERFIL) EXECUTADO EM OBRA (POR DEMÃO). AF_01/2020 | SER.CG | M2 | 2.5954 | 17.91 | 46.48
100762U | PINTURA COM TINTA ALQUÍDICA DE ACABAMENTO (ESMALTE SINTÉTICO FOSCO) APLICADA A ROLO OU PINCEL SOBRE SUPERFÍCIES METÁLICAS (EXCETO PERFIL) EXECUTADO EM OBRA (02 DEMÃOS). AF_01/2020 | SER.CG | M2 | 2.5954 | 35.71 | 92.68
11002 | ELETRODO REVESTIDO AWS - E6013, DIAMETRO IGUAL A 2,50 MM | MAT. | KG | 0.083 | 24.96 | 2.07
11964 | PARAFUSO DE ACO TIPO CHUMBADOR PARABOLT, DIAMETRO 3/8", COMPRIMENTO 75 MM | MAT. | UN | 2.222 | 1.75 | 3.88
1319 | CHAPA DE ACO FINA A QUENTE BITOLA MSG 3/16 ", E = 4,75 MM (38,00 KG/M2) | MAT. | KG | 0.26015 | 8.73 | 2.27
1332 | CHAPA DE ACO GROSSA, ASTM A36, E = 3/8 " (9,53 MM) 74,69 KG/M2 | MAT. | KG | 0.83715 | 9.67 | 8.09
21012 | TUBO ACO GALVANIZADO COM COSTURA, CLASSE LEVE, DN 40 MM ( 1 1/2"), E = 3,00 MM, *3,48* KG/M (NBR 5580) | MAT. | M | 2.1941 | 48.33 | 106.04
21013 | TUBO ACO GALVANIZADO COM COSTURA, CLASSE LEVE, DN 50 MM ( 2"), E = 3,00 MM, *4,40* KG/M (NBR 5580) | MAT. | M | 2.258 | 63.07 | 142.41
21014 | TUBO ACO GALVANIZADO COM COSTURA, CLASSE LEVE, DN 65 MM ( 2 1/2"), E = 3,35 MM, * 6,23* KG/M (NBR 5580) | MAT. | M | 0.72917 | 88.25 | 64.34
546 | BARRA DE FERRO RETANGULAR, BARRA CHATA (QUALQUER DIMENSAO) | MAT. | KG | 1.449 | 8.66 | 12.54
7162 | TELA DE ARAME GALVANIZADA QUADRANGULAR / LOSANGULAR, FIO 3,4 MM (10 BWG), MALHA 5 X 5 CM, H = 2 M | MAT. | M2 | 0.869 | 59.46 | 51.67
88251U | AUXILIAR DE SERRALHEIRO COM ENCARGOS COMPLEMENTARES | SER.CG | H | 5.72 | 16.39 | 93.75
88315U | SERRALHEIRO COM ENCARGOS COMPLEMENTARES | SER.CG | H | 6.964 | 20.34 | 141.64
CUSTO(mão-de-obra): | [5 empty] | 121.66
CUSTO(material): | [5 empty] | 508.26
CUSTO TOTAL(unit.): | [5 empty] | 629.92
LS(%): 113,39% | [5 empty] | 137.94
BDI(%): 0% | [5 empty] | 0
ADM(%): 0% | [5 empty] | 0
TOTAL TAXA: | [5 empty] | 137.94
CUSTO TOTAL UNIT.(c/taxa): | [5 empty] | 767.86
QUANTIDADE: | [5 empty] | 31.39
CUSTO TOTAL(c/taxa): | [5 empty] | 24103.12
UFPE10.20 | CORRIMÃO DUPLO BILATERAL INSTALADO EM PISO, EM TUBO DE AÇO GALVANIZADO 1 1/2, E MONTANTES EM TUBO DE AÇO GALVANIZADO 2 1/2" ESPAÇADOS DE 1,25 M COM TODOS OS ELEMENTOS COM PINTURA ANTIFERRUGEM E ACABAMENTO EM ESMALTE SINTÉTICO FOSCO NA COR PRETA REF. 008 CORAL OU SIMILAR | SER.CG | M
100722U | PINTURA COM TINTA ALQUÍDICA DE FUNDO (TIPO ZARCÃO) APLICADA A ROLO OU PINCEL SOBRE SUPERFÍCIES METÁLICAS (EXCETO PERFIL) EXECUTADO EM OBRA (POR DEMÃO). AF_01/2020 | SER.CG | M2 | 0.737 | 17.91 | 13.19
100762U | PINTURA COM TINTA ALQUÍDICA DE ACABAMENTO (ESMALTE SINTÉTICO FOSCO) APLICADA A ROLO OU PINCEL SOBRE SUPERFÍCIES METÁLICAS (EXCETO PERFIL) EXECUTADO EM OBRA (02 DEMÃOS). AF_01/2020 | SER.CG | M2 | 0.737 | 35.71 | 26.31
10997 | ELETRODO REVESTIDO AWS - E7018, DIAMETRO IGUAL A 4,00 MM | MAT. | KG | 0.8 | 26 | 20.8
11964 | PARAFUSO DE ACO TIPO CHUMBADOR PARABOLT, DIAMETRO 3/8", COMPRIMENTO 75 MM | MAT. | UN | 3.198 | 1.75 | 5.59
1319 | CHAPA DE ACO FINA A QUENTE BITOLA MSG 3/16 ", E = 4,75 MM (38,00 KG/M2) | MAT. | KG | 0.684 | 8.73 | 5.97
1332 | CHAPA DE ACO GROSSA, ASTM A36, E = 3/8 " (9,53 MM) 74,69 KG/M2 | MAT. | KG | 0.285 | 9.67 | 2.75
21012 | TUBO ACO GALVANIZADO COM COSTURA, CLASSE LEVE, DN 40 MM ( 1 1/2"), E = 3,00 MM, *3,48* KG/M (NBR 5580) | MAT. | M | 4.66 | 48.33 | 225.21
21014 | TUBO ACO GALVANIZADO COM COSTURA, CLASSE LEVE, DN 65 MM ( 2 1/2"), E = 3,35 MM, * 6,23* KG/M (NBR 5580) | MAT. | M | 0.74 | 88.25 | 65.3
88309U | PEDREIRO COM ENCARGOS COMPLEMENTARES | SER.CG | H | 0.4 | 20.45 | 8.18
88315U | SERRALHEIRO COM ENCARGOS COMPLEMENTARES | SER.CG | H | 0.6 | 20.34 | 12.2
88316U | SERVENTE COM ENCARGOS COMPLEMENTARES | SER.CG | H | 1 | 16.42 | 16.42
88317U | SOLDADOR COM ENCARGOS COMPLEMENTARES | SER.CG | H | 0.6 | 21 | 12.6
88628U | ARGAMASSA TRAÇO 1:3 (EM VOLUME DE CIMENTO E AREIA MÉDIA ÚMIDA), PREPARO MECÂNICO COM BETONEIRA 400 L. AF_08/2019 | SER.CG | M3 | 0.003 | 480.25 | 1.44
CUSTO(mão-de-obra): | [5 empty] | 28.51
CUSTO(material): | [5 empty] | 355.12
CUSTO TOTAL(unit.): | [5 empty] | 383.63
LS(%): 113,39% | [5 empty] | 32.33
BDI(%): 0% | [5 empty] | 0
ADM(%): 0% | [5 empty] | 0
TOTAL TAXA: | [5 empty] | 32.33
CUSTO TOTAL UNIT.(c/taxa): | [5 empty] | 415.96
QUANTIDADE: | [5 empty] | 7.88
CUSTO TOTAL(c/taxa): | [5 empty] | 3277.76
UFPE10.3 | PLACA EM AÇO INOX COM TEXTO EM BRAILLE PARA CORRIMÃO - FORNECIMENTO E INSTALAÇÃO | SER.CG | UN
ORSE11570 | PLACA EM AÇO INOX COM TEXTO EM BRAILLE PARA CORRIMÃO | MAT. | UN | 1 | 51.23 | 51.23
CUSTO(mão-de-obra): | [5 empty] | 0
CUSTO(material): | [5 empty] | 51.23
CUSTO TOTAL(unit.): | [5 empty] | 51.23
LS(%): 113,39% | [5 empty] | 0
BDI(%): 0% | [5 empty] | 0
ADM(%): 0% | [5 empty] | 0
TOTAL TAXA: | [5 empty] | 0
CUSTO TOTAL UNIT.(c/taxa): | [5 empty] | 51.23
QUANTIDADE: | [5 empty] | 36
CUSTO TOTAL(c/taxa): | [5 empty] | 1844.28
UFPE10.6 | CORRIMÃO DUPLO INSTALADO EM PISO, EM TUBO DE AÇO GALVANIZADO 1 1/2, E MONTANTES EM TUBO DE AÇO GALVANIZADO 2 1/2" ESPAÇADOS DE 1,50 M COM TODOS OS ELEMENTOS COM PINTURA ANTIFERRUGEM E ACABAMENTO EM ESMALTE SINTÉTICO FOSCO NA COR PRETA REF. 008 CORAL OU SIMILAR | SER.CG | M
100722U | PINTURA COM TINTA ALQUÍDICA DE FUNDO (TIPO ZARCÃO) APLICADA A ROLO OU PINCEL SOBRE SUPERFÍCIES METÁLICAS (EXCETO PERFIL) EXECUTADO EM OBRA (POR DEMÃO). AF_01/2020 | SER.CG | M2 | 0.4194 | 17.91 | 7.51
100762U | PINTURA COM TINTA ALQUÍDICA DE ACABAMENTO (ESMALTE SINTÉTICO FOSCO) APLICADA A ROLO OU PINCEL SOBRE SUPERFÍCIES METÁLICAS (EXCETO PERFIL) EXECUTADO EM OBRA (02 DEMÃOS). AF_01/2020 | SER.CG | M2 | 0.4194 | 35.71 | 14.97
10997 | ELETRODO REVESTIDO AWS - E7018, DIAMETRO IGUAL A 4,00 MM | MAT. | KG | 0.8 | 26 | 20.8
11964 | PARAFUSO DE ACO TIPO CHUMBADOR PARABOLT, DIAMETRO 3/8", COMPRIMENTO 75 MM | MAT. | UN | 2.67 | 1.75 | 4.67
1319 | CHAPA DE ACO FINA A QUENTE BITOLA MSG 3/16 ", E = 4,75 MM (38,00 KG/M2) | MAT. | KG | 0.342 | 8.73 | 2.98
1332 | CHAPA DE ACO GROSSA, ASTM A36, E = 3/8 " (9,53 MM) 74,69 KG/M2 | MAT. | KG | 0.2378 | 9.67 | 2.29
21012 | TUBO ACO GALVANIZADO COM COSTURA, CLASSE LEVE, DN 40 MM ( 1 1/2"), E = 3,00 MM, *3,48* KG/M (NBR 5580) | MAT. | M | 2.33 | 48.33 | 112.6
21014 | TUBO ACO GALVANIZADO COM COSTURA, CLASSE LEVE, DN 65 MM ( 2 1/2"), E = 3,35 MM, * 6,23* KG/M (NBR 5580) | MAT. | M | 0.62 | 88.25 | 54.71
88309U | PEDREIRO COM ENCARGOS COMPLEMENTARES | SER.CG | H | 0.4 | 20.45 | 8.18
88315U | SERRALHEIRO COM ENCARGOS COMPLEMENTARES | SER.CG | H | 0.6 | 20.34 | 12.2
88316U | SERVENTE COM ENCARGOS COMPLEMENTARES | SER.CG | H | 1 | 16.42 | 16.42
88317U | SOLDADOR COM ENCARGOS COMPLEMENTARES | SER.CG | H | 0.6 | 21 | 12.6
88628U | ARGAMASSA TRAÇO 1:3 (EM VOLUME DE CIMENTO E AREIA MÉDIA ÚMIDA), PREPARO MECÂNICO COM BETONEIRA 400 L. AF_08/2019 | SER.CG | M3 | 0.003 | 480.25 | 1.44
CUSTO(mão-de-obra): | [5 empty] | 23.75
CUSTO(material): | [5 empty] | 220.68
CUSTO TOTAL(unit.): | [5 empty] | 244.43
LS(%): 113,39% | [5 empty] | 26.94
BDI(%): 0% | [5 empty] | 0
ADM(%): 0% | [5 empty] | 0
TOTAL TAXA: | [5 empty] | 26.94
CUSTO TOTAL UNIT.(c/taxa): | [5 empty] | 271.37
QUANTIDADE: | [5 empty] | 8.56
CUSTO TOTAL(c/taxa): | [5 empty] | 2322.92
04.08.03 | REVESTIMENTO PARA PISOS
UFPE16.22 | FITA ANTIDERRAPANTE SAFETY WALK LARGURA 5 CM LINHA CONFORMABLE ALTO TRÁFEGO, MARCA 3M OU SIMILAR - FORNECIMENTO E INSTALAÇÃO | SER.CG | M
88316U | SERVENTE COM ENCARGOS COMPLEMENTARES | SER.CG | H | 0.08 | 16.42 | 1.31
COT16.2 | FITA ANTIDERRAPANTE SAFETY WALK LARGURA 5 CM LINHA CONFORMABLE ALTO TRÁFEGO MARCA 3M OU SIMILAR | MAT. | M | 1 | 7.35 | 7.35
CUSTO(mão-de-obra): | [5 empty] | 0.44
CUSTO(material): | [5 empty] | 7.71
CUSTO TOTAL(unit.): | [5 empty] | 8.15
LS(%): 113,39% | [5 empty] | 0.51
BDI(%): 0% | [5 empty] | 0
ADM(%): 0% | [5 empty] | 0
TOTAL TAXA: | [5 empty] | 0.51
CUSTO TOTAL UNIT.(c/taxa): | [5 empty] | 8.66
QUANTIDADE: | [5 empty] | 170.75
CUSTO TOTAL(c/taxa): | [5 empty] | 1478.69
UFPE16.23 | PISO PODOTÁTIL, DIRECIONAL OU ALERTA, DE BORRACHA, NA COR AMARELO, 25 X 25 CM, E = 5 MM - FORNECIMENTO E INSTALAÇÃO | SER.CG | M
38181 | PISO TATIL ALERTA OU DIRECIONAL, DE BORRACHA, COLORIDO, 25 X 25 CM, E = 5 MM, PARA COLA | MAT. | M2 | 0.25 | 170.3 | 42.57
4791 | ADESIVO ACRILICO/COLA DE CONTATO | MAT. | KG | 0.1 | 23.41 | 2.34
88309U | PEDREIRO COM ENCARGOS COMPLEMENTARES | SER.CG | H | 0.437 | 20.45 | 8.93
88316U | SERVENTE COM ENCARGOS COMPLEMENTARES | SER.CG | H | 0.218 | 16.42 | 3.57
CUSTO(mão-de-obra): | [5 empty] | 4.44
CUSTO(material): | [5 empty] | 47.94
CUSTO TOTAL(unit.): | [5 empty] | 52.38
LS(%): 113,39% | [5 empty] | 5.03
BDI(%): 0% | [5 empty] | 0
ADM(%): 0% | [5 empty] | 0
TOTAL TAXA: | [5 empty] | 5.03
CUSTO TOTAL UNIT.(c/taxa): | [5 empty] | 57.41
QUANTIDADE: | [5 empty] | 24.87
CUSTO TOTAL(c/taxa): | [5 empty] | 1427.78
04.08.04 | SERVIÇOS AUXILIARES, COMPLEMENTARES E DIVERSOS
UFPE23.1 | LIMPEZA DA OBRA | SER.CG | M2
38400 | VASSOURA 40 CM COM CABO | MAT. | UN | 0.05 | 14.1 | 0.7
88316U | SERVENTE COM ENCARGOS COMPLEMENTARES | SER.CG | H | 0.1 | 16.42 | 1.64
COT23.5 | SABÃO EM PÓ | MAT. | KG | 0.005 | 8.44 | 0.04
CUSTO(mão-de-obra): | [5 empty] | 0.55
CUSTO(material): | [5 empty] | 1.2
CUSTO TOTAL(unit.): | [5 empty] | 1.75
LS(%): 113,39% | [5 empty] | 0.63
BDI(%): 0% | [5 empty] | 0
ADM(%): 0% | [5 empty] | 0
TOTAL TAXA: | [5 empty] | 0.63
CUSTO TOTAL UNIT.(c/taxa): | [5 empty] | 2.38
QUANTIDADE: | [5 empty] | 53.04
CUSTO TOTAL(c/taxa): | [5 empty] | 126.23
UFPE23.2 | AS BUILT - COMO CONSTRUÍDO E MANUAL DE OPERAÇÃO DA EDIFICAÇÃO | SER.CG | M2
90773U | DESENHISTA COPISTA COM ENCARGOS COMPLEMENTARES | SER.CG | H | 0.06 | 24.22 | 1.45
CUSTO(mão-de-obra): | [5 empty] | 0.64
CUSTO(material): | [5 empty] | 0.07
CUSTO TOTAL(unit.): | [5 empty] | 0.71
LS(%): 113,39% | [5 empty] | 0.74
BDI(%): 0% | [5 empty] | 0
ADM(%): 0% | [5 empty] | 0
TOTAL TAXA: | [5 empty] | 0.74
CUSTO TOTAL UNIT.(c/taxa): | [5 empty] | 1.45
QUANTIDADE: | [5 empty] | 53.04
CUSTO TOTAL(c/taxa): | [5 empty] | 76.9
04.09 | RAMPA 01
04.09.01 | DEMOLIÇÕES E RETIRADAS
100201U | TRANSPORTE HORIZONTAL COM CARRINHO DE MÃO, DE SACOS DE 50 KG (UNIDADE: KGXKM). AF_07/2019 | SER.CG | kgxkm
88316U | SERVENTE COM ENCARGOS COMPLEMENTARES | SER.CG | H | 0.0373 | 16.42 | 0.61
CUSTO(mão-de-obra): | [5 empty] | 0.2
CUSTO(material): | [5 empty] | 0.17
CUSTO TOTAL(unit.): | [5 empty] | 0.37
LS(%): 113,39% | [5 empty] | 0.24
BDI(%): 0% | [5 empty] | 0
ADM(%): 0% | [5 empty] | 0
TOTAL TAXA: | [5 empty] | 0.24
CUSTO TOTAL UNIT.(c/taxa): | [5 empty] | 0.61
QUANTIDADE: | [5 empty] | 291.08
CUSTO TOTAL(c/taxa): | [5 empty] | 177.55
97626U | DEMOLIÇÃO DE PILARES E VIGAS EM CONCRETO ARMADO, DE FORMA MANUAL, SEM REAPROVEITAMENTO. AF_12/2017 | SER.CG | M3
41954 | CABO DE ACO GALVANIZADO, DIAMETRO 9,53 MM (3/8"), COM ALMA DE FIBRA 6 X 25 F | MAT. | KG | 0.2835 | 63.43 | 17.98
88309U | PEDREIRO COM ENCARGOS COMPLEMENTARES | SER.CG | H | 2.3196 | 20.45 | 47.43
88316U | SERVENTE COM ENCARGOS COMPLEMENTARES | SER.CG | H | 23.9693 | 16.42 | 393.57
CUSTO(mão-de-obra): | [5 empty] | 150.75
CUSTO(material): | [5 empty] | 137.52
CUSTO TOTAL(unit.): | [5 empty] | 288.27
LS(%): 113,39% | [5 empty] | 170.71
BDI(%): 0% | [5 empty] | 0
ADM(%): 0% | [5 empty] | 0
TOTAL TAXA: | [5 empty] | 170.71
CUSTO TOTAL UNIT.(c/taxa): | [5 empty] | 458.98
QUANTIDADE: | [5 empty] | 3.51
CUSTO TOTAL(c/taxa): | [5 empty] | 1611.01
97914U | TRANSPORTE COM CAMINHÃO BASCULANTE DE 6 M3, EM VIA URBANA PAVIMENTADA, DMT ATÉ 30 KM (UNIDADE: M3XKM). AF_01/2018 | SER.CG | M3XKM
67826U | CAMINHÃO BASCULANTE 6 M3 TOCO, PESO BRUTO TOTAL 16.000 KG, CARGA ÚTIL MÁXIMA 11.130 KG, DISTÂNCIA ENTRE EIXOS 5,36 M, POTÊNCIA 185 CV, INCLUSIVE CAÇAMBA METÁLICA - CHP DIURNO. AF_06/2014 | SER.CG | CHP | 0.0139 | 134.31 | 1.86
67827U | CAMINHÃO BASCULANTE 6 M3 TOCO, PESO BRUTO TOTAL 16.000 KG, CARGA ÚTIL MÁXIMA 11.130 KG, DISTÂNCIA ENTRE EIXOS 5,36 M, POTÊNCIA 185 CV, INCLUSIVE CAÇAMBA METÁLICA - CHI DIURNO. AF_06/2014 | SER.CG | CHI | 0.006 | 48.81 | 0.29
CUSTO(mão-de-obra): | [5 empty] | 0.23
CUSTO(material): | [5 empty] | 1.66
CUSTO TOTAL(unit.): | [5 empty] | 1.89
LS(%): 113,39% | [5 empty] | 0.26
BDI(%): 0% | [5 empty] | 0
ADM(%): 0% | [5 empty] | 0
TOTAL TAXA: | [5 empty] | 0.26
CUSTO TOTAL UNIT.(c/taxa): | [5 empty] | 2.15
QUANTIDADE: | [5 empty] | 101.26
CUSTO TOTAL(c/taxa): | [5 empty] | 217.7
COT1.3 | DESTINAÇÃO FINAL DE RESÍDUOS DA CONSTRUÇÃO CIVIL EM USINA DE RECICLAGEM LICENCIADA (CTR) - ENTULHO | MAT. | T
COT1.3 | DESTINAÇÃO FINAL DE RESÍDUOS DA CONSTRUÇÃO CIVIL EM USINA DE RECICLAGEM LICENCIADA (CTR) - ENTULHO | MAT. | T
CUSTO(mão-de-obra): | [5 empty] | 0
CUSTO(material): | [5 empty] | 25
CUSTO TOTAL(unit.): | [5 empty] | 25
LS(%): 113,39% | [5 empty] | 0
BDI(%): 0% | [5 empty] | 0
ADM(%): 0% | [5 empty] | 0
TOTAL TAXA: | [5 empty] | 0
CUSTO TOTAL UNIT.(c/taxa): | [5 empty] | 25
QUANTIDADE: | [5 empty] | 9.7
CUSTO TOTAL(c/taxa): | [5 empty] | 242.5
UFPE1.8 | REMOÇÃO DE GUARDA-CORPO / CORRIMÃO | SER.CG | M2
88316U | SERVENTE COM ENCARGOS COMPLEMENTARES | SER.CG | H | 3 | 16.42 | 49.26
CUSTO(mão-de-obra): | [5 empty] | 16.71
CUSTO(material): | [5 empty] | 13.62
CUSTO TOTAL(unit.): | [5 empty] | 30.33
LS(%): 113,39% | [5 empty] | 18.93
BDI(%): 0% | [5 empty] | 0
ADM(%): 0% | [5 empty] | 0
TOTAL TAXA: | [5 empty] | 18.93
CUSTO TOTAL UNIT.(c/taxa): | [5 empty] | 49.26
QUANTIDADE: | [5 empty] | 0.61
CUSTO TOTAL(c/taxa): | [5 empty] | 30.04
UFPE22.1 | CARGA MANUAL DE ENTULHO EM CAMINHAO BASCULANTE 6 M3 | SER.CG | M3
5961U | CAMINHÃO BASCULANTE 6 M3, PESO BRUTO TOTAL 16.000 KG, CARGA ÚTIL MÁXIMA 13.071 KG, DISTÂNCIA ENTRE EIXOS 4,80 M, POTÊNCIA 230 CV INCLUSIVE CAÇAMBA METÁLICA - CHI DIURNO. AF_06/2014 | SER.CG | CHI | 0.24 | 49.76 | 11.94
88316U | SERVENTE COM ENCARGOS COMPLEMENTARES | SER.CG | H | 0.72 | 16.42 | 11.82
CUSTO(mão-de-obra): | [5 empty] | 6.82
CUSTO(material): | [5 empty] | 9.2
CUSTO TOTAL(unit.): | [5 empty] | 16.02
LS(%): 113,39% | [5 empty] | 7.74
BDI(%): 0% | [5 empty] | 0
ADM(%): 0% | [5 empty] | 0
TOTAL TAXA: | [5 empty] | 7.74
CUSTO TOTAL UNIT.(c/taxa): | [5 empty] | 23.76
QUANTIDADE: | [5 empty] | 5.06
CUSTO TOTAL(c/taxa): | [5 empty] | 120.22
04.09.02 | SUPERESTRUTURA
UFPE5.1 | CONCRETAGEM DE RAMPAS, FCK = 25 MPA, COM USO DE BOMBA EM EDIFICAÇÃO - LANÇAMENTO, ADENSAMENTO E ACABAMENTO. AF_12/2015 | SER.CG | M3
1527 | CONCRETO USINADO BOMBEAVEL, CLASSE DE RESISTENCIA C25, COM BRITA 0 E 1, SLUMP = 100 +/- 20 MM, INCLUI SERVICO DE BOMBEAMENTO (NBR 8953) | MAT. | M3 | 1.103 | 348.21 | 384.07
88262U | CARPINTEIRO DE FORMAS COM ENCARGOS COMPLEMENTARES | SER.CG | H | 0.094 | 20.24 | 1.9
88309U | PEDREIRO COM ENCARGOS COMPLEMENTARES | SER.CG | H | 0.565 | 20.45 | 11.55
88316U | SERVENTE COM ENCARGOS COMPLEMENTARES | SER.CG | H | 0.638 | 16.42 | 10.47
90586U | VIBRADOR DE IMERSÃO, DIÂMETRO DE PONTEIRA 45MM, MOTOR ELÉTRICO TRIFÁSICO POTÊNCIA DE 2 CV - CHP DIURNO. AF_06/2015 | SER.CG | CHP | 0.056 | 1.63 | 0.09
90587U | VIBRADOR DE IMERSÃO, DIÂMETRO DE PONTEIRA 45MM, MOTOR ELÉTRICO TRIFÁSICO POTÊNCIA DE 2 CV - CHI DIURNO. AF_06/2015 | SER.CG | CHI | 0.133 | 0.34 | 0.04
CUSTO(mão-de-obra): | [5 empty] | 8.42
CUSTO(material): | [5 empty] | 390.15
CUSTO TOTAL(unit.): | [5 empty] | 398.57
LS(%): 113,39% | [5 empty] | 9.55
BDI(%): 0% | [5 empty] | 0
ADM(%): 0% | [5 empty] | 0
TOTAL TAXA: | [5 empty] | 9.55
CUSTO TOTAL UNIT.(c/taxa): | [5 empty] | 408.12
QUANTIDADE: | [5 empty] | 8.85
CUSTO TOTAL(c/taxa): | [5 empty] | 3611.86
UFPE5.2 | MONTAGEM E DESMONTAGEM DE FÔRMA DE RAMPA, EM CHAPA DE MADEIRA COMPENSADA RESINADA, 4 UTILIZAÇÕES. AF_12/2015 | SER.CG | M2
2692 | DESMOLDANTE PROTETOR PARA FORMAS DE MADEIRA, DE BASE OLEOSA EMULSIONADA EM AGUA | MAT. | L | 0.01 | 6.62 | 0.06
88239U | AJUDANTE DE CARPINTEIRO COM ENCARGOS COMPLEMENTARES | SER.CG | H | 0.108 | 16.93 | 1.82
88262U | CARPINTEIRO DE FORMAS COM ENCARGOS COMPLEMENTARES | SER.CG | H | 0.59 | 20.24 | 11.94
92267U | FABRICAÇÃO DE FÔRMA PARA LAJES, EM CHAPA DE MADEIRA COMPENSADA RESINADA, E = 17 MM. AF_12/2015 | SER.CG | M2 | 0.341 | 37.11 | 12.65
CUSTO(mão-de-obra): | [5 empty] | 5.06
CUSTO(material): | [5 empty] | 15.66
CUSTO TOTAL(unit.): | [5 empty] | 20.72
LS(%): 113,39% | [5 empty] | 5.75
BDI(%): 0% | [5 empty] | 0
ADM(%): 0% | [5 empty] | 0
TOTAL TAXA: | [5 empty] | 5.75
CUSTO TOTAL UNIT.(c/taxa): | [5 empty] | 26.47
QUANTIDADE: | [5 empty] | 14.39
CUSTO TOTAL(c/taxa): | [5 empty] | 380.9
04.09.03 | ESQUADRIAS
UFPE10.3 | PLACA EM AÇO INOX COM TEXTO EM BRAILLE PARA CORRIMÃO - FORNECIMENTO E INSTALAÇÃO | SER.CG | UN
ORSE11570 | PLACA EM AÇO INOX COM TEXTO EM BRAILLE PARA CORRIMÃO | MAT. | UN | 1 | 51.23 | 51.23
CUSTO(mão-de-obra): | [5 empty] | 0
CUSTO(material): | [5 empty] | 51.23
CUSTO TOTAL(unit.): | [5 empty] | 51.23
LS(%): 113,39% | [5 empty] | 0
BDI(%): 0% | [5 empty] | 0
ADM(%): 0% | [5 empty] | 0
TOTAL TAXA: | [5 empty] | 0
CUSTO TOTAL UNIT.(c/taxa): | [5 empty] | 51.23
QUANTIDADE: | [5 empty] | 16
CUSTO TOTAL(c/taxa): | [5 empty] | 819.68
UFPE10.7 | CORRIMÃO DUPLO INSTALADO EM PISO, EM TUBO DE AÇO GALVANIZADO 1 1/2, E MONTANTES EM TUBO DE AÇO GALVANIZADO 2 1/2" ESPAÇADOS DE 2,00 M COM TODOS OS ELEMENTOS COM PINTURA ANTIFERRUGEM E ACABAMENTO EM ESMALTE SINTÉTICO FOSCO NA COR PRETA REF. 008 CORAL OU SIMILAR | SER.CG | M
100722U | PINTURA COM TINTA ALQUÍDICA DE FUNDO (TIPO ZARCÃO) APLICADA A ROLO OU PINCEL SOBRE SUPERFÍCIES METÁLICAS (EXCETO PERFIL) EXECUTADO EM OBRA (POR DEMÃO). AF_01/2020 | SER.CG | M2 | 0.388 | 17.91 | 6.94
100762U | PINTURA COM TINTA ALQUÍDICA DE ACABAMENTO (ESMALTE SINTÉTICO FOSCO) APLICADA A ROLO OU PINCEL SOBRE SUPERFÍCIES METÁLICAS (EXCETO PERFIL) EXECUTADO EM OBRA (02 DEMÃOS). AF_01/2020 | SER.CG | M2 | 0.388 | 35.71 | 13.85
10997 | ELETRODO REVESTIDO AWS - E7018, DIAMETRO IGUAL A 4,00 MM | MAT. | KG | 0.8 | 26 | 20.8
11964 | PARAFUSO DE ACO TIPO CHUMBADOR PARABOLT, DIAMETRO 3/8", COMPRIMENTO 75 MM | MAT. | UN | 2 | 1.75 | 3.5
1319 | CHAPA DE ACO FINA A QUENTE BITOLA MSG 3/16 ", E = 4,75 MM (38,00 KG/M2) | MAT. | KG | 0.342 | 8.73 | 2.98
1332 | CHAPA DE ACO GROSSA, ASTM A36, E = 3/8 " (9,53 MM) 74,69 KG/M2 | MAT. | KG | 0.1784 | 9.67 | 1.72
21012 | TUBO ACO GALVANIZADO COM COSTURA, CLASSE LEVE, DN 40 MM ( 1 1/2"), E = 3,00 MM, *3,48* KG/M (NBR 5580) | MAT. | M | 2.33 | 48.33 | 112.6
21014 | TUBO ACO GALVANIZADO COM COSTURA, CLASSE LEVE, DN 65 MM ( 2 1/2"), E = 3,35 MM, * 6,23* KG/M (NBR 5580) | MAT. | M | 0.465 | 88.25 | 41.03
88309U | PEDREIRO COM ENCARGOS COMPLEMENTARES | SER.CG | H | 0.4 | 20.45 | 8.18
88315U | SERRALHEIRO COM ENCARGOS COMPLEMENTARES | SER.CG | H | 0.6 | 20.34 | 12.2
88316U | SERVENTE COM ENCARGOS COMPLEMENTARES | SER.CG | H | 1 | 16.42 | 16.42
88317U | SOLDADOR COM ENCARGOS COMPLEMENTARES | SER.CG | H | 0.6 | 21 | 12.6
88628U | ARGAMASSA TRAÇO 1:3 (EM VOLUME DE CIMENTO E AREIA MÉDIA ÚMIDA), PREPARO MECÂNICO COM BETONEIRA 400 L. AF_08/2019 | SER.CG | M3 | 0.003 | 480.25 | 1.44
CUSTO(mão-de-obra): | [5 empty] | 23.28
CUSTO(material): | [5 empty] | 204.57
CUSTO TOTAL(unit.): | [5 empty] | 227.85
LS(%): 113,39% | [5 empty] | 26.41
BDI(%): 0% | [5 empty] | 0
ADM(%): 0% | [5 empty] | 0
TOTAL TAXA: | [5 empty] | 26.41
CUSTO TOTAL UNIT.(c/taxa): | [5 empty] | 254.26
QUANTIDADE: | [5 empty] | 9.6
CUSTO TOTAL(c/taxa): | [5 empty] | 2440.89
UFPE10.8 | CORRIMÃO DUPLO INSTALADO EM PISO, EM TUBO DE AÇO GALVANIZADO 1 1/2, E MONTANTES EM TUBO DE AÇO GALVANIZADO 2 1/2" ESPAÇADOS DE 2,50 M COM TODOS OS ELEMENTOS COM PINTURA ANTIFERRUGEM E ACABAMENTO EM ESMALTE SINTÉTICO FOSCO NA COR PRETA REF. 008 CORAL OU SIMILAR | SER.CG | M
100722U | PINTURA COM TINTA ALQUÍDICA DE FUNDO (TIPO ZARCÃO) APLICADA A ROLO OU PINCEL SOBRE SUPERFÍCIES METÁLICAS (EXCETO PERFIL) EXECUTADO EM OBRA (POR DEMÃO). AF_01/2020 | SER.CG | M2 | 0.369 | 17.91 | 6.6
100762U | PINTURA COM TINTA ALQUÍDICA DE ACABAMENTO (ESMALTE SINTÉTICO FOSCO) APLICADA A ROLO OU PINCEL SOBRE SUPERFÍCIES METÁLICAS (EXCETO PERFIL) EXECUTADO EM OBRA (02 DEMÃOS). AF_01/2020 | SER.CG | M2 | 0.369 | 35.71 | 13.17
10997 | ELETRODO REVESTIDO AWS - E7018, DIAMETRO IGUAL A 4,00 MM | MAT. | KG | 0.8 | 26 | 20.8
11964 | PARAFUSO DE ACO TIPO CHUMBADOR PARABOLT, DIAMETRO 3/8", COMPRIMENTO 75 MM | MAT. | UN | 1.6 | 1.75 | 2.8
1319 | CHAPA DE ACO FINA A QUENTE BITOLA MSG 3/16 ", E = 4,75 MM (38,00 KG/M2) | MAT. | KG | 0.342 | 8.73 | 2.98
1332 | CHAPA DE ACO GROSSA, ASTM A36, E = 3/8 " (9,53 MM) 74,69 KG/M2 | MAT. | KG | 0.1427 | 9.67 | 1.37
21012 | TUBO ACO GALVANIZADO COM COSTURA, CLASSE LEVE, DN 40 MM ( 1 1/2"), E = 3,00 MM, *3,48* KG/M (NBR 5580) | MAT. | M | 2.33 | 48.33 | 112.6
21014 | TUBO ACO GALVANIZADO COM COSTURA, CLASSE LEVE, DN 65 MM ( 2 1/2"), E = 3,35 MM, * 6,23* KG/M (NBR 5580) | MAT. | M | 0.372 | 88.25 | 32.82
88309U | PEDREIRO COM ENCARGOS COMPLEMENTARES | SER.CG | H | 0.4 | 20.45 | 8.18
88315U | SERRALHEIRO COM ENCARGOS COMPLEMENTARES | SER.CG | H | 0.6 | 20.34 | 12.2
88316U | SERVENTE COM ENCARGOS COMPLEMENTARES | SER.CG | H | 1 | 16.42 | 16.42
88317U | SOLDADOR COM ENCARGOS COMPLEMENTARES | SER.CG | H | 0.6 | 21 | 12.6
88628U | ARGAMASSA TRAÇO 1:3 (EM VOLUME DE CIMENTO E AREIA MÉDIA ÚMIDA), PREPARO MECÂNICO COM BETONEIRA 400 L. AF_08/2019 | SER.CG | M3 | 0.003 | 480.25 | 1.44
CUSTO(mão-de-obra): | [5 empty] | 22.99
CUSTO(material): | [5 empty] | 194.91
CUSTO TOTAL(unit.): | [5 empty] | 217.9
LS(%): 113,39% | [5 empty] | 26.08
BDI(%): 0% | [5 empty] | 0
ADM(%): 0% | [5 empty] | 0
TOTAL TAXA: | [5 empty] | 26.08
CUSTO TOTAL UNIT.(c/taxa): | [5 empty] | 243.98
QUANTIDADE: | [5 empty] | 11.6
CUSTO TOTAL(c/taxa): | [5 empty] | 2830.16
04.09.04 | REVESTIMENTO PARA PISOS
04.09.04.01 | CONTRAPISO
87630U | CONTRAPISO EM ARGAMASSA TRAÇO 1:4 (CIMENTO E AREIA), PREPARO MECÂNICO COM BETONEIRA 400 L, APLICADO EM ÁREAS SECAS SOBRE LAJE, ADERIDO, ESPESSURA 3CM. AF_06/2014 | SER.CG | M2
1379 | CIMENTO PORTLAND COMPOSTO CP II-32 | MAT. | KG | 0.5 | 0.6 | 0.3
7334 | ADITIVO ADESIVO LIQUIDO PARA ARGAMASSAS DE REVESTIMENTOS CIMENTICIOS | MAT. | L | 0.435 | 14.63 | 6.36
87301U | ARGAMASSA TRAÇO 1:4 (EM VOLUME DE CIMENTO E AREIA MÉDIA ÚMIDA) PARA CONTRAPISO, PREPARO MECÂNICO COM BETONEIRA 400 L. AF_08/2019 | SER.CG | M3 | 0.0431 | 531.23 | 22.89
88309U | PEDREIRO COM ENCARGOS COMPLEMENTARES | SER.CG | H | 0.33 | 20.45 | 6.74
88316U | SERVENTE COM ENCARGOS COMPLEMENTARES | SER.CG | H | 0.165 | 16.42 | 2.7
CUSTO(mão-de-obra): | [5 empty] | 5.61
CUSTO(material): | [5 empty] | 27.01
CUSTO TOTAL(unit.): | [5 empty] | 32.62
LS(%): 113,39% | [5 empty] | 6.37
BDI(%): 0% | [5 empty] | 0
ADM(%): 0% | [5 empty] | 0
TOTAL TAXA: | [5 empty] | 6.37
CUSTO TOTAL UNIT.(c/taxa): | [5 empty] | 38.99
QUANTIDADE: | [5 empty] | 22.4
CUSTO TOTAL(c/taxa): | [5 empty] | 873.37
04.09.04.02 | REVESTIMENTO
UFPE16.23 | PISO PODOTÁTIL, DIRECIONAL OU ALERTA, DE BORRACHA, NA COR AMARELO, 25 X 25 CM, E = 5 MM - FORNECIMENTO E INSTALAÇÃO | SER.CG | M
38181 | PISO TATIL ALERTA OU DIRECIONAL, DE BORRACHA, COLORIDO, 25 X 25 CM, E = 5 MM, PARA COLA | MAT. | M2 | 0.25 | 170.3 | 42.57
4791 | ADESIVO ACRILICO/COLA DE CONTATO | MAT. | KG | 0.1 | 23.41 | 2.34
88309U | PEDREIRO COM ENCARGOS COMPLEMENTARES | SER.CG | H | 0.437 | 20.45 | 8.93
88316U | SERVENTE COM ENCARGOS COMPLEMENTARES | SER.CG | H | 0.218 | 16.42 | 3.57
CUSTO(mão-de-obra): | [5 empty] | 4.44
CUSTO(material): | [5 empty] | 47.94
CUSTO TOTAL(unit.): | [5 empty] | 52.38
LS(%): 113,39% | [5 empty] | 5.03
BDI(%): 0% | [5 empty] | 0
ADM(%): 0% | [5 empty] | 0
TOTAL TAXA: | [5 empty] | 5.03
CUSTO TOTAL UNIT.(c/taxa): | [5 empty] | 57.41
QUANTIDADE: | [5 empty] | 5.75
CUSTO TOTAL(c/taxa): | [5 empty] | 330.1
UFPE16.24 | PISO INDUSTRIAL ALTA RESISTÊNCIA, ESPESSURA 12 MM, INCLUSO JUNTAS DE DILATAÇÃO PLÁSTICAS E POLIMENTO MECANIZADO | SER.CG | M2
1379 | CIMENTO PORTLAND COMPOSTO CP II-32 | MAT. | KG | 12 | 0.6 | 7.2
3671 | JUNTA PLASTICA DE DILATACAO PARA PISOS, COR CINZA, 17 X 3 MM (ALTURA X ESPESSURA) | MAT. | M | 2 | 0.79 | 1.58
4824 | GRANILHA/ GRANA/ PEDRISCO OU AGREGADO EM MARMORE/ GRANITO/ QUARTZO E CALCARIO, PRETO, CINZA, PALHA OU BRANCO | MAT. | KG | 22 | 0.36 | 7.92
7353 | RESINA ACRILICA BASE AGUA - COR BRANCA | MAT. | L | 0.21176 | 29.26 | 6.19
88309U | PEDREIRO COM ENCARGOS COMPLEMENTARES | SER.CG | H | 0.7 | 20.45 | 14.31
88316U | SERVENTE COM ENCARGOS COMPLEMENTARES | SER.CG | H | 3.37 | 16.42 | 55.33
95276U | POLIDORA DE PISO (POLITRIZ), PESO DE 100KG, DIÂMETRO 450 MM, MOTOR ELÉTRICO, POTÊNCIA 4 HP - CHP DIURNO. AF_09/2016 | SER.CG | CHP | 2 | 2.88 | 5.76
CUSTO(mão-de-obra): | [5 empty] | 23.96
CUSTO(material): | [5 empty] | 47.2
CUSTO TOTAL(unit.): | [5 empty] | 71.16
LS(%): 113,39% | [5 empty] | 27.13
BDI(%): 0% | [5 empty] | 0
ADM(%): 0% | [5 empty] | 0
TOTAL TAXA: | [5 empty] | 27.13
CUSTO TOTAL UNIT.(c/taxa): | [5 empty] | 98.29
QUANTIDADE: | [5 empty] | 22.4
CUSTO TOTAL(c/taxa): | [5 empty] | 2201.69
04.09.05 | SERVIÇOS AUXILIARES, COMPLEMENTARES E DIVERSOS
UFPE23.1 | LIMPEZA DA OBRA | SER.CG | M2
38400 | VASSOURA 40 CM COM CABO | MAT. | UN | 0.05 | 14.1 | 0.7
88316U | SERVENTE COM ENCARGOS COMPLEMENTARES | SER.CG | H | 0.1 | 16.42 | 1.64
COT23.5 | SABÃO EM PÓ | MAT. | KG | 0.005 | 8.44 | 0.04
CUSTO(mão-de-obra): | [5 empty] | 0.55
CUSTO(material): | [5 empty] | 1.2
CUSTO TOTAL(unit.): | [5 empty] | 1.75
LS(%): 113,39% | [5 empty] | 0.63
BDI(%): 0% | [5 empty] | 0
ADM(%): 0% | [5 empty] | 0
TOTAL TAXA: | [5 empty] | 0.63
CUSTO TOTAL UNIT.(c/taxa): | [5 empty] | 2.38
QUANTIDADE: | [5 empty] | 22.4
CUSTO TOTAL(c/taxa): | [5 empty] | 53.31
UFPE23.2 | AS BUILT - COMO CONSTRUÍDO E MANUAL DE OPERAÇÃO DA EDIFICAÇÃO | SER.CG | M2
90773U | DESENHISTA COPISTA COM ENCARGOS COMPLEMENTARES | SER.CG | H | 0.06 | 24.22 | 1.45
CUSTO(mão-de-obra): | [5 empty] | 0.64
CUSTO(material): | [5 empty] | 0.07
CUSTO TOTAL(unit.): | [5 empty] | 0.71
LS(%): 113,39% | [5 empty] | 0.74
BDI(%): 0% | [5 empty] | 0
ADM(%): 0% | [5 empty] | 0
TOTAL TAXA: | [5 empty] | 0.74
CUSTO TOTAL UNIT.(c/taxa): | [5 empty] | 1.45
QUANTIDADE: | [5 empty] | 22.4
CUSTO TOTAL(c/taxa): | [5 empty] | 32.48
04.10 | RAMPA 04
04.10.01 | DEMOLIÇÕES E RETIRADAS
100201U | TRANSPORTE HORIZONTAL COM CARRINHO DE MÃO, DE SACOS DE 50 KG (UNIDADE: KGXKM). AF_07/2019 | SER.CG | kgxkm
88316U | SERVENTE COM ENCARGOS COMPLEMENTARES | SER.CG | H | 0.0373 | 16.42 | 0.61
CUSTO(mão-de-obra): | [5 empty] | 0.2
CUSTO(material): | [5 empty] | 0.17
CUSTO TOTAL(unit.): | [5 empty] | 0.37
LS(%): 113,39% | [5 empty] | 0.24
BDI(%): 0% | [5 empty] | 0
ADM(%): 0% | [5 empty] | 0
TOTAL TAXA: | [5 empty] | 0.24
CUSTO TOTAL UNIT.(c/taxa): | [5 empty] | 0.61
QUANTIDADE: | [5 empty] | 720.49
CUSTO TOTAL(c/taxa): | [5 empty] | 439.49
93358U | ESCAVAÇÃO MANUAL DE VALA COM PROFUNDIDADE MENOR OU IGUAL A 1,30 M. AF_03/2016 | SER.CG | M3
88316U | SERVENTE COM ENCARGOS COMPLEMENTARES | SER.CG | H | 3.956 | 16.42 | 64.95
CUSTO(mão-de-obra): | [5 empty] | 22.04
CUSTO(material): | [5 empty] | 17.95
CUSTO TOTAL(unit.): | [5 empty] | 39.99
LS(%): 113,39% | [5 empty] | 24.96
BDI(%): 0% | [5 empty] | 0
ADM(%): 0% | [5 empty] | 0
TOTAL TAXA: | [5 empty] | 24.96
CUSTO TOTAL UNIT.(c/taxa): | [5 empty] | 64.95
QUANTIDADE: | [5 empty] | 7.25
CUSTO TOTAL(c/taxa): | [5 empty] | 470.88
97622U | DEMOLIÇÃO DE ALVENARIA DE BLOCO FURADO, DE FORMA MANUAL, SEM REAPROVEITAMENTO. AF_12/2017 | SER.CG | M3
88309U | PEDREIRO COM ENCARGOS COMPLEMENTARES | SER.CG | H | 0.225 | 20.45 | 4.6
88316U | SERVENTE COM ENCARGOS COMPLEMENTARES | SER.CG | H | 2.3248 | 16.42 | 38.17
CUSTO(mão-de-obra): | [5 empty] | 14.61
CUSTO(material): | [5 empty] | 11.6
CUSTO TOTAL(unit.): | [5 empty] | 26.21
LS(%): 113,39% | [5 empty] | 16.56
BDI(%): 0% | [5 empty] | 0
ADM(%): 0% | [5 empty] | 0
TOTAL TAXA: | [5 empty] | 16.56
CUSTO TOTAL UNIT.(c/taxa): | [5 empty] | 42.77
QUANTIDADE: | [5 empty] | 3.45
CUSTO TOTAL(c/taxa): | [5 empty] | 147.55
97644U | REMOÇÃO DE PORTAS, DE FORMA MANUAL, SEM REAPROVEITAMENTO. AF_12/2017 | SER.CG | M2
88309U | PEDREIRO COM ENCARGOS COMPLEMENTARES | SER.CG | H | 0.1315 | 20.45 | 2.68
88316U | SERVENTE COM ENCARGOS COMPLEMENTARES | SER.CG | H | 0.2582 | 16.42 | 4.23
CUSTO(mão-de-obra): | [5 empty] | 2.4
CUSTO(material): | [5 empty] | 1.79
CUSTO TOTAL(unit.): | [5 empty] | 4.19
LS(%): 113,39% | [5 empty] | 2.72
BDI(%): 0% | [5 empty] | 0
ADM(%): 0% | [5 empty] | 0
TOTAL TAXA: | [5 empty] | 2.72
CUSTO TOTAL UNIT.(c/taxa): | [5 empty] | 6.91
QUANTIDADE: | [5 empty] | 6.27
CUSTO TOTAL(c/taxa): | [5 empty] | 43.32
97914U | TRANSPORTE COM CAMINHÃO BASCULANTE DE 6 M3, EM VIA URBANA PAVIMENTADA, DMT ATÉ 30 KM (UNIDADE: M3XKM). AF_01/2018 | SER.CG | M3XKM
67826U | CAMINHÃO BASCULANTE 6 M3 TOCO, PESO BRUTO TOTAL 16.000 KG, CARGA ÚTIL MÁXIMA 11.130 KG, DISTÂNCIA ENTRE EIXOS 5,36 M, POTÊNCIA 185 CV, INCLUSIVE CAÇAMBA METÁLICA - CHP DIURNO. AF_06/2014 | SER.CG | CHP | 0.0139 | 134.31 | 1.86
67827U | CAMINHÃO BASCULANTE 6 M3 TOCO, PESO BRUTO TOTAL 16.000 KG, CARGA ÚTIL MÁXIMA 11.130 KG, DISTÂNCIA ENTRE EIXOS 5,36 M, POTÊNCIA 185 CV, INCLUSIVE CAÇAMBA METÁLICA - CHI DIURNO. AF_06/2014 | SER.CG | CHI | 0.006 | 48.81 | 0.29
CUSTO(mão-de-obra): | [5 empty] | 0.23
CUSTO(material): | [5 empty] | 1.66
CUSTO TOTAL(unit.): | [5 empty] | 1.89
LS(%): 113,39% | [5 empty] | 0.26
BDI(%): 0% | [5 empty] | 0
ADM(%): 0% | [5 empty] | 0
TOTAL TAXA: | [5 empty] | 0.26
CUSTO TOTAL UNIT.(c/taxa): | [5 empty] | 2.15
QUANTIDADE: | [5 empty] | 385.51
CUSTO TOTAL(c/taxa): | [5 empty] | 828.84
COT1.3 | DESTINAÇÃO FINAL DE RESÍDUOS DA CONSTRUÇÃO CIVIL EM USINA DE RECICLAGEM LICENCIADA (CTR) - ENTULHO | MAT. | T
COT1.3 | DESTINAÇÃO FINAL DE RESÍDUOS DA CONSTRUÇÃO CIVIL EM USINA DE RECICLAGEM LICENCIADA (CTR) - ENTULHO | MAT. | T
CUSTO(mão-de-obra): | [5 empty] | 0
CUSTO(material): | [5 empty] | 25
CUSTO TOTAL(unit.): | [5 empty] | 25
LS(%): 113,39% | [5 empty] | 0
BDI(%): 0% | [5 empty] | 0
ADM(%): 0% | [5 empty] | 0
TOTAL TAXA: | [5 empty] | 0
CUSTO TOTAL UNIT.(c/taxa): | [5 empty] | 25
QUANTIDADE: | [5 empty] | 24.02
CUSTO TOTAL(c/taxa): | [5 empty] | 600.5
UFPE1.10 | DEMOLIÇÃO DE CONCRETO MANUALMENTE | SER.CG | M3
88309U | PEDREIRO COM ENCARGOS COMPLEMENTARES | SER.CG | H | 1.3 | 20.45 | 26.58
88316U | SERVENTE COM ENCARGOS COMPLEMENTARES | SER.CG | H | 13 | 16.42 | 213.46
CUSTO(mão-de-obra): | [5 empty] | 82.07
CUSTO(material): | [5 empty] | 65.03
CUSTO TOTAL(unit.): | [5 empty] | 147.1
LS(%): 113,39% | [5 empty] | 92.94
BDI(%): 0% | [5 empty] | 0
ADM(%): 0% | [5 empty] | 0
TOTAL TAXA: | [5 empty] | 92.94
CUSTO TOTAL UNIT.(c/taxa): | [5 empty] | 240.04
QUANTIDADE: | [5 empty] | 2.56
CUSTO TOTAL(c/taxa): | [5 empty] | 614.5
UFPE22.1 | CARGA MANUAL DE ENTULHO EM CAMINHAO BASCULANTE 6 M3 | SER.CG | M3
5961U | CAMINHÃO BASCULANTE 6 M3, PESO BRUTO TOTAL 16.000 KG, CARGA ÚTIL MÁXIMA 13.071 KG, DISTÂNCIA ENTRE EIXOS 4,80 M, POTÊNCIA 230 CV INCLUSIVE CAÇAMBA METÁLICA - CHI DIURNO. AF_06/2014 | SER.CG | CHI | 0.24 | 49.76 | 11.94
88316U | SERVENTE COM ENCARGOS COMPLEMENTARES | SER.CG | H | 0.72 | 16.42 | 11.82
CUSTO(mão-de-obra): | [5 empty] | 6.82
CUSTO(material): | [5 empty] | 9.2
CUSTO TOTAL(unit.): | [5 empty] | 16.02
LS(%): 113,39% | [5 empty] | 7.74
BDI(%): 0% | [5 empty] | 0
ADM(%): 0% | [5 empty] | 0
TOTAL TAXA: | [5 empty] | 7.74
CUSTO TOTAL UNIT.(c/taxa): | [5 empty] | 23.76
QUANTIDADE: | [5 empty] | 19.28
CUSTO TOTAL(c/taxa): | [5 empty] | 458.09
04.10.02 | ALVENARIA, VEDAÇÕES E DIVISÓRIAS
04.10.02.01 | ALVENARIA DE VEDAÇÃO COM BLOCOS CERÂMICOS / CONCRETO
87495U | ALVENARIA DE VEDAÇÃO DE BLOCOS CERÂMICOS FURADOS NA HORIZONTAL DE 9X19X19CM (ESPESSURA 9CM) DE PAREDES COM ÁREA LÍQUIDA MENOR QUE 6M² SEM VÃOS E ARGAMASSA DE ASSENTAMENTO COM PREPARO EM BETONEIRA. AF_06/2014 | SER.CG | M2
34557 | TELA DE ACO SOLDADA GALVANIZADA/ZINCADA PARA ALVENARIA, FIO D = *1,20 A 1,70* MM, MALHA 15 X 15 MM, (C X L) *50 X 7,5* CM | MAT. | M | 0.785 | 2.49 | 1.95
37395 | PINO DE ACO COM FURO, HASTE = 27 MM (ACAO DIRETA) | MAT. | CENTO | 0.0094 | 38.53 | 0.36
7266 | BLOCO CERAMICO (ALVENARIA DE VEDACAO), DE 9 X 19 X 19 CM | MAT. | MIL | 0.02793 | 535 | 14.94
87292U | ARGAMASSA TRAÇO 1:2:8 (EM VOLUME DE CIMENTO, CAL E AREIA MÉDIA ÚMIDA) PARA EMBOÇO/MASSA ÚNICA/ASSENTAMENTO DE ALVENARIA DE VEDAÇÃO, PREPARO MECÂNICO COM BETONEIRA 400 L. AF_08/2019 | SER.CG | M3 | 0.0098 | 475.8 | 4.66
88309U | PEDREIRO COM ENCARGOS COMPLEMENTARES | SER.CG | H | 1.69 | 20.45 | 34.56
88316U | SERVENTE COM ENCARGOS COMPLEMENTARES | SER.CG | H | 0.845 | 16.42 | 13.87
CUSTO(mão-de-obra): | [5 empty] | 17.69
CUSTO(material): | [5 empty] | 32.6
CUSTO TOTAL(unit.): | [5 empty] | 50.29
LS(%): 113,39% | [5 empty] | 20.05
BDI(%): 0% | [5 empty] | 0
ADM(%): 0% | [5 empty] | 0
TOTAL TAXA: | [5 empty] | 20.05
CUSTO TOTAL UNIT.(c/taxa): | [5 empty] | 70.34
QUANTIDADE: | [5 empty] | 3.89
CUSTO TOTAL(c/taxa): | [5 empty] | 273.62
04.10.03 | ESQUADRIAS
UFPE10.3 | PLACA EM AÇO INOX COM TEXTO EM BRAILLE PARA CORRIMÃO - FORNECIMENTO E INSTALAÇÃO | SER.CG | UN
ORSE11570 | PLACA EM AÇO INOX COM TEXTO EM BRAILLE PARA CORRIMÃO | MAT. | UN | 1 | 51.23 | 51.23
CUSTO(mão-de-obra): | [5 empty] | 0
CUSTO(material): | [5 empty] | 51.23
CUSTO TOTAL(unit.): | [5 empty] | 51.23
LS(%): 113,39% | [5 empty] | 0
BDI(%): 0% | [5 empty] | 0
ADM(%): 0% | [5 empty] | 0
TOTAL TAXA: | [5 empty] | 0
CUSTO TOTAL UNIT.(c/taxa): | [5 empty] | 51.23
QUANTIDADE: | [5 empty] | 4
CUSTO TOTAL(c/taxa): | [5 empty] | 204.92
UFPE10.4 | CORRIMÃO DUPLO INSTALADO EM PAREDE, EM TUBO DE AÇO GALVANIZADO 1 1/2, COM PINTURA ANTIFERRUGEME ACABAMENTO EM ESMALTE SINTÉTICO FOSCO NA COR PRETA REF. 008 CORAL OU SIMILAR | SER.CG | M
100722U | PINTURA COM TINTA ALQUÍDICA DE FUNDO (TIPO ZARCÃO) APLICADA A ROLO OU PINCEL SOBRE SUPERFÍCIES METÁLICAS (EXCETO PERFIL) EXECUTADO EM OBRA (POR DEMÃO). AF_01/2020 | SER.CG | M2 | 0.3018 | 17.91 | 5.4
100762U | PINTURA COM TINTA ALQUÍDICA DE ACABAMENTO (ESMALTE SINTÉTICO FOSCO) APLICADA A ROLO OU PINCEL SOBRE SUPERFÍCIES METÁLICAS (EXCETO PERFIL) EXECUTADO EM OBRA (02 DEMÃOS). AF_01/2020 | SER.CG | M2 | 0.3018 | 35.71 | 10.77
10997 | ELETRODO REVESTIDO AWS - E7018, DIAMETRO IGUAL A 4,00 MM | MAT. | KG | 0.6 | 26 | 15.6
1319 | CHAPA DE ACO FINA A QUENTE BITOLA MSG 3/16 ", E = 4,75 MM (38,00 KG/M2) | MAT. | KG | 0.342 | 8.73 | 2.98
21012 | TUBO ACO GALVANIZADO COM COSTURA, CLASSE LEVE, DN 40 MM ( 1 1/2"), E = 3,00 MM, *3,48* KG/M (NBR 5580) | MAT. | M | 2.33 | 48.33 | 112.6
88309U | PEDREIRO COM ENCARGOS COMPLEMENTARES | SER.CG | H | 0.3 | 20.45 | 6.13
88315U | SERRALHEIRO COM ENCARGOS COMPLEMENTARES | SER.CG | H | 0.3 | 20.34 | 6.1
88316U | SERVENTE COM ENCARGOS COMPLEMENTARES | SER.CG | H | 0.5 | 16.42 | 8.21
88317U | SOLDADOR COM ENCARGOS COMPLEMENTARES | SER.CG | H | 0.3 | 21 | 6.3
88628U | ARGAMASSA TRAÇO 1:3 (EM VOLUME DE CIMENTO E AREIA MÉDIA ÚMIDA), PREPARO MECÂNICO COM BETONEIRA 400 L. AF_08/2019 | SER.CG | M3 | 0.003 | 480.25 | 1.44
CUSTO(mão-de-obra): | [5 empty] | 14.03
CUSTO(material): | [5 empty] | 145.55
CUSTO TOTAL(unit.): | [5 empty] | 159.58
LS(%): 113,39% | [5 empty] | 15.95
BDI(%): 0% | [5 empty] | 0
ADM(%): 0% | [5 empty] | 0
TOTAL TAXA: | [5 empty] | 15.95
CUSTO TOTAL UNIT.(c/taxa): | [5 empty] | 175.53
QUANTIDADE: | [5 empty] | 10.04
CUSTO TOTAL(c/taxa): | [5 empty] | 1762.32
UFPE10.6 | CORRIMÃO DUPLO INSTALADO EM PISO, EM TUBO DE AÇO GALVANIZADO 1 1/2, E MONTANTES EM TUBO DE AÇO GALVANIZADO 2 1/2" ESPAÇADOS DE 1,50 M COM TODOS OS ELEMENTOS COM PINTURA ANTIFERRUGEM E ACABAMENTO EM ESMALTE SINTÉTICO FOSCO NA COR PRETA REF. 008 CORAL OU SIMILAR | SER.CG | M
100722U | PINTURA COM TINTA ALQUÍDICA DE FUNDO (TIPO ZARCÃO) APLICADA A ROLO OU PINCEL SOBRE SUPERFÍCIES METÁLICAS (EXCETO PERFIL) EXECUTADO EM OBRA (POR DEMÃO). AF_01/2020 | SER.CG | M2 | 0.4194 | 17.91 | 7.51
100762U | PINTURA COM TINTA ALQUÍDICA DE ACABAMENTO (ESMALTE SINTÉTICO FOSCO) APLICADA A ROLO OU PINCEL SOBRE SUPERFÍCIES METÁLICAS (EXCETO PERFIL) EXECUTADO EM OBRA (02 DEMÃOS). AF_01/2020 | SER.CG | M2 | 0.4194 | 35.71 | 14.97
10997 | ELETRODO REVESTIDO AWS - E7018, DIAMETRO IGUAL A 4,00 MM | MAT. | KG | 0.8 | 26 | 20.8
11964 | PARAFUSO DE ACO TIPO CHUMBADOR PARABOLT, DIAMETRO 3/8", COMPRIMENTO 75 MM | MAT. | UN | 2.67 | 1.75 | 4.67
1319 | CHAPA DE ACO FINA A QUENTE BITOLA MSG 3/16 ", E = 4,75 MM (38,00 KG/M2) | MAT. | KG | 0.342 | 8.73 | 2.98
1332 | CHAPA DE ACO GROSSA, ASTM A36, E = 3/8 " (9,53 MM) 74,69 KG/M2 | MAT. | KG | 0.2378 | 9.67 | 2.29
21012 | TUBO ACO GALVANIZADO COM COSTURA, CLASSE LEVE, DN 40 MM ( 1 1/2"), E = 3,00 MM, *3,48* KG/M (NBR 5580) | MAT. | M | 2.33 | 48.33 | 112.6
21014 | TUBO ACO GALVANIZADO COM COSTURA, CLASSE LEVE, DN 65 MM ( 2 1/2"), E = 3,35 MM, * 6,23* KG/M (NBR 5580) | MAT. | M | 0.62 | 88.25 | 54.71
88309U | PEDREIRO COM ENCARGOS COMPLEMENTARES | SER.CG | H | 0.4 | 20.45 | 8.18
88315U | SERRALHEIRO COM ENCARGOS COMPLEMENTARES | SER.CG | H | 0.6 | 20.34 | 12.2
88316U | SERVENTE COM ENCARGOS COMPLEMENTARES | SER.CG | H | 1 | 16.42 | 16.42
88317U | SOLDADOR COM ENCARGOS COMPLEMENTARES | SER.CG | H | 0.6 | 21 | 12.6
88628U | ARGAMASSA TRAÇO 1:3 (EM VOLUME DE CIMENTO E AREIA MÉDIA ÚMIDA), PREPARO MECÂNICO COM BETONEIRA 400 L. AF_08/2019 | SER.CG | M3 | 0.003 | 480.25 | 1.44
CUSTO(mão-de-obra): | [5 empty] | 23.75
CUSTO(material): | [5 empty] | 220.68
CUSTO TOTAL(unit.): | [5 empty] | 244.43
LS(%): 113,39% | [5 empty] | 26.94
BDI(%): 0% | [5 empty] | 0
ADM(%): 0% | [5 empty] | 0
TOTAL TAXA: | [5 empty] | 26.94
CUSTO TOTAL UNIT.(c/taxa): | [5 empty] | 271.37
QUANTIDADE: | [5 empty] | 31.45
CUSTO TOTAL(c/taxa): | [5 empty] | 8534.58
04.10.04 | REVESTIMENTO PARA PAREDE
04.10.04.01 | CHAPISCO
87879U | CHAPISCO APLICADO EM ALVENARIAS E ESTRUTURAS DE CONCRETO INTERNAS, COM COLHER DE PEDREIRO. ARGAMASSA TRAÇO 1:3 COM PREPARO EM BETONEIRA 400L. AF_06/2014 | SER.CG | M2
87313U | ARGAMASSA TRAÇO 1:3 (EM VOLUME DE CIMENTO E AREIA GROSSA ÚMIDA) PARA CHAPISCO CONVENCIONAL, PREPARO MECÂNICO COM BETONEIRA 400 L. AF_08/2019 | SER.CG | M3 | 0.0042 | 459.79 | 1.93
88309U | PEDREIRO COM ENCARGOS COMPLEMENTARES | SER.CG | H | 0.07 | 20.45 | 1.43
88316U | SERVENTE COM ENCARGOS COMPLEMENTARES | SER.CG | H | 0.007 | 16.42 | 0.11
CUSTO(mão-de-obra): | [5 empty] | 0.73
CUSTO(material): | [5 empty] | 1.88
CUSTO TOTAL(unit.): | [5 empty] | 2.61
LS(%): 113,39% | [5 empty] | 0.86
BDI(%): 0% | [5 empty] | 0
ADM(%): 0% | [5 empty] | 0
TOTAL TAXA: | [5 empty] | 0.86
CUSTO TOTAL UNIT.(c/taxa): | [5 empty] | 3.47
QUANTIDADE: | [5 empty] | 10.02
CUSTO TOTAL(c/taxa): | [5 empty] | 34.76
04.10.04.02 | MASSA ÚNICA
87529U | MASSA ÚNICA, PARA RECEBIMENTO DE PINTURA, EM ARGAMASSA TRAÇO 1:2:8, PREPARO MECÂNICO COM BETONEIRA 400L, APLICADA MANUALMENTE EM FACES INTERNAS DE PAREDES, ESPESSURA DE 20MM, COM EXECUÇÃO DE TALISCAS. AF_06/2014 | SER.CG | M2
87292U | ARGAMASSA TRAÇO 1:2:8 (EM VOLUME DE CIMENTO, CAL E AREIA MÉDIA ÚMIDA) PARA EMBOÇO/MASSA ÚNICA/ASSENTAMENTO DE ALVENARIA DE VEDAÇÃO, PREPARO MECÂNICO COM BETONEIRA 400 L. AF_08/2019 | SER.CG | M3 | 0.0376 | 475.8 | 17.89
88309U | PEDREIRO COM ENCARGOS COMPLEMENTARES | SER.CG | H | 0.47 | 20.45 | 9.61
88316U | SERVENTE COM ENCARGOS COMPLEMENTARES | SER.CG | H | 0.171 | 16.42 | 2.8
CUSTO(mão-de-obra): | [5 empty] | 6.26
CUSTO(material): | [5 empty] | 16.93
CUSTO TOTAL(unit.): | [5 empty] | 23.19
LS(%): 113,39% | [5 empty] | 7.11
BDI(%): 0% | [5 empty] | 0
ADM(%): 0% | [5 empty] | 0
TOTAL TAXA: | [5 empty] | 7.11
CUSTO TOTAL UNIT.(c/taxa): | [5 empty] | 30.3
QUANTIDADE: | [5 empty] | 10.02
CUSTO TOTAL(c/taxa): | [5 empty] | 303.6
04.10.05 | REVESTIMENTO PARA PISOS
04.10.05.01 | CONTRAPISO
87630U | CONTRAPISO EM ARGAMASSA TRAÇO 1:4 (CIMENTO E AREIA), PREPARO MECÂNICO COM BETONEIRA 400 L, APLICADO EM ÁREAS SECAS SOBRE LAJE, ADERIDO, ESPESSURA 3CM. AF_06/2014 | SER.CG | M2
1379 | CIMENTO PORTLAND COMPOSTO CP II-32 | MAT. | KG | 0.5 | 0.6 | 0.3
7334 | ADITIVO ADESIVO LIQUIDO PARA ARGAMASSAS DE REVESTIMENTOS CIMENTICIOS | MAT. | L | 0.435 | 14.63 | 6.36
87301U | ARGAMASSA TRAÇO 1:4 (EM VOLUME DE CIMENTO E AREIA MÉDIA ÚMIDA) PARA CONTRAPISO, PREPARO MECÂNICO COM BETONEIRA 400 L. AF_08/2019 | SER.CG | M3 | 0.0431 | 531.23 | 22.89
88309U | PEDREIRO COM ENCARGOS COMPLEMENTARES | SER.CG | H | 0.33 | 20.45 | 6.74
88316U | SERVENTE COM ENCARGOS COMPLEMENTARES | SER.CG | H | 0.165 | 16.42 | 2.7
CUSTO(mão-de-obra): | [5 empty] | 5.61
CUSTO(material): | [5 empty] | 27.01
CUSTO TOTAL(unit.): | [5 empty] | 32.62
LS(%): 113,39% | [5 empty] | 6.37
BDI(%): 0% | [5 empty] | 0
ADM(%): 0% | [5 empty] | 0
TOTAL TAXA: | [5 empty] | 6.37
CUSTO TOTAL UNIT.(c/taxa): | [5 empty] | 38.99
QUANTIDADE: | [5 empty] | 25.14
CUSTO TOTAL(c/taxa): | [5 empty] | 980.2
96620U | LASTRO DE CONCRETO MAGRO, APLICADO EM PISOS OU RADIERS. AF_08/2017 | SER.CG | M3
88309U | PEDREIRO COM ENCARGOS COMPLEMENTARES | SER.CG | H | 5.437 | 20.45 | 111.18
88316U | SERVENTE COM ENCARGOS COMPLEMENTARES | SER.CG | H | 1.483 | 16.42 | 24.35
94968U | CONCRETO MAGRO PARA LASTRO, TRAÇO 1:4,5:4,5 (CIMENTO/ AREIA MÉDIA/ BRITA 1) - PREPARO MECÂNICO COM BETONEIRA 600 L. AF_07/2016 | SER.CG | M3 | 1.13 | 311.14 | 351.58
CUSTO(mão-de-obra): | [5 empty] | 78.09
CUSTO(material): | [5 empty] | 320.57
CUSTO TOTAL(unit.): | [5 empty] | 398.66
LS(%): 113,39% | [5 empty] | 88.45
BDI(%): 0% | [5 empty] | 0
ADM(%): 0% | [5 empty] | 0
TOTAL TAXA: | [5 empty] | 88.45
CUSTO TOTAL UNIT.(c/taxa): | [5 empty] | 487.11
QUANTIDADE: | [5 empty] | 2.52
CUSTO TOTAL(c/taxa): | [5 empty] | 1227.51
04.10.05.02 | REVESTIMENTO
UFPE16.23 | PISO PODOTÁTIL, DIRECIONAL OU ALERTA, DE BORRACHA, NA COR AMARELO, 25 X 25 CM, E = 5 MM - FORNECIMENTO E INSTALAÇÃO | SER.CG | M
38181 | PISO TATIL ALERTA OU DIRECIONAL, DE BORRACHA, COLORIDO, 25 X 25 CM, E = 5 MM, PARA COLA | MAT. | M2 | 0.25 | 170.3 | 42.57
4791 | ADESIVO ACRILICO/COLA DE CONTATO | MAT. | KG | 0.1 | 23.41 | 2.34
88309U | PEDREIRO COM ENCARGOS COMPLEMENTARES | SER.CG | H | 0.437 | 20.45 | 8.93
88316U | SERVENTE COM ENCARGOS COMPLEMENTARES | SER.CG | H | 0.218 | 16.42 | 3.57
CUSTO(mão-de-obra): | [5 empty] | 4.44
CUSTO(material): | [5 empty] | 47.94
CUSTO TOTAL(unit.): | [5 empty] | 52.38
LS(%): 113,39% | [5 empty] | 5.03
BDI(%): 0% | [5 empty] | 0
ADM(%): 0% | [5 empty] | 0
TOTAL TAXA: | [5 empty] | 5.03
CUSTO TOTAL UNIT.(c/taxa): | [5 empty] | 57.41
QUANTIDADE: | [5 empty] | 2
CUSTO TOTAL(c/taxa): | [5 empty] | 114.82
UFPE16.24 | PISO INDUSTRIAL ALTA RESISTÊNCIA, ESPESSURA 12 MM, INCLUSO JUNTAS DE DILATAÇÃO PLÁSTICAS E POLIMENTO MECANIZADO | SER.CG | M2
1379 | CIMENTO PORTLAND COMPOSTO CP II-32 | MAT. | KG | 12 | 0.6 | 7.2
3671 | JUNTA PLASTICA DE DILATACAO PARA PISOS, COR CINZA, 17 X 3 MM (ALTURA X ESPESSURA) | MAT. | M | 2 | 0.79 | 1.58
4824 | GRANILHA/ GRANA/ PEDRISCO OU AGREGADO EM MARMORE/ GRANITO/ QUARTZO E CALCARIO, PRETO, CINZA, PALHA OU BRANCO | MAT. | KG | 22 | 0.36 | 7.92
7353 | RESINA ACRILICA BASE AGUA - COR BRANCA | MAT. | L | 0.21176 | 29.26 | 6.19
88309U | PEDREIRO COM ENCARGOS COMPLEMENTARES | SER.CG | H | 0.7 | 20.45 | 14.31
88316U | SERVENTE COM ENCARGOS COMPLEMENTARES | SER.CG | H | 3.37 | 16.42 | 55.33
95276U | POLIDORA DE PISO (POLITRIZ), PESO DE 100KG, DIÂMETRO 450 MM, MOTOR ELÉTRICO, POTÊNCIA 4 HP - CHP DIURNO. AF_09/2016 | SER.CG | CHP | 2 | 2.88 | 5.76
CUSTO(mão-de-obra): | [5 empty] | 23.96
CUSTO(material): | [5 empty] | 47.2
CUSTO TOTAL(unit.): | [5 empty] | 71.16
LS(%): 113,39% | [5 empty] | 27.13
BDI(%): 0% | [5 empty] | 0
ADM(%): 0% | [5 empty] | 0
TOTAL TAXA: | [5 empty] | 27.13
CUSTO TOTAL UNIT.(c/taxa): | [5 empty] | 98.29
QUANTIDADE: | [5 empty] | 25.14
CUSTO TOTAL(c/taxa): | [5 empty] | 2471.01
04.10.06 | PINTURAS E TEXTURAS
88483U | APLICAÇÃO DE FUNDO SELADOR LÁTEX PVA EM PAREDES, UMA DEMÃO. AF_06/2014 | SER.CG | M2
6090 | SELADOR PVA PAREDES INTERNAS | MAT. | L | 0.16 | 13.81 | 2.2
88310U | PINTOR COM ENCARGOS COMPLEMENTARES | SER.CG | H | 0.027 | 21.45 | 0.57
88316U | SERVENTE COM ENCARGOS COMPLEMENTARES | SER.CG | H | 0.01 | 16.42 | 0.16
CUSTO(mão-de-obra): | [5 empty] | 0.24
CUSTO(material): | [5 empty] | 2.41
CUSTO TOTAL(unit.): | [5 empty] | 2.65
LS(%): 113,39% | [5 empty] | 0.28
BDI(%): 0% | [5 empty] | 0
ADM(%): 0% | [5 empty] | 0
TOTAL TAXA: | [5 empty] | 0.28
CUSTO TOTAL UNIT.(c/taxa): | [5 empty] | 2.93
QUANTIDADE: | [5 empty] | 10.02
CUSTO TOTAL(c/taxa): | [5 empty] | 29.35
88487U | APLICAÇÃO MANUAL DE PINTURA COM TINTA LÁTEX PVA EM PAREDES, DUAS DEMÃOS. AF_06/2014 | SER.CG | M2
7356 | TINTA ACRILICA PREMIUM, COR BRANCO FOSCO | MAT. | L | 0.33 | 25.26 | 8.33
88310U | PINTOR COM ENCARGOS COMPLEMENTARES | SER.CG | H | 0.13 | 21.45 | 2.78
88316U | SERVENTE COM ENCARGOS COMPLEMENTARES | SER.CG | H | 0.048 | 16.42 | 0.78
CUSTO(mão-de-obra): | [5 empty] | 1.21
CUSTO(material): | [5 empty] | 9.3
CUSTO TOTAL(unit.): | [5 empty] | 10.51
LS(%): 113,39% | [5 empty] | 1.38
BDI(%): 0% | [5 empty] | 0
ADM(%): 0% | [5 empty] | 0
TOTAL TAXA: | [5 empty] | 1.38
CUSTO TOTAL UNIT.(c/taxa): | [5 empty] | 11.89
QUANTIDADE: | [5 empty] | 10.02
CUSTO TOTAL(c/taxa): | [5 empty] | 119.13
88495U | APLICAÇÃO E LIXAMENTO DE MASSA LÁTEX EM PAREDES, UMA DEMÃO. AF_06/2014 | SER.CG | M2
3767 | LIXA EM FOLHA PARA PAREDE OU MADEIRA, NUMERO 120 (COR VERMELHA) | MAT. | UN | 0.06 | 0.46 | 0.02
4047 | !EM PROCESSO DE DESATIVACAO! MASSA CORRIDA PVA PARA PAREDES INTERNAS | MAT. | GL | 0.164 | 10.58 | 1.73
88310U | PINTOR COM ENCARGOS COMPLEMENTARES | SER.CG | H | 0.234 | 21.45 | 5.01
88316U | SERVENTE COM ENCARGOS COMPLEMENTARES | SER.CG | H | 0.086 | 16.42 | 1.41
CUSTO(mão-de-obra): | [5 empty] | 2.19
CUSTO(material): | [5 empty] | 3.48
CUSTO TOTAL(unit.): | [5 empty] | 5.67
LS(%): 113,39% | [5 empty] | 2.5
BDI(%): 0% | [5 empty] | 0
ADM(%): 0% | [5 empty] | 0
TOTAL TAXA: | [5 empty] | 2.5
CUSTO TOTAL UNIT.(c/taxa): | [5 empty] | 8.17
QUANTIDADE: | [5 empty] | 10.02
CUSTO TOTAL(c/taxa): | [5 empty] | 81.86
04.10.07 | SERVIÇOS AUXILIARES, COMPLEMENTARES E DIVERSOS
UFPE23.1 | LIMPEZA DA OBRA | SER.CG | M2
38400 | VASSOURA 40 CM COM CABO | MAT. | UN | 0.05 | 14.1 | 0.7
88316U | SERVENTE COM ENCARGOS COMPLEMENTARES | SER.CG | H | 0.1 | 16.42 | 1.64
COT23.5 | SABÃO EM PÓ | MAT. | KG | 0.005 | 8.44 | 0.04
CUSTO(mão-de-obra): | [5 empty] | 0.55
CUSTO(material): | [5 empty] | 1.2
CUSTO TOTAL(unit.): | [5 empty] | 1.75
LS(%): 113,39% | [5 empty] | 0.63
BDI(%): 0% | [5 empty] | 0
ADM(%): 0% | [5 empty] | 0
TOTAL TAXA: | [5 empty] | 0.63
CUSTO TOTAL UNIT.(c/taxa): | [5 empty] | 2.38
QUANTIDADE: | [5 empty] | 26.14
CUSTO TOTAL(c/taxa): | [5 empty] | 62.21
UFPE23.2 | AS BUILT - COMO CONSTRUÍDO E MANUAL DE OPERAÇÃO DA EDIFICAÇÃO | SER.CG | M2
90773U | DESENHISTA COPISTA COM ENCARGOS COMPLEMENTARES | SER.CG | H | 0.06 | 24.22 | 1.45
CUSTO(mão-de-obra): | [5 empty] | 0.64
CUSTO(material): | [5 empty] | 0.07
CUSTO TOTAL(unit.): | [5 empty] | 0.71
LS(%): 113,39% | [5 empty] | 0.74
BDI(%): 0% | [5 empty] | 0
ADM(%): 0% | [5 empty] | 0
TOTAL TAXA: | [5 empty] | 0.74
CUSTO TOTAL UNIT.(c/taxa): | [5 empty] | 1.45
QUANTIDADE: | [5 empty] | 26.14
CUSTO TOTAL(c/taxa): | [5 empty] | 37.9
05 | UNIDADES DE PASSAGEM
05.01 | DEMOLIÇÕES E RETIRADAS
100201U | TRANSPORTE HORIZONTAL COM CARRINHO DE MÃO, DE SACOS DE 50 KG (UNIDADE: KGXKM). AF_07/2019 | SER.CG | kgxkm
88316U | SERVENTE COM ENCARGOS COMPLEMENTARES | SER.CG | H | 0.0373 | 16.42 | 0.61
CUSTO(mão-de-obra): | [5 empty] | 0.2
CUSTO(material): | [5 empty] | 0.17
CUSTO TOTAL(unit.): | [5 empty] | 0.37
LS(%): 113,39% | [5 empty] | 0.24
BDI(%): 0% | [5 empty] | 0
ADM(%): 0% | [5 empty] | 0
TOTAL TAXA: | [5 empty] | 0.24
CUSTO TOTAL UNIT.(c/taxa): | [5 empty] | 0.61
QUANTIDADE: | [5 empty] | 117.89
CUSTO TOTAL(c/taxa): | [5 empty] | 71.91
97622U | DEMOLIÇÃO DE ALVENARIA DE BLOCO FURADO, DE FORMA MANUAL, SEM REAPROVEITAMENTO. AF_12/2017 | SER.CG | M3
88309U | PEDREIRO COM ENCARGOS COMPLEMENTARES | SER.CG | H | 0.225 | 20.45 | 4.6
88316U | SERVENTE COM ENCARGOS COMPLEMENTARES | SER.CG | H | 2.3248 | 16.42 | 38.17
CUSTO(mão-de-obra): | [5 empty] | 14.61
CUSTO(material): | [5 empty] | 11.6
CUSTO TOTAL(unit.): | [5 empty] | 26.21
LS(%): 113,39% | [5 empty] | 16.56
BDI(%): 0% | [5 empty] | 0
ADM(%): 0% | [5 empty] | 0
TOTAL TAXA: | [5 empty] | 16.56
CUSTO TOTAL UNIT.(c/taxa): | [5 empty] | 42.77
QUANTIDADE: | [5 empty] | 0.69
CUSTO TOTAL(c/taxa): | [5 empty] | 29.51
97644U | REMOÇÃO DE PORTAS, DE FORMA MANUAL, SEM REAPROVEITAMENTO. AF_12/2017 | SER.CG | M2
88309U | PEDREIRO COM ENCARGOS COMPLEMENTARES | SER.CG | H | 0.1315 | 20.45 | 2.68
88316U | SERVENTE COM ENCARGOS COMPLEMENTARES | SER.CG | H | 0.2582 | 16.42 | 4.23
CUSTO(mão-de-obra): | [5 empty] | 2.4
CUSTO(material): | [5 empty] | 1.79
CUSTO TOTAL(unit.): | [5 empty] | 4.19
LS(%): 113,39% | [5 empty] | 2.72
BDI(%): 0% | [5 empty] | 0
ADM(%): 0% | [5 empty] | 0
TOTAL TAXA: | [5 empty] | 2.72
CUSTO TOTAL UNIT.(c/taxa): | [5 empty] | 6.91
QUANTIDADE: | [5 empty] | 54.01
CUSTO TOTAL(c/taxa): | [5 empty] | 373.2
97914U | TRANSPORTE COM CAMINHÃO BASCULANTE DE 6 M3, EM VIA URBANA PAVIMENTADA, DMT ATÉ 30 KM (UNIDADE: M3XKM). AF_01/2018 | SER.CG | M3XKM
67826U | CAMINHÃO BASCULANTE 6 M3 TOCO, PESO BRUTO TOTAL 16.000 KG, CARGA ÚTIL MÁXIMA 11.130 KG, DISTÂNCIA ENTRE EIXOS 5,36 M, POTÊNCIA 185 CV, INCLUSIVE CAÇAMBA METÁLICA - CHP DIURNO. AF_06/2014 | SER.CG | CHP | 0.0139 | 134.31 | 1.86
67827U | CAMINHÃO BASCULANTE 6 M3 TOCO, PESO BRUTO TOTAL 16.000 KG, CARGA ÚTIL MÁXIMA 11.130 KG, DISTÂNCIA ENTRE EIXOS 5,36 M, POTÊNCIA 185 CV, INCLUSIVE CAÇAMBA METÁLICA - CHI DIURNO. AF_06/2014 | SER.CG | CHI | 0.006 | 48.81 | 0.29
CUSTO(mão-de-obra): | [5 empty] | 0.23
CUSTO(material): | [5 empty] | 1.66
CUSTO TOTAL(unit.): | [5 empty] | 1.89
LS(%): 113,39% | [5 empty] | 0.26
BDI(%): 0% | [5 empty] | 0
ADM(%): 0% | [5 empty] | 0
TOTAL TAXA: | [5 empty] | 0.26
CUSTO TOTAL UNIT.(c/taxa): | [5 empty] | 2.15
QUANTIDADE: | [5 empty] | 51.45
CUSTO TOTAL(c/taxa): | [5 empty] | 110.61
COT1.3 | DESTINAÇÃO FINAL DE RESÍDUOS DA CONSTRUÇÃO CIVIL EM USINA DE RECICLAGEM LICENCIADA (CTR) - ENTULHO | MAT. | T
COT1.3 | DESTINAÇÃO FINAL DE RESÍDUOS DA CONSTRUÇÃO CIVIL EM USINA DE RECICLAGEM LICENCIADA (CTR) - ENTULHO | MAT. | T
CUSTO(mão-de-obra): | [5 empty] | 0
CUSTO(material): | [5 empty] | 25
CUSTO TOTAL(unit.): | [5 empty] | 25
LS(%): 113,39% | [5 empty] | 0
BDI(%): 0% | [5 empty] | 0
ADM(%): 0% | [5 empty] | 0
TOTAL TAXA: | [5 empty] | 0
CUSTO TOTAL UNIT.(c/taxa): | [5 empty] | 25
QUANTIDADE: | [5 empty] | 3.93
CUSTO TOTAL(c/taxa): | [5 empty] | 98.25
UFPE1.9 | REMOÇÃO DE SOLEIRA DE MÁRMORE OU GRANITO | SER.CG | M
88309U | PEDREIRO COM ENCARGOS COMPLEMENTARES | SER.CG | H | 0.027 | 20.45 | 0.55
88316U | SERVENTE COM ENCARGOS COMPLEMENTARES | SER.CG | H | 0.27 | 16.42 | 4.43
CUSTO(mão-de-obra): | [5 empty] | 1.7
CUSTO(material): | [5 empty] | 1.34
CUSTO TOTAL(unit.): | [5 empty] | 3.04
LS(%): 113,39% | [5 empty] | 1.94
BDI(%): 0% | [5 empty] | 0
ADM(%): 0% | [5 empty] | 0
TOTAL TAXA: | [5 empty] | 1.94
CUSTO TOTAL UNIT.(c/taxa): | [5 empty] | 4.98
QUANTIDADE: | [5 empty] | 19.74
CUSTO TOTAL(c/taxa): | [5 empty] | 98.3
UFPE22.1 | CARGA MANUAL DE ENTULHO EM CAMINHAO BASCULANTE 6 M3 | SER.CG | M3
5961U | CAMINHÃO BASCULANTE 6 M3, PESO BRUTO TOTAL 16.000 KG, CARGA ÚTIL MÁXIMA 13.071 KG, DISTÂNCIA ENTRE EIXOS 4,80 M, POTÊNCIA 230 CV INCLUSIVE CAÇAMBA METÁLICA - CHI DIURNO. AF_06/2014 | SER.CG | CHI | 0.24 | 49.76 | 11.94
88316U | SERVENTE COM ENCARGOS COMPLEMENTARES | SER.CG | H | 0.72 | 16.42 | 11.82
CUSTO(mão-de-obra): | [5 empty] | 6.82
CUSTO(material): | [5 empty] | 9.2
CUSTO TOTAL(unit.): | [5 empty] | 16.02
LS(%): 113,39% | [5 empty] | 7.74
BDI(%): 0% | [5 empty] | 0
ADM(%): 0% | [5 empty] | 0
TOTAL TAXA: | [5 empty] | 7.74
CUSTO TOTAL UNIT.(c/taxa): | [5 empty] | 23.76
QUANTIDADE: | [5 empty] | 2.57
CUSTO TOTAL(c/taxa): | [5 empty] | 61.06
05.02 | ALVENARIA, VEDAÇÕES E DIVISÓRIAS
87495U | ALVENARIA DE VEDAÇÃO DE BLOCOS CERÂMICOS FURADOS NA HORIZONTAL DE 9X19X19CM (ESPESSURA 9CM) DE PAREDES COM ÁREA LÍQUIDA MENOR QUE 6M² SEM VÃOS E ARGAMASSA DE ASSENTAMENTO COM PREPARO EM BETONEIRA. AF_06/2014 | SER.CG | M2
34557 | TELA DE ACO SOLDADA GALVANIZADA/ZINCADA PARA ALVENARIA, FIO D = *1,20 A 1,70* MM, MALHA 15 X 15 MM, (C X L) *50 X 7,5* CM | MAT. | M | 0.785 | 2.49 | 1.95
37395 | PINO DE ACO COM FURO, HASTE = 27 MM (ACAO DIRETA) | MAT. | CENTO | 0.0094 | 38.53 | 0.36
7266 | BLOCO CERAMICO (ALVENARIA DE VEDACAO), DE 9 X 19 X 19 CM | MAT. | MIL | 0.02793 | 535 | 14.94
87292U | ARGAMASSA TRAÇO 1:2:8 (EM VOLUME DE CIMENTO, CAL E AREIA MÉDIA ÚMIDA) PARA EMBOÇO/MASSA ÚNICA/ASSENTAMENTO DE ALVENARIA DE VEDAÇÃO, PREPARO MECÂNICO COM BETONEIRA 400 L. AF_08/2019 | SER.CG | M3 | 0.0098 | 475.8 | 4.66
88309U | PEDREIRO COM ENCARGOS COMPLEMENTARES | SER.CG | H | 1.69 | 20.45 | 34.56
88316U | SERVENTE COM ENCARGOS COMPLEMENTARES | SER.CG | H | 0.845 | 16.42 | 13.87
CUSTO(mão-de-obra): | [5 empty] | 17.69
CUSTO(material): | [5 empty] | 32.6
CUSTO TOTAL(unit.): | [5 empty] | 50.29
LS(%): 113,39% | [5 empty] | 20.05
BDI(%): 0% | [5 empty] | 0
ADM(%): 0% | [5 empty] | 0
TOTAL TAXA: | [5 empty] | 20.05
CUSTO TOTAL UNIT.(c/taxa): | [5 empty] | 70.34
QUANTIDADE: | [5 empty] | 15.36
CUSTO TOTAL(c/taxa): | [5 empty] | 1080.42
05.03 | ESQUADRIAS
05.03.01 | PORTAS
UFPE10.12 | PORTA PM3, DE GIRO, EM MADEIRA SEMI OCA DE DIMENSÕES 180 X 210 CM E ESPESSURA DE 3,5 CM, COM GRADE / BATENTE EM MADEIRA DE LEI APARELHADA TIPO MASSARANDUBA OU SIMILAR; BANDEIRA EM MADEIRA APARELHADA TIPO MASSARANDUBA DE DIMENSÕES 1,80 X 0,60 M, COM ELEMENTOS EM MADEIRA COM PINTURA EM ESMALTE SINTÉTICO FOSCO NA COR PRETO REF. 008 CORAL OU SIMILAR; BANDEIRA FIXA COM VIDRO LISO TRANSPARENTE 5 MM NA LATERAL; DOBRADIÇAS EM LATÃO 3 X 2 1/2, COM ANEL, CROMADO; E CONJUNTO DE FECHADURA EXTERNA REF. 521 ACABAMENTO CROMADO ACETINADO (CRA), LINHA RESIDENCE, FABRICANTE LA FONTE OU SIMILAR | SER.CG | UN
102197U | PINTURA FUNDO NIVELADOR ALQUÍDICO BRANCO EM MADEIRA. AF_01/2021 | SER.CG | M2 | 12.9 | 13.75 | 177.37
102218U | PINTURA TINTA DE ACABAMENTO (PIGMENTADA) ESMALTE SINTÉTICO FOSCO EM MADEIRA, 2 DEMÃOS. AF_01/2021 | SER.CG | M2 | 12.9 | 11.54 | 148.86
90806U | BATENTE PARA PORTA DE MADEIRA, FIXAÇÃO COM ARGAMASSA, PADRÃO MÉDIO - FORNECIMENTO E INSTALAÇÃO. AF_12/2019_P | SER.CG | UN | 1 | 271.13 | 271.13
SCUFPE10.1 | PORTA DE MADEIRA PARA PINTURA, SEMI-OCA (LEVE OU MÉDIA), 90X210CM, ESPESSURA DE 3,5CM, INCLUSO DOBRADIÇAS - FORNECIMENTO E INSTALAÇÃO. AF_12/2019 | SER.CH | UN | 2 | 309.11 | 618.22
SCUFPE10.2 | FECHADURA DE EMBUTIR COM CILINDRO, EXTERNA, COMPLETA, REF. 521, ACABAMENTO CROMADO ACETINADO (CRA), LINHA RESIDENCE, FABRICANTE LA FONTE OU EQUIVALENTE TÉCNICO, INCLUSO EXECUÇÃO DE FURO - FORNECIMENTO E INSTALAÇÃO. | SER.CG | UN | 1 | 247.46 | 247.46
SCUFPE10.6 | BANDEIRA DE DIMENSÕES 1,80 X 0,60 M PARA PORTA DE MADEIRA | SER.CG | UN | 1 | 34.86 | 34.86
SCUFPE10.7 | BANDEIRA FIXA EM MADEIRA COM VIDRO TRANSPARENTE 5 MM - FORNECIMENTO E INSTALAÇÃO | SER.CG | M2 | 0.96 | 317.1 | 304.41
SCUFPE16.1 | RAMPA PARA REGULARIZAÇÃO DE DESNÍVEL DE 4 CM ENTRE PORTA PM3 E PISO EXTERNO, COM COMPRIMENTO DE 0,28 M E LARGURA DE 2,25 M | SER.CG | UN | 1 | 7.81 | 7.81
CUSTO(mão-de-obra): | [5 empty] | 185.67
CUSTO(material): | [5 empty] | 1414.17
CUSTO TOTAL(unit.): | [5 empty] | 1599.84
LS(%): 113,39% | [5 empty] | 210.28
BDI(%): 0% | [5 empty] | 0
ADM(%): 0% | [5 empty] | 0
TOTAL TAXA: | [5 empty] | 210.28
CUSTO TOTAL UNIT.(c/taxa): | [5 empty] | 1810.12
QUANTIDADE: | [5 empty] | 1
CUSTO TOTAL(c/taxa): | [5 empty] | 1810.12
UFPE10.13 | PORTA PM4, DE GIRO, EM MADEIRA SEMI OCA DE DIMENSÕES 90 X 210 CM E ESPESSURA DE 3,5 CM, COM VISOR EM VIDRO LISO COMUM TRANSPARENTE DE 4 MM, COM GRADE / BATENTE E BANDEIRA 0,90 X 0,60 M EM MADEIRA DE LEI APARELHADA TIPO MASSARANDUBA OU SIMILAR, COM ELEMENTOS DE MADEIRA COM PINTURA EM ESMALTE SINTÉTICO FOSCO NA COR PRETO REF. 008 CORAL OU SIMILAR; DOBRADIÇAS EM LATÃO 3 X 2 1/2, COM ANEL, CROMADO; E CONJUNTO DE FECHADURA EXTERNA REF. 521 ACABAMENTO CROMADO ACETINADO (CRA), LINHA RESIDENCE, FABRICANTE LA FONTE OU SIMILAR | SER.CG | UN
102152U | INSTALAÇÃO DE VIDRO LISO, E = 4 MM, EM ESQUADRIA DE MADEIRA, FIXADO COM BAGUETE. AF_01/2021 | SER.CG | M2 | 0.1776 | 157.35 | 27.94
102197U | PINTURA FUNDO NIVELADOR ALQUÍDICO BRANCO EM MADEIRA. AF_01/2021 | SER.CG | M2 | 6.41 | 13.75 | 88.13
102218U | PINTURA TINTA DE ACABAMENTO (PIGMENTADA) ESMALTE SINTÉTICO FOSCO EM MADEIRA, 2 DEMÃOS. AF_01/2021 | SER.CG | M2 | 6.41 | 11.54 | 73.97
90806U | BATENTE PARA PORTA DE MADEIRA, FIXAÇÃO COM ARGAMASSA, PADRÃO MÉDIO - FORNECIMENTO E INSTALAÇÃO. AF_12/2019_P | SER.CG | UN | 1 | 271.13 | 271.13
SCUFPE10.1 | PORTA DE MADEIRA PARA PINTURA, SEMI-OCA (LEVE OU MÉDIA), 90X210CM, ESPESSURA DE 3,5CM, INCLUSO DOBRADIÇAS - FORNECIMENTO E INSTALAÇÃO. AF_12/2019 | SER.CH | UN | 1 | 309.11 | 309.11
SCUFPE10.2 | FECHADURA DE EMBUTIR COM CILINDRO, EXTERNA, COMPLETA, REF. 521, ACABAMENTO CROMADO ACETINADO (CRA), LINHA RESIDENCE, FABRICANTE LA FONTE OU EQUIVALENTE TÉCNICO, INCLUSO EXECUÇÃO DE FURO - FORNECIMENTO E INSTALAÇÃO. | SER.CG | UN | 1 | 247.46 | 247.46
SCUFPE10.8 | BANDEIRA DE DIMENSÕES 0,90 X 0,60 M PARA PORTA DE MADEIRA | SER.CG | UN | 1 | 29.31 | 29.31
SCUFPE16.2 | RAMPA PARA REGULARIZAÇÃO DE DESNÍVEL DE 4 CM ENTRE PORTA PM4 E PISO EXTERNO, COM COMPRIMENTO DE 0,28 M E LARGURA DE 0,97 M | SER.CG | UN | 1 | 3.53 | 3.53
CUSTO(mão-de-obra): | [5 empty] | 111.91
CUSTO(material): | [5 empty] | 811.89
CUSTO TOTAL(unit.): | [5 empty] | 923.8
LS(%): 113,39% | [5 empty] | 126.78
BDI(%): 0% | [5 empty] | 0
ADM(%): 0% | [5 empty] | 0
TOTAL TAXA: | [5 empty] | 126.78
CUSTO TOTAL UNIT.(c/taxa): | [5 empty] | 1050.58
QUANTIDADE: | [5 empty] | 1
CUSTO TOTAL(c/taxa): | [5 empty] | 1050.58
UFPE10.14 | PORTA PM5, DE GIRO, EM MADEIRA SEMI OCA DE DIMENSÕES 90 X 210 CM E ESPESSURA DE 3,5 CM, COM GRADE / BATENTE E BANDEIRA DE 0,90 X 0,25 M EM MADEIRA DE LEI APARELHADA TIPO MASSARANDUBA OU SIMILAR, COM ELEMENTOS DE MADEIRA COM PINTURA EM ESMALTE SINTÉTICO FOSCO NA COR PRETO REF. 008 CORAL OU SIMILAR; DOBRADIÇAS EM LATÃO 3 X 2 1/2, COM ANEL, CROMADO; E CONJUNTO DE FECHADURA EXTERNA REF. 521 ACABAMENTO CROMADO ACETINADO (CRA), LINHA RESIDENCE, FABRICANTE LA FONTE OU SIMILAR | SER.CG | UN
102197U | PINTURA FUNDO NIVELADOR ALQUÍDICO BRANCO EM MADEIRA. AF_01/2021 | SER.CG | M2 | 5.33 | 13.75 | 73.28
102218U | PINTURA TINTA DE ACABAMENTO (PIGMENTADA) ESMALTE SINTÉTICO FOSCO EM MADEIRA, 2 DEMÃOS. AF_01/2021 | SER.CG | M2 | 5.33 | 11.54 | 61.5
90806U | BATENTE PARA PORTA DE MADEIRA, FIXAÇÃO COM ARGAMASSA, PADRÃO MÉDIO - FORNECIMENTO E INSTALAÇÃO. AF_12/2019_P | SER.CG | UN | 1 | 271.13 | 271.13
SCUFPE10.1 | PORTA DE MADEIRA PARA PINTURA, SEMI-OCA (LEVE OU MÉDIA), 90X210CM, ESPESSURA DE 3,5CM, INCLUSO DOBRADIÇAS - FORNECIMENTO E INSTALAÇÃO. AF_12/2019 | SER.CH | UN | 1 | 309.11 | 309.11
SCUFPE10.2 | FECHADURA DE EMBUTIR COM CILINDRO, EXTERNA, COMPLETA, REF. 521, ACABAMENTO CROMADO ACETINADO (CRA), LINHA RESIDENCE, FABRICANTE LA FONTE OU EQUIVALENTE TÉCNICO, INCLUSO EXECUÇÃO DE FURO - FORNECIMENTO E INSTALAÇÃO. | SER.CG | UN | 1 | 247.46 | 247.46
SCUFPE10.9 | BANDEIRA DE DIMENSÕES 0,90 X 0,25 M PARA PORTA DE MADEIRA | SER.CG | UN | 1 | 26.08 | 26.08
SCUFPE16.3 | RAMPA PARA REGULARIZAÇÃO DE DESNÍVEL DE 3 CM ENTRE PORTA PM5 E PISO EXTERNO, COM COMPRIMENTO DE 0,20 M E LARGURA DE 0,94 M | SER.CG | UN | 1 | 2.05 | 2.05
CUSTO(mão-de-obra): | [5 empty] | 105.29
CUSTO(material): | [5 empty] | 766.06
CUSTO TOTAL(unit.): | [5 empty] | 871.35
LS(%): 113,39% | [5 empty] | 119.26
BDI(%): 0% | [5 empty] | 0
ADM(%): 0% | [5 empty] | 0
TOTAL TAXA: | [5 empty] | 119.26
CUSTO TOTAL UNIT.(c/taxa): | [5 empty] | 990.61
QUANTIDADE: | [5 empty] | 21
CUSTO TOTAL(c/taxa): | [5 empty] | 20802.81
05.04 | REVESTIMENTOS PARA PAREDES
05.04.01 | CHAPISCO
87879U | CHAPISCO APLICADO EM ALVENARIAS E ESTRUTURAS DE CONCRETO INTERNAS, COM COLHER DE PEDREIRO. ARGAMASSA TRAÇO 1:3 COM PREPARO EM BETONEIRA 400L. AF_06/2014 | SER.CG | M2
87313U | ARGAMASSA TRAÇO 1:3 (EM VOLUME DE CIMENTO E AREIA GROSSA ÚMIDA) PARA CHAPISCO CONVENCIONAL, PREPARO MECÂNICO COM BETONEIRA 400 L. AF_08/2019 | SER.CG | M3 | 0.0042 | 459.79 | 1.93
88309U | PEDREIRO COM ENCARGOS COMPLEMENTARES | SER.CG | H | 0.07 | 20.45 | 1.43
88316U | SERVENTE COM ENCARGOS COMPLEMENTARES | SER.CG | H | 0.007 | 16.42 | 0.11
CUSTO(mão-de-obra): | [5 empty] | 0.73
CUSTO(material): | [5 empty] | 1.88
CUSTO TOTAL(unit.): | [5 empty] | 2.61
LS(%): 113,39% | [5 empty] | 0.86
BDI(%): 0% | [5 empty] | 0
ADM(%): 0% | [5 empty] | 0
TOTAL TAXA: | [5 empty] | 0.86
CUSTO TOTAL UNIT.(c/taxa): | [5 empty] | 3.47
QUANTIDADE: | [5 empty] | 45.42
CUSTO TOTAL(c/taxa): | [5 empty] | 157.6
05.04.02 | MASSA ÚNICA
87529U | MASSA ÚNICA, PARA RECEBIMENTO DE PINTURA, EM ARGAMASSA TRAÇO 1:2:8, PREPARO MECÂNICO COM BETONEIRA 400L, APLICADA MANUALMENTE EM FACES INTERNAS DE PAREDES, ESPESSURA DE 20MM, COM EXECUÇÃO DE TALISCAS. AF_06/2014 | SER.CG | M2
87292U | ARGAMASSA TRAÇO 1:2:8 (EM VOLUME DE CIMENTO, CAL E AREIA MÉDIA ÚMIDA) PARA EMBOÇO/MASSA ÚNICA/ASSENTAMENTO DE ALVENARIA DE VEDAÇÃO, PREPARO MECÂNICO COM BETONEIRA 400 L. AF_08/2019 | SER.CG | M3 | 0.0376 | 475.8 | 17.89
88309U | PEDREIRO COM ENCARGOS COMPLEMENTARES | SER.CG | H | 0.47 | 20.45 | 9.61
88316U | SERVENTE COM ENCARGOS COMPLEMENTARES | SER.CG | H | 0.171 | 16.42 | 2.8
CUSTO(mão-de-obra): | [5 empty] | 6.26
CUSTO(material): | [5 empty] | 16.93
CUSTO TOTAL(unit.): | [5 empty] | 23.19
LS(%): 113,39% | [5 empty] | 7.11
BDI(%): 0% | [5 empty] | 0
ADM(%): 0% | [5 empty] | 0
TOTAL TAXA: | [5 empty] | 7.11
CUSTO TOTAL UNIT.(c/taxa): | [5 empty] | 30.3
QUANTIDADE: | [5 empty] | 45.42
CUSTO TOTAL(c/taxa): | [5 empty] | 1376.22
05.05 | PISO
05.05.01 | SOLEIRA
98689U | SOLEIRA EM GRANITO, LARGURA 15 CM, ESPESSURA 2,0 CM. AF_06/2018 | SER.CG | M
20232 | SOLEIRA EM GRANITO, POLIDO, TIPO ANDORINHA/ QUARTZ/ CASTELO/ CORUMBA OU OUTROS EQUIVALENTES DA REGIAO, L= *15* CM, E= *2,0* CM | MAT. | M | 1 | 63.2 | 63.2
37595 | ARGAMASSA COLANTE TIPO ACIII | MAT. | KG | 1.29 | 2.3 | 2.96
88274U | MARMORISTA/GRANITEIRO COM ENCARGOS COMPLEMENTARES | SER.CG | H | 0.547 | 22.22 | 12.15
88316U | SERVENTE COM ENCARGOS COMPLEMENTARES | SER.CG | H | 0.273 | 16.42 | 4.48
CUSTO(mão-de-obra): | [5 empty] | 6.02
CUSTO(material): | [5 empty] | 69.94
CUSTO TOTAL(unit.): | [5 empty] | 75.96
LS(%): 113,39% | [5 empty] | 6.83
BDI(%): 0% | [5 empty] | 0
ADM(%): 0% | [5 empty] | 0
TOTAL TAXA: | [5 empty] | 6.83
CUSTO TOTAL UNIT.(c/taxa): | [5 empty] | 82.79
QUANTIDADE: | [5 empty] | 21.6
CUSTO TOTAL(c/taxa): | [5 empty] | 1788.26
05.05.02 | OUTROS SERVIÇOS
UFPE16.25 | RAMPA PARA REGULARIZAÇÃO DE DESNÍVEL DE 3 CM ENTRE PISOS, COM COMPRIMENTO DE 0,40 M E LARGURA DE 7,10 M | SER.CG | UN
UFPE5.1 | CONCRETAGEM DE RAMPAS, FCK = 25 MPA, COM USO DE BOMBA EM EDIFICAÇÃO - LANÇAMENTO, ADENSAMENTO E ACABAMENTO. AF_12/2015 | SER.CG | M3 | 0.0426 | 408.12 | 17.38
UFPE5.2 | MONTAGEM E DESMONTAGEM DE FÔRMA DE RAMPA, EM CHAPA DE MADEIRA COMPENSADA RESINADA, 4 UTILIZAÇÕES. AF_12/2015 | SER.CG | M2 | 0.225 | 26.47 | 5.95
CUSTO(mão-de-obra): | [5 empty] | 1.48
CUSTO(material): | [5 empty] | 20.15
CUSTO TOTAL(unit.): | [5 empty] | 21.63
LS(%): 113,39% | [5 empty] | 1.7
BDI(%): 0% | [5 empty] | 0
ADM(%): 0% | [5 empty] | 0
TOTAL TAXA: | [5 empty] | 1.7
CUSTO TOTAL UNIT.(c/taxa): | [5 empty] | 23.33
QUANTIDADE: | [5 empty] | 2
CUSTO TOTAL(c/taxa): | [5 empty] | 46.66
UFPE16.26 | RAMPA PARA REGULARIZAÇÃO DE DESNÍVEL DE 8 CM ENTRE PISOS, COM COMPRIMENTO DE 0,64 M E LARGURA DE 1,85 M | SER.CG | UN
UFPE5.1 | CONCRETAGEM DE RAMPAS, FCK = 25 MPA, COM USO DE BOMBA EM EDIFICAÇÃO - LANÇAMENTO, ADENSAMENTO E ACABAMENTO. AF_12/2015 | SER.CG | M3 | 0.04736 | 408.12 | 19.32
UFPE5.2 | MONTAGEM E DESMONTAGEM DE FÔRMA DE RAMPA, EM CHAPA DE MADEIRA COMPENSADA RESINADA, 4 UTILIZAÇÕES. AF_12/2015 | SER.CG | M2 | 0.1992 | 26.47 | 5.27
CUSTO(mão-de-obra): | [5 empty] | 1.38
CUSTO(material): | [5 empty] | 21.61
CUSTO TOTAL(unit.): | [5 empty] | 22.99
LS(%): 113,39% | [5 empty] | 1.6
BDI(%): 0% | [5 empty] | 0
ADM(%): 0% | [5 empty] | 0
TOTAL TAXA: | [5 empty] | 1.6
CUSTO TOTAL UNIT.(c/taxa): | [5 empty] | 24.59
QUANTIDADE: | [5 empty] | 1
CUSTO TOTAL(c/taxa): | [5 empty] | 24.59
UFPE16.27 | RAMPA PARA REGULARIZAÇÃO DE DESNÍVEL DE 6 CM ENTRE PISOS, COM COMPRIMENTO DE 0,50 M E LARGURA DE 2,30 M | SER.CG | UN
UFPE5.1 | CONCRETAGEM DE RAMPAS, FCK = 25 MPA, COM USO DE BOMBA EM EDIFICAÇÃO - LANÇAMENTO, ADENSAMENTO E ACABAMENTO. AF_12/2015 | SER.CG | M3 | 0.0345 | 408.12 | 14.08
UFPE5.2 | MONTAGEM E DESMONTAGEM DE FÔRMA DE RAMPA, EM CHAPA DE MADEIRA COMPENSADA RESINADA, 4 UTILIZAÇÕES. AF_12/2015 | SER.CG | M2 | 0.168 | 26.47 | 4.44
CUSTO(mão-de-obra): | [5 empty] | 1.12
CUSTO(material): | [5 empty] | 16.11
CUSTO TOTAL(unit.): | [5 empty] | 17.23
LS(%): 113,39% | [5 empty] | 1.29
BDI(%): 0% | [5 empty] | 0
ADM(%): 0% | [5 empty] | 0
TOTAL TAXA: | [5 empty] | 1.29
CUSTO TOTAL UNIT.(c/taxa): | [5 empty] | 18.52
QUANTIDADE: | [5 empty] | 1
CUSTO TOTAL(c/taxa): | [5 empty] | 18.52
05.06 | PINTURAS E TEXTURAS
88483U | APLICAÇÃO DE FUNDO SELADOR LÁTEX PVA EM PAREDES, UMA DEMÃO. AF_06/2014 | SER.CG | M2
6090 | SELADOR PVA PAREDES INTERNAS | MAT. | L | 0.16 | 13.81 | 2.2
88310U | PINTOR COM ENCARGOS COMPLEMENTARES | SER.CG | H | 0.027 | 21.45 | 0.57
88316U | SERVENTE COM ENCARGOS COMPLEMENTARES | SER.CG | H | 0.01 | 16.42 | 0.16
CUSTO(mão-de-obra): | [5 empty] | 0.24
CUSTO(material): | [5 empty] | 2.41
CUSTO TOTAL(unit.): | [5 empty] | 2.65
LS(%): 113,39% | [5 empty] | 0.28
BDI(%): 0% | [5 empty] | 0
ADM(%): 0% | [5 empty] | 0
TOTAL TAXA: | [5 empty] | 0.28
CUSTO TOTAL UNIT.(c/taxa): | [5 empty] | 2.93
QUANTIDADE: | [5 empty] | 45.42
CUSTO TOTAL(c/taxa): | [5 empty] | 133.08
88487U | APLICAÇÃO MANUAL DE PINTURA COM TINTA LÁTEX PVA EM PAREDES, DUAS DEMÃOS. AF_06/2014 | SER.CG | M2
7356 | TINTA ACRILICA PREMIUM, COR BRANCO FOSCO | MAT. | L | 0.33 | 25.26 | 8.33
88310U | PINTOR COM ENCARGOS COMPLEMENTARES | SER.CG | H | 0.13 | 21.45 | 2.78
88316U | SERVENTE COM ENCARGOS COMPLEMENTARES | SER.CG | H | 0.048 | 16.42 | 0.78
CUSTO(mão-de-obra): | [5 empty] | 1.21
CUSTO(material): | [5 empty] | 9.3
CUSTO TOTAL(unit.): | [5 empty] | 10.51
LS(%): 113,39% | [5 empty] | 1.38
BDI(%): 0% | [5 empty] | 0
ADM(%): 0% | [5 empty] | 0
TOTAL TAXA: | [5 empty] | 1.38
CUSTO TOTAL UNIT.(c/taxa): | [5 empty] | 11.89
QUANTIDADE: | [5 empty] | 45.42
CUSTO TOTAL(c/taxa): | [5 empty] | 540.04
88495U | APLICAÇÃO E LIXAMENTO DE MASSA LÁTEX EM PAREDES, UMA DEMÃO. AF_06/2014 | SER.CG | M2
3767 | LIXA EM FOLHA PARA PAREDE OU MADEIRA, NUMERO 120 (COR VERMELHA) | MAT. | UN | 0.06 | 0.46 | 0.02
4047 | !EM PROCESSO DE DESATIVACAO! MASSA CORRIDA PVA PARA PAREDES INTERNAS | MAT. | GL | 0.164 | 10.58 | 1.73
88310U | PINTOR COM ENCARGOS COMPLEMENTARES | SER.CG | H | 0.234 | 21.45 | 5.01
88316U | SERVENTE COM ENCARGOS COMPLEMENTARES | SER.CG | H | 0.086 | 16.42 | 1.41
CUSTO(mão-de-obra): | [5 empty] | 2.19
CUSTO(material): | [5 empty] | 3.48
CUSTO TOTAL(unit.): | [5 empty] | 5.67
LS(%): 113,39% | [5 empty] | 2.5
BDI(%): 0% | [5 empty] | 0
ADM(%): 0% | [5 empty] | 0
TOTAL TAXA: | [5 empty] | 2.5
CUSTO TOTAL UNIT.(c/taxa): | [5 empty] | 8.17
QUANTIDADE: | [5 empty] | 45.42
CUSTO TOTAL(c/taxa): | [5 empty] | 371.08
05.07 | SERVIÇOS AUXILIARES, COMPLEMENTARES E DIVERSOS
UFPE23.1 | LIMPEZA DA OBRA | SER.CG | M2
38400 | VASSOURA 40 CM COM CABO | MAT. | UN | 0.05 | 14.1 | 0.7
88316U | SERVENTE COM ENCARGOS COMPLEMENTARES | SER.CG | H | 0.1 | 16.42 | 1.64
COT23.5 | SABÃO EM PÓ | MAT. | KG | 0.005 | 8.44 | 0.04
CUSTO(mão-de-obra): | [5 empty] | 0.55
CUSTO(material): | [5 empty] | 1.2
CUSTO TOTAL(unit.): | [5 empty] | 1.75
LS(%): 113,39% | [5 empty] | 0.63
BDI(%): 0% | [5 empty] | 0
ADM(%): 0% | [5 empty] | 0
TOTAL TAXA: | [5 empty] | 0.63
CUSTO TOTAL UNIT.(c/taxa): | [5 empty] | 2.38
QUANTIDADE: | [5 empty] | 16.43
CUSTO TOTAL(c/taxa): | [5 empty] | 39.1
UFPE23.2 | AS BUILT - COMO CONSTRUÍDO E MANUAL DE OPERAÇÃO DA EDIFICAÇÃO | SER.CG | M2
90773U | DESENHISTA COPISTA COM ENCARGOS COMPLEMENTARES | SER.CG | H | 0.06 | 24.22 | 1.45
CUSTO(mão-de-obra): | [5 empty] | 0.64
CUSTO(material): | [5 empty] | 0.07
CUSTO TOTAL(unit.): | [5 empty] | 0.71
LS(%): 113,39% | [5 empty] | 0.74
BDI(%): 0% | [5 empty] | 0
ADM(%): 0% | [5 empty] | 0
TOTAL TAXA: | [5 empty] | 0.74
CUSTO TOTAL UNIT.(c/taxa): | [5 empty] | 1.45
QUANTIDADE: | [5 empty] | 16.43
CUSTO TOTAL(c/taxa): | [5 empty] | 23.82
06 | DESLOCAMENTO VERTICAL
06.01 | DEMOLIÇÕES E RETIRADAS
06.01.01 | ELEVADOR 01
100201U | TRANSPORTE HORIZONTAL COM CARRINHO DE MÃO, DE SACOS DE 50 KG (UNIDADE: KGXKM). AF_07/2019 | SER.CG | kgxkm
88316U | SERVENTE COM ENCARGOS COMPLEMENTARES | SER.CG | H | 0.0373 | 16.42 | 0.61
CUSTO(mão-de-obra): | [5 empty] | 0.2
CUSTO(material): | [5 empty] | 0.17
CUSTO TOTAL(unit.): | [5 empty] | 0.37
LS(%): 113,39% | [5 empty] | 0.24
BDI(%): 0% | [5 empty] | 0
ADM(%): 0% | [5 empty] | 0
TOTAL TAXA: | [5 empty] | 0.24
CUSTO TOTAL UNIT.(c/taxa): | [5 empty] | 0.61
QUANTIDADE: | [5 empty] | 587.6
CUSTO TOTAL(c/taxa): | [5 empty] | 358.43
97914U | TRANSPORTE COM CAMINHÃO BASCULANTE DE 6 M3, EM VIA URBANA PAVIMENTADA, DMT ATÉ 30 KM (UNIDADE: M3XKM). AF_01/2018 | SER.CG | M3XKM
67826U | CAMINHÃO BASCULANTE 6 M3 TOCO, PESO BRUTO TOTAL 16.000 KG, CARGA ÚTIL MÁXIMA 11.130 KG, DISTÂNCIA ENTRE EIXOS 5,36 M, POTÊNCIA 185 CV, INCLUSIVE CAÇAMBA METÁLICA - CHP DIURNO. AF_06/2014 | SER.CG | CHP | 0.0139 | 134.31 | 1.86
67827U | CAMINHÃO BASCULANTE 6 M3 TOCO, PESO BRUTO TOTAL 16.000 KG, CARGA ÚTIL MÁXIMA 11.130 KG, DISTÂNCIA ENTRE EIXOS 5,36 M, POTÊNCIA 185 CV, INCLUSIVE CAÇAMBA METÁLICA - CHI DIURNO. AF_06/2014 | SER.CG | CHI | 0.006 | 48.81 | 0.29
CUSTO(mão-de-obra): | [5 empty] | 0.23
CUSTO(material): | [5 empty] | 1.66
CUSTO TOTAL(unit.): | [5 empty] | 1.89
LS(%): 113,39% | [5 empty] | 0.26
BDI(%): 0% | [5 empty] | 0
ADM(%): 0% | [5 empty] | 0
TOTAL TAXA: | [5 empty] | 0.26
CUSTO TOTAL UNIT.(c/taxa): | [5 empty] | 2.15
QUANTIDADE: | [5 empty] | 124.1
CUSTO TOTAL(c/taxa): | [5 empty] | 266.81
COT1.3 | DESTINAÇÃO FINAL DE RESÍDUOS DA CONSTRUÇÃO CIVIL EM USINA DE RECICLAGEM LICENCIADA (CTR) - ENTULHO | MAT. | T
COT1.3 | DESTINAÇÃO FINAL DE RESÍDUOS DA CONSTRUÇÃO CIVIL EM USINA DE RECICLAGEM LICENCIADA (CTR) - ENTULHO | MAT. | T
CUSTO(mão-de-obra): | [5 empty] | 0
CUSTO(material): | [5 empty] | 25
CUSTO TOTAL(unit.): | [5 empty] | 25
LS(%): 113,39% | [5 empty] | 0
BDI(%): 0% | [5 empty] | 0
ADM(%): 0% | [5 empty] | 0
TOTAL TAXA: | [5 empty] | 0
CUSTO TOTAL UNIT.(c/taxa): | [5 empty] | 25
QUANTIDADE: | [5 empty] | 19.59
CUSTO TOTAL(c/taxa): | [5 empty] | 489.75
UFPE1.10 | DEMOLIÇÃO DE CONCRETO MANUALMENTE | SER.CG | M3
88309U | PEDREIRO COM ENCARGOS COMPLEMENTARES | SER.CG | H | 1.3 | 20.45 | 26.58
88316U | SERVENTE COM ENCARGOS COMPLEMENTARES | SER.CG | H | 13 | 16.42 | 213.46
CUSTO(mão-de-obra): | [5 empty] | 82.07
CUSTO(material): | [5 empty] | 65.03
CUSTO TOTAL(unit.): | [5 empty] | 147.1
LS(%): 113,39% | [5 empty] | 92.94
BDI(%): 0% | [5 empty] | 0
ADM(%): 0% | [5 empty] | 0
TOTAL TAXA: | [5 empty] | 92.94
CUSTO TOTAL UNIT.(c/taxa): | [5 empty] | 240.04
QUANTIDADE: | [5 empty] | 2.97
CUSTO TOTAL(c/taxa): | [5 empty] | 712.91
UFPE1.16 | DESMONTAGEM DE ESTRUTURA METÁLICA COM RETIRADA DE SOLDA E CORTE DE PEÇAS POR MEIO DE LIXADEIRA | SER.CG | M2
88316U | SERVENTE COM ENCARGOS COMPLEMENTARES | SER.CG | H | 0.2 | 16.42 | 3.28
88317U | SOLDADOR COM ENCARGOS COMPLEMENTARES | SER.CG | H | 0.2 | 21 | 4.2
COT1.1 | ALUGUEL DE LIXADEIRA INDUSTRIAL MARCA BOSCH | MAT. | H | 0.2 | 1.28 | 0.25
COT1.2 | DISCO DE DESBASTE 7, PARA FERRO | MAT. | UN | 0.02 | 8 | 0.16
CUSTO(mão-de-obra): | [5 empty] | 2.58
CUSTO(material): | [5 empty] | 2.38
CUSTO TOTAL(unit.): | [5 empty] | 4.96
LS(%): 113,39% | [5 empty] | 2.93
BDI(%): 0% | [5 empty] | 0
ADM(%): 0% | [5 empty] | 0
TOTAL TAXA: | [5 empty] | 2.93
CUSTO TOTAL UNIT.(c/taxa): | [5 empty] | 7.89
QUANTIDADE: | [5 empty] | 54.76
CUSTO TOTAL(c/taxa): | [5 empty] | 432.05
UFPE1.52 | DESMONTAGEM DE PLATAFORMA DE ACESSIBILIDADE DE 3 PARADAS | SER.CG | CJ
COT1.5 | DESMONTAGEM DE PLATAFORMA DE ACESSIBILIDADE DE 3 PARADAS | MAT. | CJ | 1 | 8000 | 8000
CUSTO(mão-de-obra): | [5 empty] | 0
CUSTO(material): | [5 empty] | 8000
CUSTO TOTAL(unit.): | [5 empty] | 8000
LS(%): 113,39% | [5 empty] | 0
BDI(%): 0% | [5 empty] | 0
ADM(%): 0% | [5 empty] | 0
TOTAL TAXA: | [5 empty] | 0
CUSTO TOTAL UNIT.(c/taxa): | [5 empty] | 8000
QUANTIDADE: | [5 empty] | 1
CUSTO TOTAL(c/taxa): | [5 empty] | 8000
UFPE22.1 | CARGA MANUAL DE ENTULHO EM CAMINHAO BASCULANTE 6 M3 | SER.CG | M3
5961U | CAMINHÃO BASCULANTE 6 M3, PESO BRUTO TOTAL 16.000 KG, CARGA ÚTIL MÁXIMA 13.071 KG, DISTÂNCIA ENTRE EIXOS 4,80 M, POTÊNCIA 230 CV INCLUSIVE CAÇAMBA METÁLICA - CHI DIURNO. AF_06/2014 | SER.CG | CHI | 0.24 | 49.76 | 11.94
88316U | SERVENTE COM ENCARGOS COMPLEMENTARES | SER.CG | H | 0.72 | 16.42 | 11.82
CUSTO(mão-de-obra): | [5 empty] | 6.82
CUSTO(material): | [5 empty] | 9.2
CUSTO TOTAL(unit.): | [5 empty] | 16.02
LS(%): 113,39% | [5 empty] | 7.74
BDI(%): 0% | [5 empty] | 0
ADM(%): 0% | [5 empty] | 0
TOTAL TAXA: | [5 empty] | 7.74
CUSTO TOTAL UNIT.(c/taxa): | [5 empty] | 23.76
QUANTIDADE: | [5 empty] | 6.2
CUSTO TOTAL(c/taxa): | [5 empty] | 147.31
06.02 | MOVIMENTAÇÃO DE TERRA
06.02.01 | ELEVADOR 02
100206U | TRANSPORTE HORIZONTAL COM JERICA DE 90 L, DE MASSA/ GRANEL (UNIDADE: M3XKM). AF_07/2019 | SER.CG | M3XKM
88316U | SERVENTE COM ENCARGOS COMPLEMENTARES | SER.CG | H | 49.374 | 16.42 | 810.72
CUSTO(mão-de-obra): | [5 empty] | 275.15
CUSTO(material): | [5 empty] | 224.02
CUSTO TOTAL(unit.): | [5 empty] | 499.17
LS(%): 113,39% | [5 empty] | 311.55
BDI(%): 0% | [5 empty] | 0
ADM(%): 0% | [5 empty] | 0
TOTAL TAXA: | [5 empty] | 311.55
CUSTO TOTAL UNIT.(c/taxa): | [5 empty] | 810.72
QUANTIDADE: | [5 empty] | 0.46
CUSTO TOTAL(c/taxa): | [5 empty] | 372.93
96523U | ESCAVAÇÃO MANUAL PARA POÇO DO ELEVADOR, COM PREVISÃO DE FÔRMA. AF_06/2017 | SER.CG | M3
88309U | PEDREIRO COM ENCARGOS COMPLEMENTARES | SER.CG | H | 1.189 | 20.45 | 24.31
88316U | SERVENTE COM ENCARGOS COMPLEMENTARES | SER.CG | H | 3.053 | 16.42 | 50.13
CUSTO(mão-de-obra): | [5 empty] | 25.82
CUSTO(material): | [5 empty] | 19.37
CUSTO TOTAL(unit.): | [5 empty] | 45.19
LS(%): 113,39% | [5 empty] | 29.25
BDI(%): 0% | [5 empty] | 0
ADM(%): 0% | [5 empty] | 0
TOTAL TAXA: | [5 empty] | 29.25
CUSTO TOTAL UNIT.(c/taxa): | [5 empty] | 74.44
QUANTIDADE: | [5 empty] | 24.55
CUSTO TOTAL(c/taxa): | [5 empty] | 1827.5
96995U | REATERRO MANUAL APILOADO COM SOQUETE. AF_10/2017 | SER.CG | M3
88316U | SERVENTE COM ENCARGOS COMPLEMENTARES | SER.CG | H | 2.3986 | 16.42 | 39.38
CUSTO(mão-de-obra): | [5 empty] | 13.36
CUSTO(material): | [5 empty] | 10.88
CUSTO TOTAL(unit.): | [5 empty] | 24.24
LS(%): 113,39% | [5 empty] | 15.14
BDI(%): 0% | [5 empty] | 0
ADM(%): 0% | [5 empty] | 0
TOTAL TAXA: | [5 empty] | 15.14
CUSTO TOTAL UNIT.(c/taxa): | [5 empty] | 39.38
QUANTIDADE: | [5 empty] | 6.04
CUSTO TOTAL(c/taxa): | [5 empty] | 237.85
97914U | TRANSPORTE COM CAMINHÃO BASCULANTE DE 6 M3, EM VIA URBANA PAVIMENTADA, DMT ATÉ 30 KM (UNIDADE: M3XKM). AF_01/2018 | SER.CG | M3XKM
67826U | CAMINHÃO BASCULANTE 6 M3 TOCO, PESO BRUTO TOTAL 16.000 KG, CARGA ÚTIL MÁXIMA 11.130 KG, DISTÂNCIA ENTRE EIXOS 5,36 M, POTÊNCIA 185 CV, INCLUSIVE CAÇAMBA METÁLICA - CHP DIURNO. AF_06/2014 | SER.CG | CHP | 0.0139 | 134.31 | 1.86
67827U | CAMINHÃO BASCULANTE 6 M3 TOCO, PESO BRUTO TOTAL 16.000 KG, CARGA ÚTIL MÁXIMA 11.130 KG, DISTÂNCIA ENTRE EIXOS 5,36 M, POTÊNCIA 185 CV, INCLUSIVE CAÇAMBA METÁLICA - CHI DIURNO. AF_06/2014 | SER.CG | CHI | 0.006 | 48.81 | 0.29
CUSTO(mão-de-obra): | [5 empty] | 0.23
CUSTO(material): | [5 empty] | 1.66
CUSTO TOTAL(unit.): | [5 empty] | 1.89
LS(%): 113,39% | [5 empty] | 0.26
BDI(%): 0% | [5 empty] | 0
ADM(%): 0% | [5 empty] | 0
TOTAL TAXA: | [5 empty] | 0.26
CUSTO TOTAL UNIT.(c/taxa): | [5 empty] | 2.15
QUANTIDADE: | [5 empty] | 462.75
CUSTO TOTAL(c/taxa): | [5 empty] | 994.91
UFPE22.1 | CARGA MANUAL DE ENTULHO EM CAMINHAO BASCULANTE 6 M3 | SER.CG | M3
5961U | CAMINHÃO BASCULANTE 6 M3, PESO BRUTO TOTAL 16.000 KG, CARGA ÚTIL MÁXIMA 13.071 KG, DISTÂNCIA ENTRE EIXOS 4,80 M, POTÊNCIA 230 CV INCLUSIVE CAÇAMBA METÁLICA - CHI DIURNO. AF_06/2014 | SER.CG | CHI | 0.24 | 49.76 | 11.94
88316U | SERVENTE COM ENCARGOS COMPLEMENTARES | SER.CG | H | 0.72 | 16.42 | 11.82
CUSTO(mão-de-obra): | [5 empty] | 6.82
CUSTO(material): | [5 empty] | 9.2
CUSTO TOTAL(unit.): | [5 empty] | 16.02
LS(%): 113,39% | [5 empty] | 7.74
BDI(%): 0% | [5 empty] | 0
ADM(%): 0% | [5 empty] | 0
TOTAL TAXA: | [5 empty] | 7.74
CUSTO TOTAL UNIT.(c/taxa): | [5 empty] | 23.76
QUANTIDADE: | [5 empty] | 23.14
CUSTO TOTAL(c/taxa): | [5 empty] | 549.8
06.03 | INFRAESTRUTURA
06.03.01 | ELEVADOR 01
92419U | MONTAGEM E DESMONTAGEM DE FÔRMA DE PILARES RETANGULARES E ESTRUTURAS SIMILARES, PÉ-DIREITO SIMPLES, EM CHAPA DE MADEIRA COMPENSADA RESINADA, 4 UTILIZAÇÕES. AF_09/2020 | SER.CG | M2
2692 | DESMOLDANTE PROTETOR PARA FORMAS DE MADEIRA, DE BASE OLEOSA EMULSIONADA EM AGUA | MAT. | L | 0.01 | 6.62 | 0.06
40271 | LOCACAO DE APRUMADOR METALICO DE PILAR, COM ALTURA E ANGULO REGULAVEIS, EXTENSAO DE *1,50* A *2,80* M | MAT. | MÊS | 0.196 | 5.85 | 1.14
40275 | LOCACAO DE VIGA SANDUICHE METALICA VAZADA PARA TRAVAMENTO DE PILARES, ALTURA DE *8* CM, LARGURA DE *6* CM E EXTENSAO DE 2 M | MAT. | MÊS | 0.393 | 9 | 3.53
40287 | LOCACAO DE BARRA DE ANCORAGEM DE 0,80 A 1,20 M DE EXTENSAO, COM ROSCA DE 5/8", INCLUINDO PORCA E FLANGE | MAT. | MÊS | 0.785 | 2.25 | 1.76
40304 | PREGO DE ACO POLIDO COM CABECA DUPLA 17 X 27 (2 1/2 X 11) | MAT. | KG | 0.019 | 21.36 | 0.4
88239U | AJUDANTE DE CARPINTEIRO COM ENCARGOS COMPLEMENTARES | SER.CG | H | 0.159 | 16.93 | 2.69
88262U | CARPINTEIRO DE FORMAS COM ENCARGOS COMPLEMENTARES | SER.CG | H | 0.866 | 20.24 | 17.52
92263U | FABRICAÇÃO DE FÔRMA PARA PILARES E ESTRUTURAS SIMILARES, EM CHAPA DE MADEIRA COMPENSADA RESINADA, E = 17 MM. AF_12/2015 | SER.CG | M2 | 0.263 | 136.74 | 35.96
CUSTO(mão-de-obra): | [5 empty] | 10.93
CUSTO(material): | [5 empty] | 39.72
CUSTO TOTAL(unit.): | [5 empty] | 50.65
LS(%): 113,39% | [5 empty] | 12.41
BDI(%): 0% | [5 empty] | 0
ADM(%): 0% | [5 empty] | 0
TOTAL TAXA: | [5 empty] | 12.41
CUSTO TOTAL UNIT.(c/taxa): | [5 empty] | 63.06
QUANTIDADE: | [5 empty] | 7.68
CUSTO TOTAL(c/taxa): | [5 empty] | 484.3
92720U | CONCRETAGEM DE PILARES, FCK = 25 MPA, COM USO DE BOMBA EM EDIFICAÇÃO COM SEÇÃO MÉDIA DE PILARES MENOR OU IGUAL A 0,25 M² - LANÇAMENTO, ADENSAMENTO E ACABAMENTO. AF_12/2015 | SER.CG | M3
1527 | CONCRETO USINADO BOMBEAVEL, CLASSE DE RESISTENCIA C25, COM BRITA 0 E 1, SLUMP = 100 +/- 20 MM, INCLUI SERVICO DE BOMBEAMENTO (NBR 8953) | MAT. | M3 | 1.103 | 348.21 | 384.07
88262U | CARPINTEIRO DE FORMAS COM ENCARGOS COMPLEMENTARES | SER.CG | H | 0.199 | 20.24 | 4.02
88309U | PEDREIRO COM ENCARGOS COMPLEMENTARES | SER.CG | H | 0.199 | 20.45 | 4.06
88316U | SERVENTE COM ENCARGOS COMPLEMENTARES | SER.CG | H | 1.192 | 16.42 | 19.57
90586U | VIBRADOR DE IMERSÃO, DIÂMETRO DE PONTEIRA 45MM, MOTOR ELÉTRICO TRIFÁSICO POTÊNCIA DE 2 CV - CHP DIURNO. AF_06/2015 | SER.CG | CHP | 0.068 | 1.63 | 0.11
90587U | VIBRADOR DE IMERSÃO, DIÂMETRO DE PONTEIRA 45MM, MOTOR ELÉTRICO TRIFÁSICO POTÊNCIA DE 2 CV - CHI DIURNO. AF_06/2015 | SER.CG | CHI | 0.131 | 0.34 | 0.04
CUSTO(mão-de-obra): | [5 empty] | 9.57
CUSTO(material): | [5 empty] | 391.45
CUSTO TOTAL(unit.): | [5 empty] | 401.02
LS(%): 113,39% | [5 empty] | 10.85
BDI(%): 0% | [5 empty] | 0
ADM(%): 0% | [5 empty] | 0
TOTAL TAXA: | [5 empty] | 10.85
CUSTO TOTAL UNIT.(c/taxa): | [5 empty] | 411.87
QUANTIDADE: | [5 empty] | 0.77
CUSTO TOTAL(c/taxa): | [5 empty] | 317.13
92776U | ARMAÇÃO DE PILAR OU VIGA DE UMA ESTRUTURA CONVENCIONAL DE CONCRETO ARMADO EM UMA EDIFICAÇÃO TÉRREA OU SOBRADO UTILIZANDO AÇO CA-50 DE 6,3 MM - MONTAGEM. AF_12/2015 | SER.CG | KG
39017 | ESPACADOR / DISTANCIADOR CIRCULAR COM ENTRADA LATERAL, EM PLASTICO, PARA VERGALHAO *4,2 A 12,5* MM, COBRIMENTO 20 MM | MAT. | UN | 0.97 | 0.18 | 0.17
43132 | ARAME RECOZIDO 16 BWG, D = 1,60 MM (0,016 KG/M) OU 18 BWG, D = 1,25 MM (0,01 KG/M) | MAT. | KG | 0.025 | 20.05 | 0.5
88238U | AJUDANTE DE ARMADOR COM ENCARGOS COMPLEMENTARES | SER.CG | H | 0.028 | 15.59 | 0.43
88245U | ARMADOR COM ENCARGOS COMPLEMENTARES | SER.CG | H | 0.1713 | 20.34 | 3.48
92792U | CORTE E DOBRA DE AÇO CA-50, DIÂMETRO DE 6,3 MM, UTILIZADO EM ESTRUTURAS DIVERSAS, EXCETO LAJES. AF_12/2015 | SER.CG | KG | 1 | 12.54 | 12.54
CUSTO(mão-de-obra): | [5 empty] | 1.73
CUSTO(material): | [5 empty] | 13.41
CUSTO TOTAL(unit.): | [5 empty] | 15.14
LS(%): 113,39% | [5 empty] | 1.98
BDI(%): 0% | [5 empty] | 0
ADM(%): 0% | [5 empty] | 0
TOTAL TAXA: | [5 empty] | 1.98
CUSTO TOTAL UNIT.(c/taxa): | [5 empty] | 17.12
QUANTIDADE: | [5 empty] | 12
CUSTO TOTAL(c/taxa): | [5 empty] | 205.44
92780U | ARMAÇÃO DE PILAR OU VIGA DE UMA ESTRUTURA CONVENCIONAL DE CONCRETO ARMADO EM UMA EDIFICAÇÃO TÉRREA OU SOBRADO UTILIZANDO AÇO CA-50 DE 16,0 MM - MONTAGEM. AF_12/2015 | SER.CG | KG
39017 | ESPACADOR / DISTANCIADOR CIRCULAR COM ENTRADA LATERAL, EM PLASTICO, PARA VERGALHAO *4,2 A 12,5* MM, COBRIMENTO 20 MM | MAT. | UN | 0.212 | 0.18 | 0.03
43132 | ARAME RECOZIDO 16 BWG, D = 1,60 MM (0,016 KG/M) OU 18 BWG, D = 1,25 MM (0,01 KG/M) | MAT. | KG | 0.025 | 20.05 | 0.5
88238U | AJUDANTE DE ARMADOR COM ENCARGOS COMPLEMENTARES | SER.CG | H | 0.0077 | 15.59 | 0.12
88245U | ARMADOR COM ENCARGOS COMPLEMENTARES | SER.CG | H | 0.0473 | 20.34 | 0.96
92796U | CORTE E DOBRA DE AÇO CA-50, DIÂMETRO DE 16,0 MM, UTILIZADO EM ESTRUTURAS DIVERSAS, EXCETO LAJES. AF_12/2015 | SER.CG | KG | 1 | 9.96 | 9.96
CUSTO(mão-de-obra): | [5 empty] | 0.4
CUSTO(material): | [5 empty] | 10.69
CUSTO TOTAL(unit.): | [5 empty] | 11.09
LS(%): 113,39% | [5 empty] | 0.48
BDI(%): 0% | [5 empty] | 0
ADM(%): 0% | [5 empty] | 0
TOTAL TAXA: | [5 empty] | 0.48
CUSTO TOTAL UNIT.(c/taxa): | [5 empty] | 11.57
QUANTIDADE: | [5 empty] | 39.4
CUSTO TOTAL(c/taxa): | [5 empty] | 455.85
92786U | ARMAÇÃO DE LAJE DE UMA ESTRUTURA CONVENCIONAL DE CONCRETO ARMADO EM UMA EDIFICAÇÃO TÉRREA OU SOBRADO UTILIZANDO AÇO CA-50 DE 8,0 MM - MONTAGEM. AF_12/2015 | SER.CG | KG
39017 | ESPACADOR / DISTANCIADOR CIRCULAR COM ENTRADA LATERAL, EM PLASTICO, PARA VERGALHAO *4,2 A 12,5* MM, COBRIMENTO 20 MM | MAT. | UN | 0.728 | 0.18 | 0.13
43132 | ARAME RECOZIDO 16 BWG, D = 1,60 MM (0,016 KG/M) OU 18 BWG, D = 1,25 MM (0,01 KG/M) | MAT. | KG | 0.025 | 20.05 | 0.5
88238U | AJUDANTE DE ARMADOR COM ENCARGOS COMPLEMENTARES | SER.CG | H | 0.014 | 15.59 | 0.21
88245U | ARMADOR COM ENCARGOS COMPLEMENTARES | SER.CG | H | 0.0859 | 20.34 | 1.74
92802U | CORTE E DOBRA DE AÇO CA-50, DIÂMETRO DE 8,0 MM, UTILIZADO EM LAJE. AF_12/2015 | SER.CG | KG | 1 | 12.46 | 12.46
CUSTO(mão-de-obra): | [5 empty] | 0.83
CUSTO(material): | [5 empty] | 13.28
CUSTO TOTAL(unit.): | [5 empty] | 14.11
LS(%): 113,39% | [5 empty] | 0.93
BDI(%): 0% | [5 empty] | 0
ADM(%): 0% | [5 empty] | 0
TOTAL TAXA: | [5 empty] | 0.93
CUSTO TOTAL UNIT.(c/taxa): | [5 empty] | 15.04
QUANTIDADE: | [5 empty] | 82
CUSTO TOTAL(c/taxa): | [5 empty] | 1233.28
95241U | LASTRO DE CONCRETO MAGRO, APLICADO EM PISOS OU RADIERS, ESPESSURA DE 5 CM. AF_07/2016 | SER.CG | M2
88309U | PEDREIRO COM ENCARGOS COMPLEMENTARES | SER.CG | H | 0.2718 | 20.45 | 5.55
88316U | SERVENTE COM ENCARGOS COMPLEMENTARES | SER.CG | H | 0.0741 | 16.42 | 1.21
94968U | CONCRETO MAGRO PARA LASTRO, TRAÇO 1:4,5:4,5 (CIMENTO/ AREIA MÉDIA/ BRITA 1) - PREPARO MECÂNICO COM BETONEIRA 600 L. AF_07/2016 | SER.CG | M3 | 0.0565 | 311.14 | 17.57
CUSTO(mão-de-obra): | [5 empty] | 3.89
CUSTO(material): | [5 empty] | 16.02
CUSTO TOTAL(unit.): | [5 empty] | 19.91
LS(%): 113,39% | [5 empty] | 4.42
BDI(%): 0% | [5 empty] | 0
ADM(%): 0% | [5 empty] | 0
TOTAL TAXA: | [5 empty] | 4.42
CUSTO TOTAL UNIT.(c/taxa): | [5 empty] | 24.33
QUANTIDADE: | [5 empty] | 5.29
CUSTO TOTAL(c/taxa): | [5 empty] | 128.7
96536U | FABRICAÇÃO, MONTAGEM E DESMONTAGEM DE FÔRMA PARA VIGA BALDRAME, EM MADEIRA SERRADA, E=25 MM, 4 UTILIZAÇÕES. AF_06/2017 | SER.CG | M2
2692 | DESMOLDANTE PROTETOR PARA FORMAS DE MADEIRA, DE BASE OLEOSA EMULSIONADA EM AGUA | MAT. | L | 0.017 | 6.62 | 0.11
40304 | PREGO DE ACO POLIDO COM CABECA DUPLA 17 X 27 (2 1/2 X 11) | MAT. | KG | 0.034 | 21.36 | 0.72
4491 | PONTALETE DE MADEIRA NAO APARELHADA *7,5 X 7,5* CM (3 X 3 ") PINUS, MISTA OU EQUIVALENTE DA REGIAO | MAT. | M | 0.605 | 8.94 | 5.4
4517 | SARRAFO DE MADEIRA NAO APARELHADA *2,5 X 7,5* CM (1 X 3 ") PINUS, MISTA OU EQUIVALENTE DA REGIAO | MAT. | M | 0.567 | 3.12 | 1.76
5073 | PREGO DE ACO POLIDO COM CABECA 17 X 24 (2 1/4 X 11) | MAT. | KG | 0.026 | 17.63 | 0.45
6189 | TABUA DE MADEIRA NAO APARELHADA *2,5 X 30* CM, CEDRINHO OU EQUIVALENTE DA REGIAO | MAT. | M | 1.008 | 15.46 | 15.58
88239U | AJUDANTE DE CARPINTEIRO COM ENCARGOS COMPLEMENTARES | SER.CG | H | 0.471 | 16.93 | 7.97
88262U | CARPINTEIRO DE FORMAS COM ENCARGOS COMPLEMENTARES | SER.CG | H | 1.145 | 20.24 | 23.17
91692U | SERRA CIRCULAR DE BANCADA COM MOTOR ELÉTRICO POTÊNCIA DE 5HP, COM COIFA PARA DISCO 10" - CHP DIURNO. AF_08/2015 | SER.CG | CHP | 0.017 | 34.38 | 0.58
91693U | SERRA CIRCULAR DE BANCADA COM MOTOR ELÉTRICO POTÊNCIA DE 5HP, COM COIFA PARA DISCO 10" - CHI DIURNO. AF_08/2015 | SER.CG | CHI | 0.014 | 31.68 | 0.44
CUSTO(mão-de-obra): | [5 empty] | 11.55
CUSTO(material): | [5 empty] | 31.52
CUSTO TOTAL(unit.): | [5 empty] | 43.07
LS(%): 113,39% | [5 empty] | 13.11
BDI(%): 0% | [5 empty] | 0
ADM(%): 0% | [5 empty] | 0
TOTAL TAXA: | [5 empty] | 13.11
CUSTO TOTAL UNIT.(c/taxa): | [5 empty] | 56.18
QUANTIDADE: | [5 empty] | 14.4
CUSTO TOTAL(c/taxa): | [5 empty] | 808.99
96543U | ARMAÇÃO DE BLOCO, VIGA BALDRAME E SAPATA UTILIZANDO AÇO CA-60 DE 5 MM - MONTAGEM. AF_06/2017 | SER.CG | KG
39017 | ESPACADOR / DISTANCIADOR CIRCULAR COM ENTRADA LATERAL, EM PLASTICO, PARA VERGALHAO *4,2 A 12,5* MM, COBRIMENTO 20 MM | MAT. | UN | 1.9665 | 0.18 | 0.35
43132 | ARAME RECOZIDO 16 BWG, D = 1,60 MM (0,016 KG/M) OU 18 BWG, D = 1,25 MM (0,01 KG/M) | MAT. | KG | 0.025 | 20.05 | 0.5
88238U | AJUDANTE DE ARMADOR COM ENCARGOS COMPLEMENTARES | SER.CG | H | 0.0635 | 15.59 | 0.98
88245U | ARMADOR COM ENCARGOS COMPLEMENTARES | SER.CG | H | 0.1945 | 20.34 | 3.95
92791U | CORTE E DOBRA DE AÇO CA-60, DIÂMETRO DE 5,0 MM, UTILIZADO EM ESTRUTURAS DIVERSAS, EXCETO LAJES. AF_12/2015 | SER.CG | KG | 1 | 12.13 | 12.13
CUSTO(mão-de-obra): | [5 empty] | 2.37
CUSTO(material): | [5 empty] | 12.86
CUSTO TOTAL(unit.): | [5 empty] | 15.23
LS(%): 113,39% | [5 empty] | 2.68
BDI(%): 0% | [5 empty] | 0
ADM(%): 0% | [5 empty] | 0
TOTAL TAXA: | [5 empty] | 2.68
CUSTO TOTAL UNIT.(c/taxa): | [5 empty] | 17.91
QUANTIDADE: | [5 empty] | 58
CUSTO TOTAL(c/taxa): | [5 empty] | 1038.78
96547U | ARMAÇÃO DE BLOCO, VIGA BALDRAME OU SAPATA UTILIZANDO AÇO CA-50 DE 12,5 MM - MONTAGEM. AF_06/2017 | SER.CG | KG
39017 | ESPACADOR / DISTANCIADOR CIRCULAR COM ENTRADA LATERAL, EM PLASTICO, PARA VERGALHAO *4,2 A 12,5* MM, COBRIMENTO 20 MM | MAT. | UN | 0.306 | 0.18 | 0.05
43132 | ARAME RECOZIDO 16 BWG, D = 1,60 MM (0,016 KG/M) OU 18 BWG, D = 1,25 MM (0,01 KG/M) | MAT. | KG | 0.025 | 20.05 | 0.5
88238U | AJUDANTE DE ARMADOR COM ENCARGOS COMPLEMENTARES | SER.CG | H | 0.022 | 15.59 | 0.34
88245U | ARMADOR COM ENCARGOS COMPLEMENTARES | SER.CG | H | 0.068 | 20.34 | 1.38
92795U | CORTE E DOBRA DE AÇO CA-50, DIÂMETRO DE 12,5 MM, UTILIZADO EM ESTRUTURAS DIVERSAS, EXCETO LAJES. AF_12/2015 | SER.CG | KG | 1 | 10.04 | 10.04
CUSTO(mão-de-obra): | [5 empty] | 0.66
CUSTO(material): | [5 empty] | 10.88
CUSTO TOTAL(unit.): | [5 empty] | 11.54
LS(%): 113,39% | [5 empty] | 0.77
BDI(%): 0% | [5 empty] | 0
ADM(%): 0% | [5 empty] | 0
TOTAL TAXA: | [5 empty] | 0.77
CUSTO TOTAL UNIT.(c/taxa): | [5 empty] | 12.31
QUANTIDADE: | [5 empty] | 49.5
CUSTO TOTAL(c/taxa): | [5 empty] | 609.34
97086U | FABRICAÇÃO, MONTAGEM E DESMONTAGEM DE FORMA PARA RADIER, EM MADEIRA SERRADA, 4 UTILIZAÇÕES. AF_09/2017 | SER.CG | M2
2692 | DESMOLDANTE PROTETOR PARA FORMAS DE MADEIRA, DE BASE OLEOSA EMULSIONADA EM AGUA | MAT. | L | 0.017 | 6.62 | 0.11
4491 | PONTALETE DE MADEIRA NAO APARELHADA *7,5 X 7,5* CM (3 X 3 ") PINUS, MISTA OU EQUIVALENTE DA REGIAO | MAT. | M | 0.37 | 8.94 | 3.3
4517 | SARRAFO DE MADEIRA NAO APARELHADA *2,5 X 7,5* CM (1 X 3 ") PINUS, MISTA OU EQUIVALENTE DA REGIAO | MAT. | M | 0.44 | 3.12 | 1.37
5068 | PREGO DE ACO POLIDO COM CABECA 17 X 21 (2 X 11) | MAT. | KG | 0.039 | 17.3 | 0.67
6193 | TABUA DE MADEIRA NAO APARELHADA *2,5 X 20* CM, CEDRINHO OU EQUIVALENTE DA REGIAO | MAT. | M | 1.38 | 10.59 | 14.61
88239U | AJUDANTE DE CARPINTEIRO COM ENCARGOS COMPLEMENTARES | SER.CG | H | 1.444 | 16.93 | 24.44
88262U | CARPINTEIRO DE FORMAS COM ENCARGOS COMPLEMENTARES | SER.CG | H | 2.357 | 20.24 | 47.7
CUSTO(mão-de-obra): | [5 empty] | 25.73
CUSTO(material): | [5 empty] | 37.32
CUSTO TOTAL(unit.): | [5 empty] | 63.05
LS(%): 113,39% | [5 empty] | 29.15
BDI(%): 0% | [5 empty] | 0
ADM(%): 0% | [5 empty] | 0
TOTAL TAXA: | [5 empty] | 29.15
CUSTO TOTAL UNIT.(c/taxa): | [5 empty] | 92.2
QUANTIDADE: | [5 empty] | 1.84
CUSTO TOTAL(c/taxa): | [5 empty] | 169.64
UFPE4.1 | CONCRETAGEM DE RADIER, PISO OU LAJE SOBRE SOLO, FCK 25 MPA, PARA ESPESSURA DE 15 CM - LANÇAMENTO, ADENSAMENTO E ACABAMENTO | SER.CG | M3
1527 | CONCRETO USINADO BOMBEAVEL, CLASSE DE RESISTENCIA C25, COM BRITA 0 E 1, SLUMP = 100 +/- 20 MM, INCLUI SERVICO DE BOMBEAMENTO (NBR 8953) | MAT. | M3 | 1.095 | 348.21 | 381.28
88309U | PEDREIRO COM ENCARGOS COMPLEMENTARES | SER.CG | H | 0.442 | 20.45 | 9.03
88316U | SERVENTE COM ENCARGOS COMPLEMENTARES | SER.CG | H | 0.442 | 16.42 | 7.25
90586U | VIBRADOR DE IMERSÃO, DIÂMETRO DE PONTEIRA 45MM, MOTOR ELÉTRICO TRIFÁSICO POTÊNCIA DE 2 CV - CHP DIURNO. AF_06/2015 | SER.CG | CHP | 0.058 | 1.63 | 0.09
90587U | VIBRADOR DE IMERSÃO, DIÂMETRO DE PONTEIRA 45MM, MOTOR ELÉTRICO TRIFÁSICO POTÊNCIA DE 2 CV - CHI DIURNO. AF_06/2015 | SER.CG | CHI | 0.053 | 0.34 | 0.01
CUSTO(mão-de-obra): | [5 empty] | 5.73
CUSTO(material): | [5 empty] | 385.44
CUSTO TOTAL(unit.): | [5 empty] | 391.17
LS(%): 113,39% | [5 empty] | 6.49
BDI(%): 0% | [5 empty] | 0
ADM(%): 0% | [5 empty] | 0
TOTAL TAXA: | [5 empty] | 6.49
CUSTO TOTAL UNIT.(c/taxa): | [5 empty] | 397.66
QUANTIDADE: | [5 empty] | 0.79
CUSTO TOTAL(c/taxa): | [5 empty] | 314.15
UFPE4.2 | CONCRETAGEM DE BLOCOS DE COROAMENTO E VIGAS BALDRAMES, FCK 25 MPA, COM USO DE BOMBA - LANÇAMENTO, ADENSAMENTO E ACABAMENTO | SER.CG | M3
1527 | CONCRETO USINADO BOMBEAVEL, CLASSE DE RESISTENCIA C25, COM BRITA 0 E 1, SLUMP = 100 +/- 20 MM, INCLUI SERVICO DE BOMBEAMENTO (NBR 8953) | MAT. | M3 | 1.15 | 348.21 | 400.44
88309U | PEDREIRO COM ENCARGOS COMPLEMENTARES | SER.CG | H | 0.363 | 20.45 | 7.42
88316U | SERVENTE COM ENCARGOS COMPLEMENTARES | SER.CG | H | 0.544 | 16.42 | 8.93
90586U | VIBRADOR DE IMERSÃO, DIÂMETRO DE PONTEIRA 45MM, MOTOR ELÉTRICO TRIFÁSICO POTÊNCIA DE 2 CV - CHP DIURNO. AF_06/2015 | SER.CG | CHP | 0.088 | 1.63 | 0.14
90587U | VIBRADOR DE IMERSÃO, DIÂMETRO DE PONTEIRA 45MM, MOTOR ELÉTRICO TRIFÁSICO POTÊNCIA DE 2 CV - CHI DIURNO. AF_06/2015 | SER.CG | CHI | 0.093 | 0.34 | 0.03
CUSTO(mão-de-obra): | [5 empty] | 5.71
CUSTO(material): | [5 empty] | 404.76
CUSTO TOTAL(unit.): | [5 empty] | 410.47
LS(%): 113,39% | [5 empty] | 6.49
BDI(%): 0% | [5 empty] | 0
ADM(%): 0% | [5 empty] | 0
TOTAL TAXA: | [5 empty] | 6.49
CUSTO TOTAL UNIT.(c/taxa): | [5 empty] | 416.96
QUANTIDADE: | [5 empty] | 1.15
CUSTO TOTAL(c/taxa): | [5 empty] | 479.5
06.03.02 | ELEVADOR 02
92419U | MONTAGEM E DESMONTAGEM DE FÔRMA DE PILARES RETANGULARES E ESTRUTURAS SIMILARES, PÉ-DIREITO SIMPLES, EM CHAPA DE MADEIRA COMPENSADA RESINADA, 4 UTILIZAÇÕES. AF_09/2020 | SER.CG | M2
2692 | DESMOLDANTE PROTETOR PARA FORMAS DE MADEIRA, DE BASE OLEOSA EMULSIONADA EM AGUA | MAT. | L | 0.01 | 6.62 | 0.06
40271 | LOCACAO DE APRUMADOR METALICO DE PILAR, COM ALTURA E ANGULO REGULAVEIS, EXTENSAO DE *1,50* A *2,80* M | MAT. | MÊS | 0.196 | 5.85 | 1.14
40275 | LOCACAO DE VIGA SANDUICHE METALICA VAZADA PARA TRAVAMENTO DE PILARES, ALTURA DE *8* CM, LARGURA DE *6* CM E EXTENSAO DE 2 M | MAT. | MÊS | 0.393 | 9 | 3.53
40287 | LOCACAO DE BARRA DE ANCORAGEM DE 0,80 A 1,20 M DE EXTENSAO, COM ROSCA DE 5/8", INCLUINDO PORCA E FLANGE | MAT. | MÊS | 0.785 | 2.25 | 1.76
40304 | PREGO DE ACO POLIDO COM CABECA DUPLA 17 X 27 (2 1/2 X 11) | MAT. | KG | 0.019 | 21.36 | 0.4
88239U | AJUDANTE DE CARPINTEIRO COM ENCARGOS COMPLEMENTARES | SER.CG | H | 0.159 | 16.93 | 2.69
88262U | CARPINTEIRO DE FORMAS COM ENCARGOS COMPLEMENTARES | SER.CG | H | 0.866 | 20.24 | 17.52
92263U | FABRICAÇÃO DE FÔRMA PARA PILARES E ESTRUTURAS SIMILARES, EM CHAPA DE MADEIRA COMPENSADA RESINADA, E = 17 MM. AF_12/2015 | SER.CG | M2 | 0.263 | 136.74 | 35.96
CUSTO(mão-de-obra): | [5 empty] | 10.93
CUSTO(material): | [5 empty] | 39.72
CUSTO TOTAL(unit.): | [5 empty] | 50.65
LS(%): 113,39% | [5 empty] | 12.41
BDI(%): 0% | [5 empty] | 0
ADM(%): 0% | [5 empty] | 0
TOTAL TAXA: | [5 empty] | 12.41
CUSTO TOTAL UNIT.(c/taxa): | [5 empty] | 63.06
QUANTIDADE: | [5 empty] | 9.6
CUSTO TOTAL(c/taxa): | [5 empty] | 605.37
92720U | CONCRETAGEM DE PILARES, FCK = 25 MPA, COM USO DE BOMBA EM EDIFICAÇÃO COM SEÇÃO MÉDIA DE PILARES MENOR OU IGUAL A 0,25 M² - LANÇAMENTO, ADENSAMENTO E ACABAMENTO. AF_12/2015 | SER.CG | M3
1527 | CONCRETO USINADO BOMBEAVEL, CLASSE DE RESISTENCIA C25, COM BRITA 0 E 1, SLUMP = 100 +/- 20 MM, INCLUI SERVICO DE BOMBEAMENTO (NBR 8953) | MAT. | M3 | 1.103 | 348.21 | 384.07
88262U | CARPINTEIRO DE FORMAS COM ENCARGOS COMPLEMENTARES | SER.CG | H | 0.199 | 20.24 | 4.02
88309U | PEDREIRO COM ENCARGOS COMPLEMENTARES | SER.CG | H | 0.199 | 20.45 | 4.06
88316U | SERVENTE COM ENCARGOS COMPLEMENTARES | SER.CG | H | 1.192 | 16.42 | 19.57
90586U | VIBRADOR DE IMERSÃO, DIÂMETRO DE PONTEIRA 45MM, MOTOR ELÉTRICO TRIFÁSICO POTÊNCIA DE 2 CV - CHP DIURNO. AF_06/2015 | SER.CG | CHP | 0.068 | 1.63 | 0.11
90587U | VIBRADOR DE IMERSÃO, DIÂMETRO DE PONTEIRA 45MM, MOTOR ELÉTRICO TRIFÁSICO POTÊNCIA DE 2 CV - CHI DIURNO. AF_06/2015 | SER.CG | CHI | 0.131 | 0.34 | 0.04
CUSTO(mão-de-obra): | [5 empty] | 9.57
CUSTO(material): | [5 empty] | 391.45
CUSTO TOTAL(unit.): | [5 empty] | 401.02
LS(%): 113,39% | [5 empty] | 10.85
BDI(%): 0% | [5 empty] | 0
ADM(%): 0% | [5 empty] | 0
TOTAL TAXA: | [5 empty] | 10.85
CUSTO TOTAL UNIT.(c/taxa): | [5 empty] | 411.87
QUANTIDADE: | [5 empty] | 0.96
CUSTO TOTAL(c/taxa): | [5 empty] | 395.39
92776U | ARMAÇÃO DE PILAR OU VIGA DE UMA ESTRUTURA CONVENCIONAL DE CONCRETO ARMADO EM UMA EDIFICAÇÃO TÉRREA OU SOBRADO UTILIZANDO AÇO CA-50 DE 6,3 MM - MONTAGEM. AF_12/2015 | SER.CG | KG
39017 | ESPACADOR / DISTANCIADOR CIRCULAR COM ENTRADA LATERAL, EM PLASTICO, PARA VERGALHAO *4,2 A 12,5* MM, COBRIMENTO 20 MM | MAT. | UN | 0.97 | 0.18 | 0.17
43132 | ARAME RECOZIDO 16 BWG, D = 1,60 MM (0,016 KG/M) OU 18 BWG, D = 1,25 MM (0,01 KG/M) | MAT. | KG | 0.025 | 20.05 | 0.5
88238U | AJUDANTE DE ARMADOR COM ENCARGOS COMPLEMENTARES | SER.CG | H | 0.028 | 15.59 | 0.43
88245U | ARMADOR COM ENCARGOS COMPLEMENTARES | SER.CG | H | 0.1713 | 20.34 | 3.48
92792U | CORTE E DOBRA DE AÇO CA-50, DIÂMETRO DE 6,3 MM, UTILIZADO EM ESTRUTURAS DIVERSAS, EXCETO LAJES. AF_12/2015 | SER.CG | KG | 1 | 12.54 | 12.54
CUSTO(mão-de-obra): | [5 empty] | 1.73
CUSTO(material): | [5 empty] | 13.41
CUSTO TOTAL(unit.): | [5 empty] | 15.14
LS(%): 113,39% | [5 empty] | 1.98
BDI(%): 0% | [5 empty] | 0
ADM(%): 0% | [5 empty] | 0
TOTAL TAXA: | [5 empty] | 1.98
CUSTO TOTAL UNIT.(c/taxa): | [5 empty] | 17.12
QUANTIDADE: | [5 empty] | 14.66
CUSTO TOTAL(c/taxa): | [5 empty] | 250.97
92780U | ARMAÇÃO DE PILAR OU VIGA DE UMA ESTRUTURA CONVENCIONAL DE CONCRETO ARMADO EM UMA EDIFICAÇÃO TÉRREA OU SOBRADO UTILIZANDO AÇO CA-50 DE 16,0 MM - MONTAGEM. AF_12/2015 | SER.CG | KG
39017 | ESPACADOR / DISTANCIADOR CIRCULAR COM ENTRADA LATERAL, EM PLASTICO, PARA VERGALHAO *4,2 A 12,5* MM, COBRIMENTO 20 MM | MAT. | UN | 0.212 | 0.18 | 0.03
43132 | ARAME RECOZIDO 16 BWG, D = 1,60 MM (0,016 KG/M) OU 18 BWG, D = 1,25 MM (0,01 KG/M) | MAT. | KG | 0.025 | 20.05 | 0.5
88238U | AJUDANTE DE ARMADOR COM ENCARGOS COMPLEMENTARES | SER.CG | H | 0.0077 | 15.59 | 0.12
88245U | ARMADOR COM ENCARGOS COMPLEMENTARES | SER.CG | H | 0.0473 | 20.34 | 0.96
92796U | CORTE E DOBRA DE AÇO CA-50, DIÂMETRO DE 16,0 MM, UTILIZADO EM ESTRUTURAS DIVERSAS, EXCETO LAJES. AF_12/2015 | SER.CG | KG | 1 | 9.96 | 9.96
CUSTO(mão-de-obra): | [5 empty] | 0.4
CUSTO(material): | [5 empty] | 10.69
CUSTO TOTAL(unit.): | [5 empty] | 11.09
LS(%): 113,39% | [5 empty] | 0.48
BDI(%): 0% | [5 empty] | 0
ADM(%): 0% | [5 empty] | 0
TOTAL TAXA: | [5 empty] | 0.48
CUSTO TOTAL UNIT.(c/taxa): | [5 empty] | 11.57
QUANTIDADE: | [5 empty] | 47
CUSTO TOTAL(c/taxa): | [5 empty] | 543.79
92785U | ARMAÇÃO DE LAJE DE UMA ESTRUTURA CONVENCIONAL DE CONCRETO ARMADO EM UMA EDIFICAÇÃO TÉRREA OU SOBRADO UTILIZANDO AÇO CA-50 DE 6,3 MM - MONTAGEM. AF_12/2015 | SER.CG | KG
39017 | ESPACADOR / DISTANCIADOR CIRCULAR COM ENTRADA LATERAL, EM PLASTICO, PARA VERGALHAO *4,2 A 12,5* MM, COBRIMENTO 20 MM | MAT. | UN | 1.333 | 0.18 | 0.23
43132 | ARAME RECOZIDO 16 BWG, D = 1,60 MM (0,016 KG/M) OU 18 BWG, D = 1,25 MM (0,01 KG/M) | MAT. | KG | 0.025 | 20.05 | 0.5
88238U | AJUDANTE DE ARMADOR COM ENCARGOS COMPLEMENTARES | SER.CG | H | 0.0191 | 15.59 | 0.29
88245U | ARMADOR COM ENCARGOS COMPLEMENTARES | SER.CG | H | 0.1168 | 20.34 | 2.37
92801U | CORTE E DOBRA DE AÇO CA-50, DIÂMETRO DE 6,3 MM, UTILIZADO EM LAJE. AF_12/2015 | SER.CG | KG | 1 | 12.29 | 12.29
CUSTO(mão-de-obra): | [5 empty] | 1.2
CUSTO(material): | [5 empty] | 13.12
CUSTO TOTAL(unit.): | [5 empty] | 14.32
LS(%): 113,39% | [5 empty] | 1.36
BDI(%): 0% | [5 empty] | 0
ADM(%): 0% | [5 empty] | 0
TOTAL TAXA: | [5 empty] | 1.36
CUSTO TOTAL UNIT.(c/taxa): | [5 empty] | 15.68
QUANTIDADE: | [5 empty] | 78
CUSTO TOTAL(c/taxa): | [5 empty] | 1223.04
95241U | LASTRO DE CONCRETO MAGRO, APLICADO EM PISOS OU RADIERS, ESPESSURA DE 5 CM. AF_07/2016 | SER.CG | M2
88309U | PEDREIRO COM ENCARGOS COMPLEMENTARES | SER.CG | H | 0.2718 | 20.45 | 5.55
88316U | SERVENTE COM ENCARGOS COMPLEMENTARES | SER.CG | H | 0.0741 | 16.42 | 1.21
94968U | CONCRETO MAGRO PARA LASTRO, TRAÇO 1:4,5:4,5 (CIMENTO/ AREIA MÉDIA/ BRITA 1) - PREPARO MECÂNICO COM BETONEIRA 600 L. AF_07/2016 | SER.CG | M3 | 0.0565 | 311.14 | 17.57
CUSTO(mão-de-obra): | [5 empty] | 3.89
CUSTO(material): | [5 empty] | 16.02
CUSTO TOTAL(unit.): | [5 empty] | 19.91
LS(%): 113,39% | [5 empty] | 4.42
BDI(%): 0% | [5 empty] | 0
ADM(%): 0% | [5 empty] | 0
TOTAL TAXA: | [5 empty] | 4.42
CUSTO TOTAL UNIT.(c/taxa): | [5 empty] | 24.33
QUANTIDADE: | [5 empty] | 10.89
CUSTO TOTAL(c/taxa): | [5 empty] | 264.95
96536U | FABRICAÇÃO, MONTAGEM E DESMONTAGEM DE FÔRMA PARA VIGA BALDRAME, EM MADEIRA SERRADA, E=25 MM, 4 UTILIZAÇÕES. AF_06/2017 | SER.CG | M2
2692 | DESMOLDANTE PROTETOR PARA FORMAS DE MADEIRA, DE BASE OLEOSA EMULSIONADA EM AGUA | MAT. | L | 0.017 | 6.62 | 0.11
40304 | PREGO DE ACO POLIDO COM CABECA DUPLA 17 X 27 (2 1/2 X 11) | MAT. | KG | 0.034 | 21.36 | 0.72
4491 | PONTALETE DE MADEIRA NAO APARELHADA *7,5 X 7,5* CM (3 X 3 ") PINUS, MISTA OU EQUIVALENTE DA REGIAO | MAT. | M | 0.605 | 8.94 | 5.4
4517 | SARRAFO DE MADEIRA NAO APARELHADA *2,5 X 7,5* CM (1 X 3 ") PINUS, MISTA OU EQUIVALENTE DA REGIAO | MAT. | M | 0.567 | 3.12 | 1.76
5073 | PREGO DE ACO POLIDO COM CABECA 17 X 24 (2 1/4 X 11) | MAT. | KG | 0.026 | 17.63 | 0.45
6189 | TABUA DE MADEIRA NAO APARELHADA *2,5 X 30* CM, CEDRINHO OU EQUIVALENTE DA REGIAO | MAT. | M | 1.008 | 15.46 | 15.58
88239U | AJUDANTE DE CARPINTEIRO COM ENCARGOS COMPLEMENTARES | SER.CG | H | 0.471 | 16.93 | 7.97
88262U | CARPINTEIRO DE FORMAS COM ENCARGOS COMPLEMENTARES | SER.CG | H | 1.145 | 20.24 | 23.17
91692U | SERRA CIRCULAR DE BANCADA COM MOTOR ELÉTRICO POTÊNCIA DE 5HP, COM COIFA PARA DISCO 10" - CHP DIURNO. AF_08/2015 | SER.CG | CHP | 0.017 | 34.38 | 0.58
91693U | SERRA CIRCULAR DE BANCADA COM MOTOR ELÉTRICO POTÊNCIA DE 5HP, COM COIFA PARA DISCO 10" - CHI DIURNO. AF_08/2015 | SER.CG | CHI | 0.014 | 31.68 | 0.44
CUSTO(mão-de-obra): | [5 empty] | 11.55
CUSTO(material): | [5 empty] | 31.52
CUSTO TOTAL(unit.): | [5 empty] | 43.07
LS(%): 113,39% | [5 empty] | 13.11
BDI(%): 0% | [5 empty] | 0
ADM(%): 0% | [5 empty] | 0
TOTAL TAXA: | [5 empty] | 13.11
CUSTO TOTAL UNIT.(c/taxa): | [5 empty] | 56.18
QUANTIDADE: | [5 empty] | 30
CUSTO TOTAL(c/taxa): | [5 empty] | 1685.4
96543U | ARMAÇÃO DE BLOCO, VIGA BALDRAME E SAPATA UTILIZANDO AÇO CA-60 DE 5 MM - MONTAGEM. AF_06/2017 | SER.CG | KG
39017 | ESPACADOR / DISTANCIADOR CIRCULAR COM ENTRADA LATERAL, EM PLASTICO, PARA VERGALHAO *4,2 A 12,5* MM, COBRIMENTO 20 MM | MAT. | UN | 1.9665 | 0.18 | 0.35
43132 | ARAME RECOZIDO 16 BWG, D = 1,60 MM (0,016 KG/M) OU 18 BWG, D = 1,25 MM (0,01 KG/M) | MAT. | KG | 0.025 | 20.05 | 0.5
88238U | AJUDANTE DE ARMADOR COM ENCARGOS COMPLEMENTARES | SER.CG | H | 0.0635 | 15.59 | 0.98
88245U | ARMADOR COM ENCARGOS COMPLEMENTARES | SER.CG | H | 0.1945 | 20.34 | 3.95
92791U | CORTE E DOBRA DE AÇO CA-60, DIÂMETRO DE 5,0 MM, UTILIZADO EM ESTRUTURAS DIVERSAS, EXCETO LAJES. AF_12/2015 | SER.CG | KG | 1 | 12.13 | 12.13
CUSTO(mão-de-obra): | [5 empty] | 2.37
CUSTO(material): | [5 empty] | 12.86
CUSTO TOTAL(unit.): | [5 empty] | 15.23
LS(%): 113,39% | [5 empty] | 2.68
BDI(%): 0% | [5 empty] | 0
ADM(%): 0% | [5 empty] | 0
TOTAL TAXA: | [5 empty] | 2.68
CUSTO TOTAL UNIT.(c/taxa): | [5 empty] | 17.91
QUANTIDADE: | [5 empty] | 35.5
CUSTO TOTAL(c/taxa): | [5 empty] | 635.8
96545U | ARMAÇÃO DE BLOCO, VIGA BALDRAME OU SAPATA UTILIZANDO AÇO CA-50 DE 8 MM - MONTAGEM. AF_06/2017 | SER.CG | KG
39017 | ESPACADOR / DISTANCIADOR CIRCULAR COM ENTRADA LATERAL, EM PLASTICO, PARA VERGALHAO *4,2 A 12,5* MM, COBRIMENTO 20 MM | MAT. | UN | 0.724 | 0.18 | 0.13
43132 | ARAME RECOZIDO 16 BWG, D = 1,60 MM (0,016 KG/M) OU 18 BWG, D = 1,25 MM (0,01 KG/M) | MAT. | KG | 0.025 | 20.05 | 0.5
88238U | AJUDANTE DE ARMADOR COM ENCARGOS COMPLEMENTARES | SER.CG | H | 0.0375 | 15.59 | 0.58
88245U | ARMADOR COM ENCARGOS COMPLEMENTARES | SER.CG | H | 0.1155 | 20.34 | 2.34
92793U | CORTE E DOBRA DE AÇO CA-50, DIÂMETRO DE 8,0 MM, UTILIZADO EM ESTRUTURAS DIVERSAS, EXCETO LAJES. AF_12/2015 | SER.CG | KG | 1 | 12.6 | 12.6
CUSTO(mão-de-obra): | [5 empty] | 1.21
CUSTO(material): | [5 empty] | 13.56
CUSTO TOTAL(unit.): | [5 empty] | 14.77
LS(%): 113,39% | [5 empty] | 1.38
BDI(%): 0% | [5 empty] | 0
ADM(%): 0% | [5 empty] | 0
TOTAL TAXA: | [5 empty] | 1.38
CUSTO TOTAL UNIT.(c/taxa): | [5 empty] | 16.15
QUANTIDADE: | [5 empty] | 74.1
CUSTO TOTAL(c/taxa): | [5 empty] | 1196.71
96548U | ARMAÇÃO DE BLOCO, VIGA BALDRAME OU SAPATA UTILIZANDO AÇO CA-50 DE 16 MM - MONTAGEM. AF_06/2017 | SER.CG | KG
39017 | ESPACADOR / DISTANCIADOR CIRCULAR COM ENTRADA LATERAL, EM PLASTICO, PARA VERGALHAO *4,2 A 12,5* MM, COBRIMENTO 20 MM | MAT. | UN | 0.1975 | 0.18 | 0.03
43132 | ARAME RECOZIDO 16 BWG, D = 1,60 MM (0,016 KG/M) OU 18 BWG, D = 1,25 MM (0,01 KG/M) | MAT. | KG | 0.025 | 20.05 | 0.5
88238U | AJUDANTE DE ARMADOR COM ENCARGOS COMPLEMENTARES | SER.CG | H | 0.016 | 15.59 | 0.24
88245U | ARMADOR COM ENCARGOS COMPLEMENTARES | SER.CG | H | 0.0495 | 20.34 | 1
92796U | CORTE E DOBRA DE AÇO CA-50, DIÂMETRO DE 16,0 MM, UTILIZADO EM ESTRUTURAS DIVERSAS, EXCETO LAJES. AF_12/2015 | SER.CG | KG | 1 | 9.96 | 9.96
CUSTO(mão-de-obra): | [5 empty] | 0.47
CUSTO(material): | [5 empty] | 10.73
CUSTO TOTAL(unit.): | [5 empty] | 11.2
LS(%): 113,39% | [5 empty] | 0.53
BDI(%): 0% | [5 empty] | 0
ADM(%): 0% | [5 empty] | 0
TOTAL TAXA: | [5 empty] | 0.53
CUSTO TOTAL UNIT.(c/taxa): | [5 empty] | 11.73
QUANTIDADE: | [5 empty] | 111.3
CUSTO TOTAL(c/taxa): | [5 empty] | 1305.54
97086U | FABRICAÇÃO, MONTAGEM E DESMONTAGEM DE FORMA PARA RADIER, EM MADEIRA SERRADA, 4 UTILIZAÇÕES. AF_09/2017 | SER.CG | M2
2692 | DESMOLDANTE PROTETOR PARA FORMAS DE MADEIRA, DE BASE OLEOSA EMULSIONADA EM AGUA | MAT. | L | 0.017 | 6.62 | 0.11
4491 | PONTALETE DE MADEIRA NAO APARELHADA *7,5 X 7,5* CM (3 X 3 ") PINUS, MISTA OU EQUIVALENTE DA REGIAO | MAT. | M | 0.37 | 8.94 | 3.3
4517 | SARRAFO DE MADEIRA NAO APARELHADA *2,5 X 7,5* CM (1 X 3 ") PINUS, MISTA OU EQUIVALENTE DA REGIAO | MAT. | M | 0.44 | 3.12 | 1.37
5068 | PREGO DE ACO POLIDO COM CABECA 17 X 21 (2 X 11) | MAT. | KG | 0.039 | 17.3 | 0.67
6193 | TABUA DE MADEIRA NAO APARELHADA *2,5 X 20* CM, CEDRINHO OU EQUIVALENTE DA REGIAO | MAT. | M | 1.38 | 10.59 | 14.61
88239U | AJUDANTE DE CARPINTEIRO COM ENCARGOS COMPLEMENTARES | SER.CG | H | 1.444 | 16.93 | 24.44
88262U | CARPINTEIRO DE FORMAS COM ENCARGOS COMPLEMENTARES | SER.CG | H | 2.357 | 20.24 | 47.7
CUSTO(mão-de-obra): | [5 empty] | 25.73
CUSTO(material): | [5 empty] | 37.32
CUSTO TOTAL(unit.): | [5 empty] | 63.05
LS(%): 113,39% | [5 empty] | 29.15
BDI(%): 0% | [5 empty] | 0
ADM(%): 0% | [5 empty] | 0
TOTAL TAXA: | [5 empty] | 29.15
CUSTO TOTAL UNIT.(c/taxa): | [5 empty] | 92.2
QUANTIDADE: | [5 empty] | 2.64
CUSTO TOTAL(c/taxa): | [5 empty] | 243.4
UFPE4.1 | CONCRETAGEM DE RADIER, PISO OU LAJE SOBRE SOLO, FCK 25 MPA, PARA ESPESSURA DE 15 CM - LANÇAMENTO, ADENSAMENTO E ACABAMENTO | SER.CG | M3
1527 | CONCRETO USINADO BOMBEAVEL, CLASSE DE RESISTENCIA C25, COM BRITA 0 E 1, SLUMP = 100 +/- 20 MM, INCLUI SERVICO DE BOMBEAMENTO (NBR 8953) | MAT. | M3 | 1.095 | 348.21 | 381.28
88309U | PEDREIRO COM ENCARGOS COMPLEMENTARES | SER.CG | H | 0.442 | 20.45 | 9.03
88316U | SERVENTE COM ENCARGOS COMPLEMENTARES | SER.CG | H | 0.442 | 16.42 | 7.25
90586U | VIBRADOR DE IMERSÃO, DIÂMETRO DE PONTEIRA 45MM, MOTOR ELÉTRICO TRIFÁSICO POTÊNCIA DE 2 CV - CHP DIURNO. AF_06/2015 | SER.CG | CHP | 0.058 | 1.63 | 0.09
90587U | VIBRADOR DE IMERSÃO, DIÂMETRO DE PONTEIRA 45MM, MOTOR ELÉTRICO TRIFÁSICO POTÊNCIA DE 2 CV - CHI DIURNO. AF_06/2015 | SER.CG | CHI | 0.053 | 0.34 | 0.01
CUSTO(mão-de-obra): | [5 empty] | 5.73
CUSTO(material): | [5 empty] | 385.44
CUSTO TOTAL(unit.): | [5 empty] | 391.17
LS(%): 113,39% | [5 empty] | 6.49
BDI(%): 0% | [5 empty] | 0
ADM(%): 0% | [5 empty] | 0
TOTAL TAXA: | [5 empty] | 6.49
CUSTO TOTAL UNIT.(c/taxa): | [5 empty] | 397.66
QUANTIDADE: | [5 empty] | 1.63
CUSTO TOTAL(c/taxa): | [5 empty] | 648.18
UFPE4.2 | CONCRETAGEM DE BLOCOS DE COROAMENTO E VIGAS BALDRAMES, FCK 25 MPA, COM USO DE BOMBA - LANÇAMENTO, ADENSAMENTO E ACABAMENTO | SER.CG | M3
1527 | CONCRETO USINADO BOMBEAVEL, CLASSE DE RESISTENCIA C25, COM BRITA 0 E 1, SLUMP = 100 +/- 20 MM, INCLUI SERVICO DE BOMBEAMENTO (NBR 8953) | MAT. | M3 | 1.15 | 348.21 | 400.44
88309U | PEDREIRO COM ENCARGOS COMPLEMENTARES | SER.CG | H | 0.363 | 20.45 | 7.42
88316U | SERVENTE COM ENCARGOS COMPLEMENTARES | SER.CG | H | 0.544 | 16.42 | 8.93
90586U | VIBRADOR DE IMERSÃO, DIÂMETRO DE PONTEIRA 45MM, MOTOR ELÉTRICO TRIFÁSICO POTÊNCIA DE 2 CV - CHP DIURNO. AF_06/2015 | SER.CG | CHP | 0.088 | 1.63 | 0.14
90587U | VIBRADOR DE IMERSÃO, DIÂMETRO DE PONTEIRA 45MM, MOTOR ELÉTRICO TRIFÁSICO POTÊNCIA DE 2 CV - CHI DIURNO. AF_06/2015 | SER.CG | CHI | 0.093 | 0.34 | 0.03
CUSTO(mão-de-obra): | [5 empty] | 5.71
CUSTO(material): | [5 empty] | 404.76
CUSTO TOTAL(unit.): | [5 empty] | 410.47
LS(%): 113,39% | [5 empty] | 6.49
BDI(%): 0% | [5 empty] | 0
ADM(%): 0% | [5 empty] | 0
TOTAL TAXA: | [5 empty] | 6.49
CUSTO TOTAL UNIT.(c/taxa): | [5 empty] | 416.96
QUANTIDADE: | [5 empty] | 2.4
CUSTO TOTAL(c/taxa): | [5 empty] | 1000.7
06.04 | SUPERESTRUTURA
06.04.01 | ELEVADOR 01
06.04.01.01 | ESTRUTURAS DIVERSAS
UFPE5.11 | PINTURA DE PROTEÇÃO SOBRE SUPERFÍCIES METÁLICAS COM 01 DEMÃO DE PRIMER DE ALTA ESPESSURA À BASE DE EPÓXI - REVRAN PHZ 528 - RENNER OU SIMILAR, COM ESPESSURA SECA DE 150 MICRA | SER.CG | M2
88310U | PINTOR COM ENCARGOS COMPLEMENTARES | SER.CG | H | 0.45455 | 21.45 | 9.75
88316U | SERVENTE COM ENCARGOS COMPLEMENTARES | SER.CG | H | 0.22727 | 16.42 | 3.73
COT5.5 | TINTA DE FUNDO À BASE DE EPÓXI MODIFICADA DE ALTO DESEMPENHO ANTICORROSIVO, COM ESPESSURA SECA DE 150 MICRA, CONFORME NORMA PETROBRÁS N-2630, REVRAN PHZ 528 - RENNER OU EQUIVALENTE TÉCNICO | MAT. | L | 0.18182 | 53.57 | 9.74
COT5.9 | SOLVENTE WBS 494 - RENNER OU DILIENTE NR.951 OU EQUIVALENTE TÉCNICO | MAT. | L | 0.030303 | 21.6 | 0.65
CUSTO(mão-de-obra): | [5 empty] | 4.61
CUSTO(material): | [5 empty] | 14.02
CUSTO TOTAL(unit.): | [5 empty] | 18.63
LS(%): 113,39% | [5 empty] | 5.24
BDI(%): 0% | [5 empty] | 0
ADM(%): 0% | [5 empty] | 0
TOTAL TAXA: | [5 empty] | 5.24
CUSTO TOTAL UNIT.(c/taxa): | [5 empty] | 23.87
QUANTIDADE: | [5 empty] | 67.18
CUSTO TOTAL(c/taxa): | [5 empty] | 1603.58
UFPE5.12 | PINTURA DE ACABAMENTO DE ALTA DURABILIDADE SOBRE SUPERFÍCIES METÁLICAS COM 01 DEMÃO DE ESMALTE À BASE DE POLIURETANO - RETHANE FLV 653 - RENNER OU SIMILAR, COM ESPESSURA SECA DE 70 MICRA | SER.CG | M2
3767 | LIXA EM FOLHA PARA PAREDE OU MADEIRA, NUMERO 120 (COR VERMELHA) | MAT. | UN | 0.32328 | 0.46 | 0.14
88310U | PINTOR COM ENCARGOS COMPLEMENTARES | SER.CG | H | 0.32328 | 21.45 | 6.93
88316U | SERVENTE COM ENCARGOS COMPLEMENTARES | SER.CG | H | 0.16164 | 16.42 | 2.65
COT5.6 | TINTA DE ACABAMENTO À BASE DE POLIURETANO ACRÍLICO ALIFÁTICO, COM ESPESSURA SECA DE 70 MICRAS, CONFORME NORMA PETROBRÁS N-2677, RETHANE FLV 653 - RENNER OU EQUIVALENTE TÉCNICO | MAT. | L | 0.10776 | 59.51 | 6.41
COT5.7 | SOLVENTE A BASE DE POLIURETANO 440.000 RENNER OU EQUIVALENTE TÉCNICO | MAT. | L | 0.010776 | 26.06 | 0.28
CUSTO(mão-de-obra): | [5 empty] | 3.28
CUSTO(material): | [5 empty] | 9.41
CUSTO TOTAL(unit.): | [5 empty] | 12.69
LS(%): 113,39% | [5 empty] | 3.72
BDI(%): 0% | [5 empty] | 0
ADM(%): 0% | [5 empty] | 0
TOTAL TAXA: | [5 empty] | 3.72
CUSTO TOTAL UNIT.(c/taxa): | [5 empty] | 16.41
QUANTIDADE: | [5 empty] | 67.18
CUSTO TOTAL(c/taxa): | [5 empty] | 1102.42
UFPE5.9 | CAIXA DE CORRIDA METÁLICA: PERFIL QUADRADO EM AÇO ESTRUTURAL, COM CONEXÕES PARAFUSADAS, INCLUSOS MÃO DE OBRA, TRANSPORTE E IÇAMENTO - FORNECIMENTO E INSTALAÇÃO | SER.CG | KG
100716U | JATEAMENTO ABRASIVO COM GRANALHA DE AÇO EM PERFIL METÁLICO EM FÁBRICA. AF_01/2020 | SER.CG | M2 | 0.0227 | 25.16 | 0.57
39746 | CHUMBADOR DE ACO, 1" X 600 MM, PARA POSTES DE ACO COM BASE, INCLUSO PORCA E ARRUELA | MAT. | UN | 0.0036 | 192.14 | 0.69
41598 | PERFIL "H" DE ACO LAMINADO, "HP" 310 X 79,0 | MAT. | KG | 1 | 9.81 | 9.81
43667 | CHAPA DE ACO GROSSA, ASTM A36, E = 1 " (25,40 MM) 199,18 KG/M2 | MAT. | KG | 0.055 | 11.42 | 0.62
442 | PARAFUSO FRANCES M16 EM ACO GALVANIZADO, COMPRIMENTO = 45 MM, DIAMETRO = 16 MM, CABECA ABAULADA | MAT. | UN | 0.051 | 3.96 | 0.2
88240U | AJUDANTE DE ESTRUTURA METÁLICA COM ENCARGOS COMPLEMENTARES | SER.CG | H | 0.0015 | 21.71 | 0.03
88278U | MONTADOR DE ESTRUTURA METÁLICA COM ENCARGOS COMPLEMENTARES | SER.CG | H | 0.015 | 28.27 | 0.42
93287U | GUINDASTE HIDRÁULICO AUTOPROPELIDO, COM LANÇA TELESCÓPICA 40 M, CAPACIDADE MÁXIMA 60 T, POTÊNCIA 260 KW - CHP DIURNO. AF_03/2016 | SER.CG | CHP | 0.0016 | 384.92 | 0.61
93288U | GUINDASTE HIDRÁULICO AUTOPROPELIDO, COM LANÇA TELESCÓPICA 40 M, CAPACIDADE MÁXIMA 60 T, POTÊNCIA 260 KW - CHI DIURNO. AF_03/2016 | SER.CG | CHI | 0.0015 | 103.46 | 0.15
CUSTO(mão-de-obra): | [5 empty] | 0.24
CUSTO(material): | [5 empty] | 12.55
CUSTO TOTAL(unit.): | [5 empty] | 12.79
LS(%): 113,39% | [5 empty] | 0.31
BDI(%): 0% | [5 empty] | 0
ADM(%): 0% | [5 empty] | 0
TOTAL TAXA: | [5 empty] | 0.31
CUSTO TOTAL UNIT.(c/taxa): | [5 empty] | 13.1
QUANTIDADE: | [5 empty] | 3647.55
CUSTO TOTAL(c/taxa): | [5 empty] | 47782.9
06.04.02 | ELEVADOR 02
06.04.02.01 | ESTRUTURAS DIVERSAS
UFPE10.2 | GUARDA-CORPO DE 1,15 M DE ALTURA, COMPOSTO DE TUBO EM AÇO GALVANIZADO 2", GRADIL EM BARRA CHATA EM AÇO GALVANIZADO 1" X 1/8", TELA ARAMADA EM AÇO GALVANIZADO MALHA 2" FIO 10, MONTANTES TUBULARES DE 2 1/2" ESPAÇADOS DE 1,80 M, COM CORRIMÃO DUPLO ACOPLADO DE TUBO EM AÇO GALVANIZADO 1 1/2", COM TODOS OS ELEMENTOS COM PINTURA ANTIFERRUGEM E ACABAMENTO EM ESMALTE SINTÉTICO FOSCO NA COR PRETA REF. 008 CORAL OU SIMILAR | SER.CG | M
100722U | PINTURA COM TINTA ALQUÍDICA DE FUNDO (TIPO ZARCÃO) APLICADA A ROLO OU PINCEL SOBRE SUPERFÍCIES METÁLICAS (EXCETO PERFIL) EXECUTADO EM OBRA (POR DEMÃO). AF_01/2020 | SER.CG | M2 | 2.5954 | 17.91 | 46.48
100762U | PINTURA COM TINTA ALQUÍDICA DE ACABAMENTO (ESMALTE SINTÉTICO FOSCO) APLICADA A ROLO OU PINCEL SOBRE SUPERFÍCIES METÁLICAS (EXCETO PERFIL) EXECUTADO EM OBRA (02 DEMÃOS). AF_01/2020 | SER.CG | M2 | 2.5954 | 35.71 | 92.68
11002 | ELETRODO REVESTIDO AWS - E6013, DIAMETRO IGUAL A 2,50 MM | MAT. | KG | 0.083 | 24.96 | 2.07
11964 | PARAFUSO DE ACO TIPO CHUMBADOR PARABOLT, DIAMETRO 3/8", COMPRIMENTO 75 MM | MAT. | UN | 2.222 | 1.75 | 3.88
1319 | CHAPA DE ACO FINA A QUENTE BITOLA MSG 3/16 ", E = 4,75 MM (38,00 KG/M2) | MAT. | KG | 0.26015 | 8.73 | 2.27
1332 | CHAPA DE ACO GROSSA, ASTM A36, E = 3/8 " (9,53 MM) 74,69 KG/M2 | MAT. | KG | 0.83715 | 9.67 | 8.09
21012 | TUBO ACO GALVANIZADO COM COSTURA, CLASSE LEVE, DN 40 MM ( 1 1/2"), E = 3,00 MM, *3,48* KG/M (NBR 5580) | MAT. | M | 2.1941 | 48.33 | 106.04
21013 | TUBO ACO GALVANIZADO COM COSTURA, CLASSE LEVE, DN 50 MM ( 2"), E = 3,00 MM, *4,40* KG/M (NBR 5580) | MAT. | M | 2.258 | 63.07 | 142.41
21014 | TUBO ACO GALVANIZADO COM COSTURA, CLASSE LEVE, DN 65 MM ( 2 1/2"), E = 3,35 MM, * 6,23* KG/M (NBR 5580) | MAT. | M | 0.72917 | 88.25 | 64.34
546 | BARRA DE FERRO RETANGULAR, BARRA CHATA (QUALQUER DIMENSAO) | MAT. | KG | 1.449 | 8.66 | 12.54
7162 | TELA DE ARAME GALVANIZADA QUADRANGULAR / LOSANGULAR, FIO 3,4 MM (10 BWG), MALHA 5 X 5 CM, H = 2 M | MAT. | M2 | 0.869 | 59.46 | 51.67
88251U | AUXILIAR DE SERRALHEIRO COM ENCARGOS COMPLEMENTARES | SER.CG | H | 5.72 | 16.39 | 93.75
88315U | SERRALHEIRO COM ENCARGOS COMPLEMENTARES | SER.CG | H | 6.964 | 20.34 | 141.64
CUSTO(mão-de-obra): | [5 empty] | 121.66
CUSTO(material): | [5 empty] | 508.26
CUSTO TOTAL(unit.): | [5 empty] | 629.92
LS(%): 113,39% | [5 empty] | 137.94
BDI(%): 0% | [5 empty] | 0
ADM(%): 0% | [5 empty] | 0
TOTAL TAXA: | [5 empty] | 137.94
CUSTO TOTAL UNIT.(c/taxa): | [5 empty] | 767.86
QUANTIDADE: | [5 empty] | 40.99
CUSTO TOTAL(c/taxa): | [5 empty] | 31474.58
UFPE5.10 | PASSARELA METÁLICA: PERFIL QUADRADO EM AÇO ESTRUTURAL E CHAPAS XADREZ, COM CONEXÕES PARAFUSADAS, INCLUSOS MÃO DE OBRA, TRANSPORTE E IÇAMENTO - FORNECIMENTO E INSTALAÇÃO | SER.CG | KG
100716U | JATEAMENTO ABRASIVO COM GRANALHA DE AÇO EM PERFIL METÁLICO EM FÁBRICA. AF_01/2020 | SER.CG | M2 | 0.0227 | 25.16 | 0.57
1337 | CHAPA DE ACO XADREZ PARA PISOS, E = 1/4 " (6,30 MM) 54,53 KG/M2 | MAT. | KG | 0.50839 | 10.87 | 5.52
41598 | PERFIL "H" DE ACO LAMINADO, "HP" 310 X 79,0 | MAT. | KG | 0.4916 | 9.81 | 4.82
43667 | CHAPA DE ACO GROSSA, ASTM A36, E = 1 " (25,40 MM) 199,18 KG/M2 | MAT. | KG | 0.055 | 11.42 | 0.62
442 | PARAFUSO FRANCES M16 EM ACO GALVANIZADO, COMPRIMENTO = 45 MM, DIAMETRO = 16 MM, CABECA ABAULADA | MAT. | UN | 0.051 | 3.96 | 0.2
88240U | AJUDANTE DE ESTRUTURA METÁLICA COM ENCARGOS COMPLEMENTARES | SER.CG | H | 0.0015 | 21.71 | 0.03
88278U | MONTADOR DE ESTRUTURA METÁLICA COM ENCARGOS COMPLEMENTARES | SER.CG | H | 0.015 | 28.27 | 0.42
93287U | GUINDASTE HIDRÁULICO AUTOPROPELIDO, COM LANÇA TELESCÓPICA 40 M, CAPACIDADE MÁXIMA 60 T, POTÊNCIA 260 KW - CHP DIURNO. AF_03/2016 | SER.CG | CHP | 0.0016 | 384.92 | 0.61
93288U | GUINDASTE HIDRÁULICO AUTOPROPELIDO, COM LANÇA TELESCÓPICA 40 M, CAPACIDADE MÁXIMA 60 T, POTÊNCIA 260 KW - CHI DIURNO. AF_03/2016 | SER.CG | CHI | 0.0015 | 103.46 | 0.15
CUSTO(mão-de-obra): | [5 empty] | 0.24
CUSTO(material): | [5 empty] | 12.39
CUSTO TOTAL(unit.): | [5 empty] | 12.63
LS(%): 113,39% | [5 empty] | 0.31
BDI(%): 0% | [5 empty] | 0
ADM(%): 0% | [5 empty] | 0
TOTAL TAXA: | [5 empty] | 0.31
CUSTO TOTAL UNIT.(c/taxa): | [5 empty] | 12.94
QUANTIDADE: | [5 empty] | 5000.47
CUSTO TOTAL(c/taxa): | [5 empty] | 64706.08
UFPE5.11 | PINTURA DE PROTEÇÃO SOBRE SUPERFÍCIES METÁLICAS COM 01 DEMÃO DE PRIMER DE ALTA ESPESSURA À BASE DE EPÓXI - REVRAN PHZ 528 - RENNER OU SIMILAR, COM ESPESSURA SECA DE 150 MICRA | SER.CG | M2
88310U | PINTOR COM ENCARGOS COMPLEMENTARES | SER.CG | H | 0.45455 | 21.45 | 9.75
88316U | SERVENTE COM ENCARGOS COMPLEMENTARES | SER.CG | H | 0.22727 | 16.42 | 3.73
COT5.5 | TINTA DE FUNDO À BASE DE EPÓXI MODIFICADA DE ALTO DESEMPENHO ANTICORROSIVO, COM ESPESSURA SECA DE 150 MICRA, CONFORME NORMA PETROBRÁS N-2630, REVRAN PHZ 528 - RENNER OU EQUIVALENTE TÉCNICO | MAT. | L | 0.18182 | 53.57 | 9.74
COT5.9 | SOLVENTE WBS 494 - RENNER OU DILIENTE NR.951 OU EQUIVALENTE TÉCNICO | MAT. | L | 0.030303 | 21.6 | 0.65
CUSTO(mão-de-obra): | [5 empty] | 4.61
CUSTO(material): | [5 empty] | 14.02
CUSTO TOTAL(unit.): | [5 empty] | 18.63
LS(%): 113,39% | [5 empty] | 5.24
BDI(%): 0% | [5 empty] | 0
ADM(%): 0% | [5 empty] | 0
TOTAL TAXA: | [5 empty] | 5.24
CUSTO TOTAL UNIT.(c/taxa): | [5 empty] | 23.87
QUANTIDADE: | [5 empty] | 225.97
CUSTO TOTAL(c/taxa): | [5 empty] | 5393.9
UFPE5.12 | PINTURA DE ACABAMENTO DE ALTA DURABILIDADE SOBRE SUPERFÍCIES METÁLICAS COM 01 DEMÃO DE ESMALTE À BASE DE POLIURETANO - RETHANE FLV 653 - RENNER OU SIMILAR, COM ESPESSURA SECA DE 70 MICRA | SER.CG | M2
3767 | LIXA EM FOLHA PARA PAREDE OU MADEIRA, NUMERO 120 (COR VERMELHA) | MAT. | UN | 0.32328 | 0.46 | 0.14
88310U | PINTOR COM ENCARGOS COMPLEMENTARES | SER.CG | H | 0.32328 | 21.45 | 6.93
88316U | SERVENTE COM ENCARGOS COMPLEMENTARES | SER.CG | H | 0.16164 | 16.42 | 2.65
COT5.6 | TINTA DE ACABAMENTO À BASE DE POLIURETANO ACRÍLICO ALIFÁTICO, COM ESPESSURA SECA DE 70 MICRAS, CONFORME NORMA PETROBRÁS N-2677, RETHANE FLV 653 - RENNER OU EQUIVALENTE TÉCNICO | MAT. | L | 0.10776 | 59.51 | 6.41
COT5.7 | SOLVENTE A BASE DE POLIURETANO 440.000 RENNER OU EQUIVALENTE TÉCNICO | MAT. | L | 0.010776 | 26.06 | 0.28
CUSTO(mão-de-obra): | [5 empty] | 3.28
CUSTO(material): | [5 empty] | 9.41
CUSTO TOTAL(unit.): | [5 empty] | 12.69
LS(%): 113,39% | [5 empty] | 3.72
BDI(%): 0% | [5 empty] | 0
ADM(%): 0% | [5 empty] | 0
TOTAL TAXA: | [5 empty] | 3.72
CUSTO TOTAL UNIT.(c/taxa): | [5 empty] | 16.41
QUANTIDADE: | [5 empty] | 225.97
CUSTO TOTAL(c/taxa): | [5 empty] | 3708.16
UFPE5.9 | CAIXA DE CORRIDA METÁLICA: PERFIL QUADRADO EM AÇO ESTRUTURAL, COM CONEXÕES PARAFUSADAS, INCLUSOS MÃO DE OBRA, TRANSPORTE E IÇAMENTO - FORNECIMENTO E INSTALAÇÃO | SER.CG | KG
100716U | JATEAMENTO ABRASIVO COM GRANALHA DE AÇO EM PERFIL METÁLICO EM FÁBRICA. AF_01/2020 | SER.CG | M2 | 0.0227 | 25.16 | 0.57
39746 | CHUMBADOR DE ACO, 1" X 600 MM, PARA POSTES DE ACO COM BASE, INCLUSO PORCA E ARRUELA | MAT. | UN | 0.0036 | 192.14 | 0.69
41598 | PERFIL "H" DE ACO LAMINADO, "HP" 310 X 79,0 | MAT. | KG | 1 | 9.81 | 9.81
43667 | CHAPA DE ACO GROSSA, ASTM A36, E = 1 " (25,40 MM) 199,18 KG/M2 | MAT. | KG | 0.055 | 11.42 | 0.62
442 | PARAFUSO FRANCES M16 EM ACO GALVANIZADO, COMPRIMENTO = 45 MM, DIAMETRO = 16 MM, CABECA ABAULADA | MAT. | UN | 0.051 | 3.96 | 0.2
88240U | AJUDANTE DE ESTRUTURA METÁLICA COM ENCARGOS COMPLEMENTARES | SER.CG | H | 0.0015 | 21.71 | 0.03
88278U | MONTADOR DE ESTRUTURA METÁLICA COM ENCARGOS COMPLEMENTARES | SER.CG | H | 0.015 | 28.27 | 0.42
93287U | GUINDASTE HIDRÁULICO AUTOPROPELIDO, COM LANÇA TELESCÓPICA 40 M, CAPACIDADE MÁXIMA 60 T, POTÊNCIA 260 KW - CHP DIURNO. AF_03/2016 | SER.CG | CHP | 0.0016 | 384.92 | 0.61
93288U | GUINDASTE HIDRÁULICO AUTOPROPELIDO, COM LANÇA TELESCÓPICA 40 M, CAPACIDADE MÁXIMA 60 T, POTÊNCIA 260 KW - CHI DIURNO. AF_03/2016 | SER.CG | CHI | 0.0015 | 103.46 | 0.15
CUSTO(mão-de-obra): | [5 empty] | 0.24
CUSTO(material): | [5 empty] | 12.55
CUSTO TOTAL(unit.): | [5 empty] | 12.79
LS(%): 113,39% | [5 empty] | 0.31
BDI(%): 0% | [5 empty] | 0
ADM(%): 0% | [5 empty] | 0
TOTAL TAXA: | [5 empty] | 0.31
CUSTO TOTAL UNIT.(c/taxa): | [5 empty] | 13.1
QUANTIDADE: | [5 empty] | 4480.26
CUSTO TOTAL(c/taxa): | [5 empty] | 58691.4
06.05 | ALVENARIA, VEDAÇÕES E DIVISÓRIAS
06.05.01 | DIVERSOS
06.05.01.01 | ELEVADOR 01
UFPE6.3 | FECHAMENTO EM PAINEL REYNOBOND - FORNECIMENTO E INSTALAÇÃO | SER.CG | M2
COT6.1 | FECHAMENTO EM PAINEL REYNOBOND - FORNECIMENTO E INSTALAÇÃO | MAT. | M2 | 1 | 462 | 462
CUSTO(mão-de-obra): | [5 empty] | 0
CUSTO(material): | [5 empty] | 462
CUSTO TOTAL(unit.): | [5 empty] | 462
LS(%): 113,39% | [5 empty] | 0
BDI(%): 0% | [5 empty] | 0
ADM(%): 0% | [5 empty] | 0
TOTAL TAXA: | [5 empty] | 0
CUSTO TOTAL UNIT.(c/taxa): | [5 empty] | 462
QUANTIDADE: | [5 empty] | 17.36
CUSTO TOTAL(c/taxa): | [5 empty] | 8020.32
06.05.01.02 | ELEVADOR 02
UFPE6.3 | FECHAMENTO EM PAINEL REYNOBOND - FORNECIMENTO E INSTALAÇÃO | SER.CG | M2
COT6.1 | FECHAMENTO EM PAINEL REYNOBOND - FORNECIMENTO E INSTALAÇÃO | MAT. | M2 | 1 | 462 | 462
CUSTO(mão-de-obra): | [5 empty] | 0
CUSTO(material): | [5 empty] | 462
CUSTO TOTAL(unit.): | [5 empty] | 462
LS(%): 113,39% | [5 empty] | 0
BDI(%): 0% | [5 empty] | 0
ADM(%): 0% | [5 empty] | 0
TOTAL TAXA: | [5 empty] | 0
CUSTO TOTAL UNIT.(c/taxa): | [5 empty] | 462
QUANTIDADE: | [5 empty] | 23.45
CUSTO TOTAL(c/taxa): | [5 empty] | 10833.9
06.06 | IMPERMEABILIZAÇÃO
06.06.01 | ELEVADOR 02
98555U | IMPERMEABILIZAÇÃO DE PISO E PAREDE COM ARGAMASSA POLIMÉRICA, 3 DEMÃOS. AF_06/2018 | SER.CG | M2
135 | ARGAMASSA POLIMERICA IMPERMEABILIZANTE SEMIFLEXIVEL, BICOMPONENTE (MEMBRANA IMPERMEABILIZANTE ACRILICA) | MAT. | KG | 3.2 | 3.16 | 10.11
88243U | AJUDANTE ESPECIALIZADO COM ENCARGOS COMPLEMENTARES | SER.CG | H | 0.108 | 19.85 | 2.14
88270U | IMPERMEABILIZADOR COM ENCARGOS COMPLEMENTARES | SER.CG | H | 0.532 | 20.45 | 10.87
CUSTO(mão-de-obra): | [5 empty] | 4.71
CUSTO(material): | [5 empty] | 13.07
CUSTO TOTAL(unit.): | [5 empty] | 17.78
LS(%): 113,39% | [5 empty] | 5.34
BDI(%): 0% | [5 empty] | 0
ADM(%): 0% | [5 empty] | 0
TOTAL TAXA: | [5 empty] | 5.34
CUSTO TOTAL UNIT.(c/taxa): | [5 empty] | 23.12
QUANTIDADE: | [5 empty] | 26.53
CUSTO TOTAL(c/taxa): | [5 empty] | 613.37
UFPE8.14 | IMPERMEABILIZAÇÃO EXTERNA DO POÇO DO ELEVADOR, COM APLICAÇÃO EM DUAS DEMÃOS DE PINTURA COM TINTA ASFÁLTICA TIPO NEUTROL, IGOFLEX OU SIMILAR | SER.CG | M2
7319 | TINTA ASFALTICA IMPERMEABILIZANTE DISPERSA EM AGUA, PARA MATERIAIS CIMENTICIOS | MAT. | L | 0.5 | 11.5 | 5.75
88243U | AJUDANTE ESPECIALIZADO COM ENCARGOS COMPLEMENTARES | SER.CG | H | 0.4 | 19.85 | 7.94
88270U | IMPERMEABILIZADOR COM ENCARGOS COMPLEMENTARES | SER.CG | H | 0.2 | 20.45 | 4.09
CUSTO(mão-de-obra): | [5 empty] | 4.35
CUSTO(material): | [5 empty] | 8.49
CUSTO TOTAL(unit.): | [5 empty] | 12.84
LS(%): 113,39% | [5 empty] | 4.94
BDI(%): 0% | [5 empty] | 0
ADM(%): 0% | [5 empty] | 0
TOTAL TAXA: | [5 empty] | 4.94
CUSTO TOTAL UNIT.(c/taxa): | [5 empty] | 17.78
QUANTIDADE: | [5 empty] | 21.78
CUSTO TOTAL(c/taxa): | [5 empty] | 387.24
06.07 | ESQUADRIAS
06.07.01 | ELEVADOR 01
UFPE10.19 | ESQUADRIA FIXA EM ALUMINIO LINHA IMPERIAL 3.5/IV GOLD COM ANODIZAÇÃO NA COR PRETO E VIDRO LAMINADO LISO FUMÊ DUPLO ESPESSURA TOTAL 8 MM, CADA CAMADA 4 MM, COM REQUADRO EM ESTRUTURA METÁLICA EM PERFIL TIPO U 4 X 2 COM ACABAMENTO EM ANTICORROSIVA E ESMALTE SINTÉTICO ACETINADO NA COR CINZA ESCURO REF. 019 MARCA CORAL OU SIMILAR | SER.CG | M2
COT10.7 | ESQUADRIA FIXA EM ALUMINIO LINHA IMPERIAL 3.5/IV GOLD COM ANODIZAÇÃO NA COR PRETO E VIDRO LAMINADO LISO FUMÊ DUPLO ESPESSURA TOTAL 8 MM, CADA CAMADA 4 MM, COM REQUADRO EM ESTRUTURA METÁLICA EM PERFIL TIPO U 4 X 2 COM ACABAMENTO EM ANTICORROSIVA E ESMALTE SINTÉTICO ACETINADO NA COR CINZA ESCURO REF. 019 MARCA CORAL OU SIMILAR | MAT. | M2 | 1 | 1200 | 1200
CUSTO(mão-de-obra): | [5 empty] | 0
CUSTO(material): | [5 empty] | 1200
CUSTO TOTAL(unit.): | [5 empty] | 1200
LS(%): 113,39% | [5 empty] | 0
BDI(%): 0% | [5 empty] | 0
ADM(%): 0% | [5 empty] | 0
TOTAL TAXA: | [5 empty] | 0
CUSTO TOTAL UNIT.(c/taxa): | [5 empty] | 1200
QUANTIDADE: | [5 empty] | 41.92
CUSTO TOTAL(c/taxa): | [5 empty] | 50304
06.07.02 | ELEVADOR 02
UFPE10.19 | ESQUADRIA FIXA EM ALUMINIO LINHA IMPERIAL 3.5/IV GOLD COM ANODIZAÇÃO NA COR PRETO E VIDRO LAMINADO LISO FUMÊ DUPLO ESPESSURA TOTAL 8 MM, CADA CAMADA 4 MM, COM REQUADRO EM ESTRUTURA METÁLICA EM PERFIL TIPO U 4 X 2 COM ACABAMENTO EM ANTICORROSIVA E ESMALTE SINTÉTICO ACETINADO NA COR CINZA ESCURO REF. 019 MARCA CORAL OU SIMILAR | SER.CG | M2
COT10.7 | ESQUADRIA FIXA EM ALUMINIO LINHA IMPERIAL 3.5/IV GOLD COM ANODIZAÇÃO NA COR PRETO E VIDRO LAMINADO LISO FUMÊ DUPLO ESPESSURA TOTAL 8 MM, CADA CAMADA 4 MM, COM REQUADRO EM ESTRUTURA METÁLICA EM PERFIL TIPO U 4 X 2 COM ACABAMENTO EM ANTICORROSIVA E ESMALTE SINTÉTICO ACETINADO NA COR CINZA ESCURO REF. 019 MARCA CORAL OU SIMILAR | MAT. | M2 | 1 | 1200 | 1200
CUSTO(mão-de-obra): | [5 empty] | 0
CUSTO(material): | [5 empty] | 1200
CUSTO TOTAL(unit.): | [5 empty] | 1200
LS(%): 113,39% | [5 empty] | 0
BDI(%): 0% | [5 empty] | 0
ADM(%): 0% | [5 empty] | 0
TOTAL TAXA: | [5 empty] | 0
CUSTO TOTAL UNIT.(c/taxa): | [5 empty] | 1200
QUANTIDADE: | [5 empty] | 70.15
CUSTO TOTAL(c/taxa): | [5 empty] | 84180
06.08 | SISTEMAS E INSTALAÇÕES ELÉTRICAS
06.08.01 | ELETRODUTOS E ELETROCALHAS
UFPE12.10 | TÊ HORIZONTAL PARA ELETROCALHA 150 X 50 MM - FORNECIMENTO E INSTALAÇÃO | SER.CG | UN
88264U | ELETRICISTA COM ENCARGOS COMPLEMENTARES | SER.CG | H | 0.2 | 20.63 | 4.12
88316U | SERVENTE COM ENCARGOS COMPLEMENTARES | SER.CG | H | 0.2 | 16.42 | 3.28
COT12.10 | TÊ HORIZONTAL PARA ELETROCALHA 150 X 50 MM | MAT. | UN | 1 | 29 | 29
CUSTO(mão-de-obra): | [5 empty] | 2.6
CUSTO(material): | [5 empty] | 30.84
CUSTO TOTAL(unit.): | [5 empty] | 33.44
LS(%): 113,39% | [5 empty] | 2.96
BDI(%): 0% | [5 empty] | 0
ADM(%): 0% | [5 empty] | 0
TOTAL TAXA: | [5 empty] | 2.96
CUSTO TOTAL UNIT.(c/taxa): | [5 empty] | 36.4
QUANTIDADE: | [5 empty] | 2
CUSTO TOTAL(c/taxa): | [5 empty] | 72.8
UFPE12.11 | TÊ VERTICAL DESCIDA LATERAL PARA ELETROCALHA 150 X 50 MM - FORNECIMENTO E INSTALAÇÃO | SER.CG | UN
88264U | ELETRICISTA COM ENCARGOS COMPLEMENTARES | SER.CG | H | 0.2 | 20.63 | 4.12
88316U | SERVENTE COM ENCARGOS COMPLEMENTARES | SER.CG | H | 0.2 | 16.42 | 3.28
COT12.11 | TÊ VERTICAL DESCIDA LATERAL PARA ELETROCALHA 150 X 50 MM | MAT. | UN | 1 | 38.86 | 38.86
CUSTO(mão-de-obra): | [5 empty] | 2.6
CUSTO(material): | [5 empty] | 40.7
CUSTO TOTAL(unit.): | [5 empty] | 43.3
LS(%): 113,39% | [5 empty] | 2.96
BDI(%): 0% | [5 empty] | 0
ADM(%): 0% | [5 empty] | 0
TOTAL TAXA: | [5 empty] | 2.96
CUSTO TOTAL UNIT.(c/taxa): | [5 empty] | 46.26
QUANTIDADE: | [5 empty] | 3
CUSTO TOTAL(c/taxa): | [5 empty] | 138.78
UFPE12.5 | ELETROCALHA METÁLICA PERFURADA 50 X 50 MM - FORNECIMENTO E INSTALAÇÃO | SER.CG | M
88264U | ELETRICISTA COM ENCARGOS COMPLEMENTARES | SER.CG | H | 0.2 | 20.63 | 4.12
88316U | SERVENTE COM ENCARGOS COMPLEMENTARES | SER.CG | H | 0.2 | 16.42 | 3.28
COT12.5 | ELETROCALHA METÁLICA PERFURADA 50 X 50 MM | MAT. | M | 1 | 14.87 | 14.87
CUSTO(mão-de-obra): | [5 empty] | 2.6
CUSTO(material): | [5 empty] | 16.71
CUSTO TOTAL(unit.): | [5 empty] | 19.31
LS(%): 113,39% | [5 empty] | 2.96
BDI(%): 0% | [5 empty] | 0
ADM(%): 0% | [5 empty] | 0
TOTAL TAXA: | [5 empty] | 2.96
CUSTO TOTAL UNIT.(c/taxa): | [5 empty] | 22.27
QUANTIDADE: | [5 empty] | 230
CUSTO TOTAL(c/taxa): | [5 empty] | 5122.1
UFPE12.6 | SAÍDA HORIZONTAL PARA ELETRODUTO 3/4 - FORNECIMENTO E INSTALAÇÃO | SER.CG | UN
88264U | ELETRICISTA COM ENCARGOS COMPLEMENTARES | SER.CG | H | 0.06 | 20.63 | 1.23
88316U | SERVENTE COM ENCARGOS COMPLEMENTARES | SER.CG | H | 0.06 | 16.42 | 0.98
COT12.6 | SAÍDA HORIZONTAL PARA ELETRODUTO 3/4 | MAT. | UN | 1 | 2.1 | 2.1
CUSTO(mão-de-obra): | [5 empty] | 0.77
CUSTO(material): | [5 empty] | 2.65
CUSTO TOTAL(unit.): | [5 empty] | 3.42
LS(%): 113,39% | [5 empty] | 0.89
BDI(%): 0% | [5 empty] | 0
ADM(%): 0% | [5 empty] | 0
TOTAL TAXA: | [5 empty] | 0.89
CUSTO TOTAL UNIT.(c/taxa): | [5 empty] | 4.31
QUANTIDADE: | [5 empty] | 4
CUSTO TOTAL(c/taxa): | [5 empty] | 17.24
UFPE12.7 | SUPORTE TIPO ANGULAR PARA ELETROCALHA 50 X 50 MM - FORNECIMENTO E INSTALAÇÃO | SER.CG | UN
88264U | ELETRICISTA COM ENCARGOS COMPLEMENTARES | SER.CG | H | 0.2 | 20.63 | 4.12
88316U | SERVENTE COM ENCARGOS COMPLEMENTARES | SER.CG | H | 0.2 | 16.42 | 3.28
COT12.7 | SUPORTE TIPO ANGULAR PARA ELETROCALHA 50 X 50 MM | MAT. | UN | 1 | 2.15 | 2.15
CUSTO(mão-de-obra): | [5 empty] | 2.6
CUSTO(material): | [5 empty] | 3.99
CUSTO TOTAL(unit.): | [5 empty] | 6.59
LS(%): 113,39% | [5 empty] | 2.96
BDI(%): 0% | [5 empty] | 0
ADM(%): 0% | [5 empty] | 0
TOTAL TAXA: | [5 empty] | 2.96
CUSTO TOTAL UNIT.(c/taxa): | [5 empty] | 9.55
QUANTIDADE: | [5 empty] | 50
CUSTO TOTAL(c/taxa): | [5 empty] | 477.5
UFPE12.8 | TERMINAL DE FECHAMENTO PARA ELETROCALHA 150 X 50 MM - FORNECIMENTO E INSTALAÇÃO | SER.CG | UN
88264U | ELETRICISTA COM ENCARGOS COMPLEMENTARES | SER.CG | H | 0.2 | 20.63 | 4.12
88316U | SERVENTE COM ENCARGOS COMPLEMENTARES | SER.CG | H | 0.2 | 16.42 | 3.28
COT12.8 | TERMINAL DE FECHAMENTO PARA ELETROCALHA 150 X 50 MM | MAT. | UN | 1 | 2.45 | 2.45
CUSTO(mão-de-obra): | [5 empty] | 2.6
CUSTO(material): | [5 empty] | 4.29
CUSTO TOTAL(unit.): | [5 empty] | 6.89
LS(%): 113,39% | [5 empty] | 2.96
BDI(%): 0% | [5 empty] | 0
ADM(%): 0% | [5 empty] | 0
TOTAL TAXA: | [5 empty] | 2.96
CUSTO TOTAL UNIT.(c/taxa): | [5 empty] | 9.85
QUANTIDADE: | [5 empty] | 4
CUSTO TOTAL(c/taxa): | [5 empty] | 39.4
UFPE12.9 | CURVA HORIZONTAL PARA ELETROCALHA 150 X 50 MM - FORNECIMENTO E INSTALAÇÃO | SER.CG | UN
88264U | ELETRICISTA COM ENCARGOS COMPLEMENTARES | SER.CG | H | 0.2 | 20.63 | 4.12
88316U | SERVENTE COM ENCARGOS COMPLEMENTARES | SER.CG | H | 0.2 | 16.42 | 3.28
COT12.9 | CURVA HORIZONTAL PARA ELETROCALHA 150 X 50 MM | MAT. | UN | 1 | 17.73 | 17.73
CUSTO(mão-de-obra): | [5 empty] | 2.6
CUSTO(material): | [5 empty] | 19.57
CUSTO TOTAL(unit.): | [5 empty] | 22.17
LS(%): 113,39% | [5 empty] | 2.96
BDI(%): 0% | [5 empty] | 0
ADM(%): 0% | [5 empty] | 0
TOTAL TAXA: | [5 empty] | 2.96
CUSTO TOTAL UNIT.(c/taxa): | [5 empty] | 25.13
QUANTIDADE: | [5 empty] | 11
CUSTO TOTAL(c/taxa): | [5 empty] | 276.43
06.08.02 | FIOS E CABOS ELÉTRICOS / CAIXAS E CONDULETES / INTERRUPTORES, TOMADAS
91928U | CABO DE COBRE FLEXÍVEL ISOLADO, 4 MM², ANTI-CHAMA 450/750 V, PARA CIRCUITOS TERMINAIS - FORNECIMENTO E INSTALAÇÃO. AF_12/2015 | SER.CG | M
21127 | FITA ISOLANTE ADESIVA ANTICHAMA, USO ATE 750 V, EM ROLO DE 19 MM X 5 M | MAT. | UN | 0.009 | 3.97 | 0.03
88247U | AUXILIAR DE ELETRICISTA COM ENCARGOS COMPLEMENTARES | SER.CG | H | 0.04 | 15.88 | 0.63
88264U | ELETRICISTA COM ENCARGOS COMPLEMENTARES | SER.CG | H | 0.04 | 20.63 | 0.82
981 | CABO DE COBRE, FLEXIVEL, CLASSE 4 OU 5, ISOLACAO EM PVC/A, ANTICHAMA BWF-B, 1 CONDUTOR, 450/750 V, SECAO NOMINAL 4 MM2 | MAT. | M | 1.19 | 4.26 | 5.06
CUSTO(mão-de-obra): | [5 empty] | 0.5
CUSTO(material): | [5 empty] | 5.46
CUSTO TOTAL(unit.): | [5 empty] | 5.96
LS(%): 113,39% | [5 empty] | 0.58
BDI(%): 0% | [5 empty] | 0
ADM(%): 0% | [5 empty] | 0
TOTAL TAXA: | [5 empty] | 0.58
CUSTO TOTAL UNIT.(c/taxa): | [5 empty] | 6.54
QUANTIDADE: | [5 empty] | 450
CUSTO TOTAL(c/taxa): | [5 empty] | 2943
06.08.03 | QUADROS E DISJUNTORES
101879U | QUADRO DE DISTRIBUIÇÃO DE ENERGIA EM CHAPA DE AÇO GALVANIZADO, DE EMBUTIR, COM BARRAMENTO TRIFÁSICO, PARA 24 DISJUNTORES DIN 100A - FORNECIMENTO E INSTALAÇÃO. AF_10/2020 | SER.CG | UN
12039 | QUADRO DE DISTRIBUICAO COM BARRAMENTO TRIFASICO, DE EMBUTIR, EM CHAPA DE ACO GALVANIZADO, PARA 24 DISJUNTORES DIN, 100 A | MAT. | UN | 1 | 533.97 | 533.97
87367U | ARGAMASSA TRAÇO 1:1:6 (EM VOLUME DE CIMENTO, CAL E AREIA MÉDIA ÚMIDA) PARA EMBOÇO/MASSA ÚNICA/ASSENTAMENTO DE ALVENARIA DE VEDAÇÃO, PREPARO MANUAL. AF_08/2019 | SER.CG | M3 | 0.0144 | 533.22 | 7.67
88247U | AUXILIAR DE ELETRICISTA COM ENCARGOS COMPLEMENTARES | SER.CG | H | 0.5346 | 15.88 | 8.48
88264U | ELETRICISTA COM ENCARGOS COMPLEMENTARES | SER.CG | H | 0.5346 | 20.63 | 11.02
CUSTO(mão-de-obra): | [5 empty] | 7.71
CUSTO(material): | [5 empty] | 544.69
CUSTO TOTAL(unit.): | [5 empty] | 552.4
LS(%): 113,39% | [5 empty] | 8.74
BDI(%): 0% | [5 empty] | 0
ADM(%): 0% | [5 empty] | 0
TOTAL TAXA: | [5 empty] | 8.74
CUSTO TOTAL UNIT.(c/taxa): | [5 empty] | 561.14
QUANTIDADE: | [5 empty] | 1
CUSTO TOTAL(c/taxa): | [5 empty] | 561.14
93669U | DISJUNTOR TRIPOLAR TIPO DIN, CORRENTE NOMINAL DE 20A - FORNECIMENTO E INSTALAÇÃO. AF_04/2016 | SER.CG | UN
1571 | TERMINAL A COMPRESSAO EM COBRE ESTANHADO PARA CABO 4 MM2, 1 FURO E 1 COMPRESSAO, PARA PARAFUSO DE FIXACAO M5 | MAT. | UN | 3 | 1.09 | 3.27
34709 | DISJUNTOR TIPO DIN/IEC, TRIPOLAR DE 10 ATE 50A | MAT. | UN | 1 | 64.8 | 64.8
88247U | AUXILIAR DE ELETRICISTA COM ENCARGOS COMPLEMENTARES | SER.CG | H | 0.1988 | 15.88 | 3.15
88264U | ELETRICISTA COM ENCARGOS COMPLEMENTARES | SER.CG | H | 0.1988 | 20.63 | 4.1
CUSTO(mão-de-obra): | [5 empty] | 2.52
CUSTO(material): | [5 empty] | 69.93
CUSTO TOTAL(unit.): | [5 empty] | 72.45
LS(%): 113,39% | [5 empty] | 2.87
BDI(%): 0% | [5 empty] | 0
ADM(%): 0% | [5 empty] | 0
TOTAL TAXA: | [5 empty] | 2.87
CUSTO TOTAL UNIT.(c/taxa): | [5 empty] | 75.32
QUANTIDADE: | [5 empty] | 4
CUSTO TOTAL(c/taxa): | [5 empty] | 301.28
UFPE12.4 | DISJUNTOR TRIPOLAR EM CAIXA MOLDADA IN-80A - FORNECIMENTO E INSTALAÇÃO | SER.CG | UN
88264U | ELETRICISTA COM ENCARGOS COMPLEMENTARES | SER.CG | H | 0.6 | 20.63 | 12.37
88316U | SERVENTE COM ENCARGOS COMPLEMENTARES | SER.CG | H | 0.6 | 16.42 | 9.85
COT12.4 | DISJUNTOR TERMOMAGNÉTICO TRIPOLAR COM CAIXA MOLDADA IN-80A | MAT. | UN | 1 | 438.02 | 438.02
CUSTO(mão-de-obra): | [5 empty] | 7.83
CUSTO(material): | [5 empty] | 443.53
CUSTO TOTAL(unit.): | [5 empty] | 451.36
LS(%): 113,39% | [5 empty] | 8.88
BDI(%): 0% | [5 empty] | 0
ADM(%): 0% | [5 empty] | 0
TOTAL TAXA: | [5 empty] | 8.88
CUSTO TOTAL UNIT.(c/taxa): | [5 empty] | 460.24
QUANTIDADE: | [5 empty] | 1
CUSTO TOTAL(c/taxa): | [5 empty] | 460.24
06.09 | REVESTIMENTO PARA PISO
06.09.01 | ELEVADOR 01
UFPE16.23 | PISO PODOTÁTIL, DIRECIONAL OU ALERTA, DE BORRACHA, NA COR AMARELO, 25 X 25 CM, E = 5 MM - FORNECIMENTO E INSTALAÇÃO | SER.CG | M
38181 | PISO TATIL ALERTA OU DIRECIONAL, DE BORRACHA, COLORIDO, 25 X 25 CM, E = 5 MM, PARA COLA | MAT. | M2 | 0.25 | 170.3 | 42.57
4791 | ADESIVO ACRILICO/COLA DE CONTATO | MAT. | KG | 0.1 | 23.41 | 2.34
88309U | PEDREIRO COM ENCARGOS COMPLEMENTARES | SER.CG | H | 0.437 | 20.45 | 8.93
88316U | SERVENTE COM ENCARGOS COMPLEMENTARES | SER.CG | H | 0.218 | 16.42 | 3.57
CUSTO(mão-de-obra): | [5 empty] | 4.44
CUSTO(material): | [5 empty] | 47.94
CUSTO TOTAL(unit.): | [5 empty] | 52.38
LS(%): 113,39% | [5 empty] | 5.03
BDI(%): 0% | [5 empty] | 0
ADM(%): 0% | [5 empty] | 0
TOTAL TAXA: | [5 empty] | 5.03
CUSTO TOTAL UNIT.(c/taxa): | [5 empty] | 57.41
QUANTIDADE: | [5 empty] | 6
CUSTO TOTAL(c/taxa): | [5 empty] | 344.46
06.09.02 | ELEVADOR 02
UFPE16.23 | PISO PODOTÁTIL, DIRECIONAL OU ALERTA, DE BORRACHA, NA COR AMARELO, 25 X 25 CM, E = 5 MM - FORNECIMENTO E INSTALAÇÃO | SER.CG | M
38181 | PISO TATIL ALERTA OU DIRECIONAL, DE BORRACHA, COLORIDO, 25 X 25 CM, E = 5 MM, PARA COLA | MAT. | M2 | 0.25 | 170.3 | 42.57
4791 | ADESIVO ACRILICO/COLA DE CONTATO | MAT. | KG | 0.1 | 23.41 | 2.34
88309U | PEDREIRO COM ENCARGOS COMPLEMENTARES | SER.CG | H | 0.437 | 20.45 | 8.93
88316U | SERVENTE COM ENCARGOS COMPLEMENTARES | SER.CG | H | 0.218 | 16.42 | 3.57
CUSTO(mão-de-obra): | [5 empty] | 4.44
CUSTO(material): | [5 empty] | 47.94
CUSTO TOTAL(unit.): | [5 empty] | 52.38
LS(%): 113,39% | [5 empty] | 5.03
BDI(%): 0% | [5 empty] | 0
ADM(%): 0% | [5 empty] | 0
TOTAL TAXA: | [5 empty] | 5.03
CUSTO TOTAL UNIT.(c/taxa): | [5 empty] | 57.41
QUANTIDADE: | [5 empty] | 6
CUSTO TOTAL(c/taxa): | [5 empty] | 344.46
06.10 | EQUIPAMENTOS
06.10.01 | ELEVADOR 01
UFPE24.1 | FORNECIMENTO E INSTALAÇÃO DE ELEVADOR ELÉTRICO DO TIPO SEM CASA DE MÁQUINAS, COM CAPACIDADE PARA TRANSPORTE DE 4 PESSOAS OU 225 KG, COM AS SEGUINTES CARACTERÍSTICAS: PERCURSO DE 6120 MM; VELOCIDADE DE 15M/MIN EM AMBAS AS DIREÇÕES; 3 PARADAS E 3 ENTRADAS NA CABINA; CABINA EM AÇO INOX; PORTAS DE PAVIMENTO AUTOMÁTICA DE ABERTURAL LATERAL EM AÇO INOX; ACIONAMENTO ELÉTRICO COM CONTROLE VVVF; DIMENSÕES INTERNAS ÚTEIS DA CABINA (MM): L = 1.000; C = 1.250; H = 2.300; REBAIXO MÍNIMO DO POÇO DE 600 MM; PORTAS DA CABINA E PAVIMENTOS SIMULTÂNEAS DE FUNCIONAMENTO AUTOMÁTICAS DE ABERTURAL LATERAL EM AÇO INOX | SER.CG | UN
COT24.1 | FORNECIMENTO E INSTALAÇÃO DE ELEVADOR ELÉTRICO DO TIPO SEM CASA DE MÁQUINAS, COM CAPACIDADE PARA TRANSPORTE DE 4 PESSOAS OU 225 KG, COM AS SEGUINTES CARACTERÍSTICAS: PERCURSO DE 6120 MM; VELOCIDADE DE 15M/MIN EM AMBAS AS DIREÇÕES; 3 PARADAS E 3 ENTRADAS NA CABINA; CABINA EM AÇO INOX; PORTAS DE PAVIMENTO AUTOMÁTICA DE ABERTURAL LATERAL EM AÇO INOX; ACIONAMENTO ELÉTRICO COM CONTROLE VVVF; DIMENSÕES INTERNAS ÚTEIS DA CABINA (MM): L = 1.000; C = 1.250; H = 2.300; REBAIXO MÍNIMO DO POÇO DE 600 MM; PORTAS DA CABINA E PAVIMENTOS SIMULTÂNEAS DE FUNCIONAMENTO AUTOMÁTICAS DE ABERTURA LATERAL EM AÇO INOX | MAT. | UN | 1 | 87000 | 87000
CUSTO(mão-de-obra): | [5 empty] | 0
CUSTO(material): | [5 empty] | 87000
CUSTO TOTAL(unit.): | [5 empty] | 87000
LS(%): 113,39% | [5 empty] | 0
BDI(%): 0% | [5 empty] | 0
ADM(%): 0% | [5 empty] | 0
TOTAL TAXA: | [5 empty] | 0
CUSTO TOTAL UNIT.(c/taxa): | [5 empty] | 87000
QUANTIDADE: | [5 empty] | 1
CUSTO TOTAL(c/taxa): | [5 empty] | 87000
06.10.02 | ELEVADOR 02
UFPE24.2 | FORNECIMENTO E INSTALAÇÃO DE ELEVADOR ELÉTRICO DO TIPO SEM CASA DE MÁQUINAS, COM CAPACIDADE PARA TRANSPORTE DE 3 PESSOAS OU 450 KG, COM AS SEGUINTES CARACTERÍSTICAS: PERCURSO DE 11120 MM; VELOCIDADE DE 60M/MIN EM AMBAS AS DIREÇÕES; 5 PARADAS E 2 ENTRADAS NA CABINA, ADJACENTES A 90 GRAUS; CABINA EM AÇO INOX; PORTAS DE PAVIMENTO AUTOMÁTICA DE ABERTURA LATERAL EM AÇO INOX; ACIONAMENTO ELÉTRICO COM CONTROLE VVVF; DIMENSÕES DA CABINA (MM): L = 1.500; C = 1.500; H = 2.200; REBAIXO MÍNIMO DO POÇO DE 1.500 MM; PORTAS DA CABINA E PAVIMENTOS SIMULTÂNEAS DE FUNCIONAMENTO AUTOMÁTICAS DE ABERTURA LATERAL EM AÇO INOX | SER.CG | UN
COT24.2 | FORNECIMENTO E INSTALAÇÃO DE ELEVADOR ELÉTRICO DO TIPO SEM CASA DE MÁQUINAS, COM CAPACIDADE PARA TRANSPORTE DE 3 PESSOAS OU 450 KG, COM AS SEGUINTES CARACTERÍSTICAS: PERCURSO DE 11120 MM; VELOCIDADE DE 60M/MIN EM AMBAS AS DIREÇÕES; 5 PARADAS E 2 ENTRADAS NA CABINA, ADJACENTES A 90 GRAUS; CABINA EM AÇO INOX; PORTAS DE PAVIMENTO AUTOMÁTICA DE ABERTURA LATERAL EM AÇO INOX; ACIONAMENTO ELÉTRICO COM CONTROLE VVVF; DIMENSÕES DA CABINA (MM): L = 1.500; C = 1.500; H = 2.200; REBAIXO MÍNIMO DO POÇO DE 1.500 MM; PORTAS DA CABINA E PAVIMENTOS SIMULTÂNEAS DE FUNCIONAMENTO AUTOMÁTICAS DE ABERTURA LATERAL EM AÇO INOX | MAT. | UN | 1 | 145530 | 145530
CUSTO(mão-de-obra): | [5 empty] | 0
CUSTO(material): | [5 empty] | 145530
CUSTO TOTAL(unit.): | [5 empty] | 145530
LS(%): 113,39% | [5 empty] | 0
BDI(%): 0% | [5 empty] | 0
ADM(%): 0% | [5 empty] | 0
TOTAL TAXA: | [5 empty] | 0
CUSTO TOTAL UNIT.(c/taxa): | [5 empty] | 145530
QUANTIDADE: | [5 empty] | 1
CUSTO TOTAL(c/taxa): | [5 empty] | 145530
07 | SANITÁRIOS
07.01 | SANITÁRIO 01 - PAVIMENTO TÉRREO
07.01.01 | DEMOLIÇÕES E RETIRADAS
100201U | TRANSPORTE HORIZONTAL COM CARRINHO DE MÃO, DE SACOS DE 50 KG (UNIDADE: KGXKM). AF_07/2019 | SER.CG | kgxkm
88316U | SERVENTE COM ENCARGOS COMPLEMENTARES | SER.CG | H | 0.0373 | 16.42 | 0.61
CUSTO(mão-de-obra): | [5 empty] | 0.2
CUSTO(material): | [5 empty] | 0.17
CUSTO TOTAL(unit.): | [5 empty] | 0.37
LS(%): 113,39% | [5 empty] | 0.24
BDI(%): 0% | [5 empty] | 0
ADM(%): 0% | [5 empty] | 0
TOTAL TAXA: | [5 empty] | 0.24
CUSTO TOTAL UNIT.(c/taxa): | [5 empty] | 0.61
QUANTIDADE: | [5 empty] | 115.47
CUSTO TOTAL(c/taxa): | [5 empty] | 70.43
97622U | DEMOLIÇÃO DE ALVENARIA DE BLOCO FURADO, DE FORMA MANUAL, SEM REAPROVEITAMENTO. AF_12/2017 | SER.CG | M3
88309U | PEDREIRO COM ENCARGOS COMPLEMENTARES | SER.CG | H | 0.225 | 20.45 | 4.6
88316U | SERVENTE COM ENCARGOS COMPLEMENTARES | SER.CG | H | 2.3248 | 16.42 | 38.17
CUSTO(mão-de-obra): | [5 empty] | 14.61
CUSTO(material): | [5 empty] | 11.6
CUSTO TOTAL(unit.): | [5 empty] | 26.21
LS(%): 113,39% | [5 empty] | 16.56
BDI(%): 0% | [5 empty] | 0
ADM(%): 0% | [5 empty] | 0
TOTAL TAXA: | [5 empty] | 16.56
CUSTO TOTAL UNIT.(c/taxa): | [5 empty] | 42.77
QUANTIDADE: | [5 empty] | 0.9
CUSTO TOTAL(c/taxa): | [5 empty] | 38.49
97633U | DEMOLIÇÃO DE REVESTIMENTO CERÂMICO, DE FORMA MANUAL, SEM REAPROVEITAMENTO. AF_12/2017 | SER.CG | M2
88256U | AZULEJISTA OU LADRILHISTA COM ENCARGOS COMPLEMENTARES | SER.CG | H | 0.2553 | 23.42 | 5.97
88316U | SERVENTE COM ENCARGOS COMPLEMENTARES | SER.CG | H | 0.7195 | 16.42 | 11.81
CUSTO(mão-de-obra): | [5 empty] | 6.24
CUSTO(material): | [5 empty] | 4.46
CUSTO TOTAL(unit.): | [5 empty] | 10.7
LS(%): 113,39% | [5 empty] | 7.08
BDI(%): 0% | [5 empty] | 0
ADM(%): 0% | [5 empty] | 0
TOTAL TAXA: | [5 empty] | 7.08
CUSTO TOTAL UNIT.(c/taxa): | [5 empty] | 17.78
QUANTIDADE: | [5 empty] | 39.2
CUSTO TOTAL(c/taxa): | [5 empty] | 696.97
97644U | REMOÇÃO DE PORTAS, DE FORMA MANUAL, SEM REAPROVEITAMENTO. AF_12/2017 | SER.CG | M2
88309U | PEDREIRO COM ENCARGOS COMPLEMENTARES | SER.CG | H | 0.1315 | 20.45 | 2.68
88316U | SERVENTE COM ENCARGOS COMPLEMENTARES | SER.CG | H | 0.2582 | 16.42 | 4.23
CUSTO(mão-de-obra): | [5 empty] | 2.4
CUSTO(material): | [5 empty] | 1.79
CUSTO TOTAL(unit.): | [5 empty] | 4.19
LS(%): 113,39% | [5 empty] | 2.72
BDI(%): 0% | [5 empty] | 0
ADM(%): 0% | [5 empty] | 0
TOTAL TAXA: | [5 empty] | 2.72
CUSTO TOTAL UNIT.(c/taxa): | [5 empty] | 6.91
QUANTIDADE: | [5 empty] | 9.95
CUSTO TOTAL(c/taxa): | [5 empty] | 68.75
97663U | REMOÇÃO DE LOUÇAS, DE FORMA MANUAL, SEM REAPROVEITAMENTO. AF_12/2017 | SER.CG | UN
88267U | ENCANADOR OU BOMBEIRO HIDRÁULICO COM ENCARGOS COMPLEMENTARES | SER.CG | H | 0.1755 | 19.96 | 3.5
88316U | SERVENTE COM ENCARGOS COMPLEMENTARES | SER.CG | H | 0.3448 | 16.42 | 5.66
CUSTO(mão-de-obra): | [5 empty] | 3.21
CUSTO(material): | [5 empty] | 2.3
CUSTO TOTAL(unit.): | [5 empty] | 5.51
LS(%): 113,39% | [5 empty] | 3.65
BDI(%): 0% | [5 empty] | 0
ADM(%): 0% | [5 empty] | 0
TOTAL TAXA: | [5 empty] | 3.65
CUSTO TOTAL UNIT.(c/taxa): | [5 empty] | 9.16
QUANTIDADE: | [5 empty] | 6
CUSTO TOTAL(c/taxa): | [5 empty] | 54.96
97914U | TRANSPORTE COM CAMINHÃO BASCULANTE DE 6 M3, EM VIA URBANA PAVIMENTADA, DMT ATÉ 30 KM (UNIDADE: M3XKM). AF_01/2018 | SER.CG | M3XKM
67826U | CAMINHÃO BASCULANTE 6 M3 TOCO, PESO BRUTO TOTAL 16.000 KG, CARGA ÚTIL MÁXIMA 11.130 KG, DISTÂNCIA ENTRE EIXOS 5,36 M, POTÊNCIA 185 CV, INCLUSIVE CAÇAMBA METÁLICA - CHP DIURNO. AF_06/2014 | SER.CG | CHP | 0.0139 | 134.31 | 1.86
67827U | CAMINHÃO BASCULANTE 6 M3 TOCO, PESO BRUTO TOTAL 16.000 KG, CARGA ÚTIL MÁXIMA 11.130 KG, DISTÂNCIA ENTRE EIXOS 5,36 M, POTÊNCIA 185 CV, INCLUSIVE CAÇAMBA METÁLICA - CHI DIURNO. AF_06/2014 | SER.CG | CHI | 0.006 | 48.81 | 0.29
CUSTO(mão-de-obra): | [5 empty] | 0.23
CUSTO(material): | [5 empty] | 1.66
CUSTO TOTAL(unit.): | [5 empty] | 1.89
LS(%): 113,39% | [5 empty] | 0.26
BDI(%): 0% | [5 empty] | 0
ADM(%): 0% | [5 empty] | 0
TOTAL TAXA: | [5 empty] | 0.26
CUSTO TOTAL UNIT.(c/taxa): | [5 empty] | 2.15
QUANTIDADE: | [5 empty] | 59.76
CUSTO TOTAL(c/taxa): | [5 empty] | 128.48
COT1.3 | DESTINAÇÃO FINAL DE RESÍDUOS DA CONSTRUÇÃO CIVIL EM USINA DE RECICLAGEM LICENCIADA (CTR) - ENTULHO | MAT. | T
COT1.3 | DESTINAÇÃO FINAL DE RESÍDUOS DA CONSTRUÇÃO CIVIL EM USINA DE RECICLAGEM LICENCIADA (CTR) - ENTULHO | MAT. | T
CUSTO(mão-de-obra): | [5 empty] | 0
CUSTO(material): | [5 empty] | 25
CUSTO TOTAL(unit.): | [5 empty] | 25
LS(%): 113,39% | [5 empty] | 0
BDI(%): 0% | [5 empty] | 0
ADM(%): 0% | [5 empty] | 0
TOTAL TAXA: | [5 empty] | 0
CUSTO TOTAL UNIT.(c/taxa): | [5 empty] | 25
QUANTIDADE: | [5 empty] | 3.85
CUSTO TOTAL(c/taxa): | [5 empty] | 96.25
UFPE1.4 | REMOÇÃO DE DIVISÓRIA DE GRANITO / MÁRMORE | SER.CG | M2
88309U | PEDREIRO COM ENCARGOS COMPLEMENTARES | SER.CG | H | 0.07 | 20.45 | 1.43
88316U | SERVENTE COM ENCARGOS COMPLEMENTARES | SER.CG | H | 0.7 | 16.42 | 11.49
CUSTO(mão-de-obra): | [5 empty] | 4.41
CUSTO(material): | [5 empty] | 3.5
CUSTO TOTAL(unit.): | [5 empty] | 7.91
LS(%): 113,39% | [5 empty] | 5.01
BDI(%): 0% | [5 empty] | 0
ADM(%): 0% | [5 empty] | 0
TOTAL TAXA: | [5 empty] | 5.01
CUSTO TOTAL UNIT.(c/taxa): | [5 empty] | 12.92
QUANTIDADE: | [5 empty] | 15.95
CUSTO TOTAL(c/taxa): | [5 empty] | 206.07
UFPE1.5 | REMOÇÃO DE PRATELEIRA DE GRANITO / MÁRMORE | SER.CG | M2
88309U | PEDREIRO COM ENCARGOS COMPLEMENTARES | SER.CG | H | 0.15 | 20.45 | 3.06
88316U | SERVENTE COM ENCARGOS COMPLEMENTARES | SER.CG | H | 1 | 16.42 | 16.42
CUSTO(mão-de-obra): | [5 empty] | 6.68
CUSTO(material): | [5 empty] | 5.23
CUSTO TOTAL(unit.): | [5 empty] | 11.91
LS(%): 113,39% | [5 empty] | 7.57
BDI(%): 0% | [5 empty] | 0
ADM(%): 0% | [5 empty] | 0
TOTAL TAXA: | [5 empty] | 7.57
CUSTO TOTAL UNIT.(c/taxa): | [5 empty] | 19.48
QUANTIDADE: | [5 empty] | 0.26
CUSTO TOTAL(c/taxa): | [5 empty] | 5.06
UFPE22.1 | CARGA MANUAL DE ENTULHO EM CAMINHAO BASCULANTE 6 M3 | SER.CG | M3
5961U | CAMINHÃO BASCULANTE 6 M3, PESO BRUTO TOTAL 16.000 KG, CARGA ÚTIL MÁXIMA 13.071 KG, DISTÂNCIA ENTRE EIXOS 4,80 M, POTÊNCIA 230 CV INCLUSIVE CAÇAMBA METÁLICA - CHI DIURNO. AF_06/2014 | SER.CG | CHI | 0.24 | 49.76 | 11.94
88316U | SERVENTE COM ENCARGOS COMPLEMENTARES | SER.CG | H | 0.72 | 16.42 | 11.82
CUSTO(mão-de-obra): | [5 empty] | 6.82
CUSTO(material): | [5 empty] | 9.2
CUSTO TOTAL(unit.): | [5 empty] | 16.02
LS(%): 113,39% | [5 empty] | 7.74
BDI(%): 0% | [5 empty] | 0
ADM(%): 0% | [5 empty] | 0
TOTAL TAXA: | [5 empty] | 7.74
CUSTO TOTAL UNIT.(c/taxa): | [5 empty] | 23.76
QUANTIDADE: | [5 empty] | 2.99
CUSTO TOTAL(c/taxa): | [5 empty] | 71.04
07.01.02 | ALVENARIA, VEDAÇÕES E DIVISÓRIAS
07.01.02.01 | ALVENARIA DE VEDAÇÃO COM BLOCOS CERÂMICOS / CONCRETO
87495U | ALVENARIA DE VEDAÇÃO DE BLOCOS CERÂMICOS FURADOS NA HORIZONTAL DE 9X19X19CM (ESPESSURA 9CM) DE PAREDES COM ÁREA LÍQUIDA MENOR QUE 6M² SEM VÃOS E ARGAMASSA DE ASSENTAMENTO COM PREPARO EM BETONEIRA. AF_06/2014 | SER.CG | M2
34557 | TELA DE ACO SOLDADA GALVANIZADA/ZINCADA PARA ALVENARIA, FIO D = *1,20 A 1,70* MM, MALHA 15 X 15 MM, (C X L) *50 X 7,5* CM | MAT. | M | 0.785 | 2.49 | 1.95
37395 | PINO DE ACO COM FURO, HASTE = 27 MM (ACAO DIRETA) | MAT. | CENTO | 0.0094 | 38.53 | 0.36
7266 | BLOCO CERAMICO (ALVENARIA DE VEDACAO), DE 9 X 19 X 19 CM | MAT. | MIL | 0.02793 | 535 | 14.94
87292U | ARGAMASSA TRAÇO 1:2:8 (EM VOLUME DE CIMENTO, CAL E AREIA MÉDIA ÚMIDA) PARA EMBOÇO/MASSA ÚNICA/ASSENTAMENTO DE ALVENARIA DE VEDAÇÃO, PREPARO MECÂNICO COM BETONEIRA 400 L. AF_08/2019 | SER.CG | M3 | 0.0098 | 475.8 | 4.66
88309U | PEDREIRO COM ENCARGOS COMPLEMENTARES | SER.CG | H | 1.69 | 20.45 | 34.56
88316U | SERVENTE COM ENCARGOS COMPLEMENTARES | SER.CG | H | 0.845 | 16.42 | 13.87
CUSTO(mão-de-obra): | [5 empty] | 17.69
CUSTO(material): | [5 empty] | 32.6
CUSTO TOTAL(unit.): | [5 empty] | 50.29
LS(%): 113,39% | [5 empty] | 20.05
BDI(%): 0% | [5 empty] | 0
ADM(%): 0% | [5 empty] | 0
TOTAL TAXA: | [5 empty] | 20.05
CUSTO TOTAL UNIT.(c/taxa): | [5 empty] | 70.34
QUANTIDADE: | [5 empty] | 24.12
CUSTO TOTAL(c/taxa): | [5 empty] | 1696.6
93202U | FIXAÇÃO (ENCUNHAMENTO) DE ALVENARIA DE VEDAÇÃO COM TIJOLO MACIÇO. AF_03/2016 | SER.CG | M
7258 | TIJOLO CERAMICO MACICO *5 X 10 X 20* CM | MAT. | UN | 11.2 | 0.46 | 5.15
87294U | ARGAMASSA TRAÇO 1:2:9 (EM VOLUME DE CIMENTO, CAL E AREIA MÉDIA ÚMIDA) PARA EMBOÇO/MASSA ÚNICA/ASSENTAMENTO DE ALVENARIA DE VEDAÇÃO, PREPARO MECÂNICO COM BETONEIRA 600 L. AF_08/2019 | SER.CG | M3 | 0.0052 | 448.23 | 2.33
88309U | PEDREIRO COM ENCARGOS COMPLEMENTARES | SER.CG | H | 0.529 | 20.45 | 10.81
88316U | SERVENTE COM ENCARGOS COMPLEMENTARES | SER.CG | H | 0.106 | 16.42 | 1.74
CUSTO(mão-de-obra): | [5 empty] | 4.73
CUSTO(material): | [5 empty] | 9.93
CUSTO TOTAL(unit.): | [5 empty] | 14.66
LS(%): 113,39% | [5 empty] | 5.37
BDI(%): 0% | [5 empty] | 0
ADM(%): 0% | [5 empty] | 0
TOTAL TAXA: | [5 empty] | 5.37
CUSTO TOTAL UNIT.(c/taxa): | [5 empty] | 20.03
QUANTIDADE: | [5 empty] | 8.04
CUSTO TOTAL(c/taxa): | [5 empty] | 161.04
07.01.02.02 | DIVISÓRIAS
UFPE6.1 | DIVISÓRIA EM GRANITO CINZA ANDORINHA COM DUAS FACES POLIDAS, ESP = 2 CM, ASSENTADO COM ARGAMASSA TRAÇO 1:4 | SER.CG | M2
1380 | CIMENTO BRANCO | MAT. | KG | 0.7 | 1.88 | 1.31
88274U | MARMORISTA/GRANITEIRO COM ENCARGOS COMPLEMENTARES | SER.CG | H | 4.8 | 22.22 | 106.65
88316U | SERVENTE COM ENCARGOS COMPLEMENTARES | SER.CG | H | 2.3 | 16.42 | 37.76
88631U | ARGAMASSA TRAÇO 1:4 (EM VOLUME DE CIMENTO E AREIA MÉDIA ÚMIDA), PREPARO MANUAL. AF_08/2019 | SER.CG | M3 | 0.0033 | 473.34 | 1.56
ORSE12894 | GRANITO CINZA ANDORINHA, BIPOLIDO, E = 2 CM, PARA DIVISÓRIA | MAT. | M2 | 1 | 250.22 | 250.22
CUSTO(mão-de-obra): | [5 empty] | 52.5
CUSTO(material): | [5 empty] | 285.48
CUSTO TOTAL(unit.): | [5 empty] | 337.98
LS(%): 113,39% | [5 empty] | 59.52
BDI(%): 0% | [5 empty] | 0
ADM(%): 0% | [5 empty] | 0
TOTAL TAXA: | [5 empty] | 59.52
CUSTO TOTAL UNIT.(c/taxa): | [5 empty] | 397.5
QUANTIDADE: | [5 empty] | 2.29
CUSTO TOTAL(c/taxa): | [5 empty] | 910.27
07.01.03 | ESQUADRIAS
07.01.03.01 | PORTAS
93184U | VERGA PRÉ-MOLDADA PARA PORTAS COM ATÉ 1,5 M DE VÃO. AF_03/2016 | SER.CG | M
2692 | DESMOLDANTE PROTETOR PARA FORMAS DE MADEIRA, DE BASE OLEOSA EMULSIONADA EM AGUA | MAT. | L | 0.005 | 6.62 | 0.03
39017 | ESPACADOR / DISTANCIADOR CIRCULAR COM ENTRADA LATERAL, EM PLASTICO, PARA VERGALHAO *4,2 A 12,5* MM, COBRIMENTO 20 MM | MAT. | UN | 6 | 0.18 | 1.08
87294U | ARGAMASSA TRAÇO 1:2:9 (EM VOLUME DE CIMENTO, CAL E AREIA MÉDIA ÚMIDA) PARA EMBOÇO/MASSA ÚNICA/ASSENTAMENTO DE ALVENARIA DE VEDAÇÃO, PREPARO MECÂNICO COM BETONEIRA 600 L. AF_08/2019 | SER.CG | M3 | 0.0019 | 448.23 | 0.85
88309U | PEDREIRO COM ENCARGOS COMPLEMENTARES | SER.CG | H | 0.094 | 20.45 | 1.92
88316U | SERVENTE COM ENCARGOS COMPLEMENTARES | SER.CG | H | 0.107 | 16.42 | 1.75
92270U | FABRICAÇÃO DE FÔRMA PARA VIGAS, COM MADEIRA SERRADA, E = 25 MM. AF_12/2015 | SER.CG | M2 | 0.122 | 111.07 | 13.55
92791U | CORTE E DOBRA DE AÇO CA-60, DIÂMETRO DE 5,0 MM, UTILIZADO EM ESTRUTURAS DIVERSAS, EXCETO LAJES. AF_12/2015 | SER.CG | KG | 0.308 | 12.13 | 3.73
94970U | CONCRETO FCK = 20MPA, TRAÇO 1:2,7:3 (CIMENTO/ AREIA MÉDIA/ BRITA 1) - PREPARO MECÂNICO COM BETONEIRA 600 L. AF_07/2016 | SER.CG | M3 | 0.012 | 369.48 | 4.43
CUSTO(mão-de-obra): | [5 empty] | 3.05
CUSTO(material): | [5 empty] | 20.8
CUSTO TOTAL(unit.): | [5 empty] | 23.85
LS(%): 113,39% | [5 empty] | 3.49
BDI(%): 0% | [5 empty] | 0
ADM(%): 0% | [5 empty] | 0
TOTAL TAXA: | [5 empty] | 3.49
CUSTO TOTAL UNIT.(c/taxa): | [5 empty] | 27.34
QUANTIDADE: | [5 empty] | 1.16
CUSTO TOTAL(c/taxa): | [5 empty] | 31.71
UFPE10.11 | PORTA PC1 PARA BANHEIRO ACESSÍVEL, DE CORRER, EM MADEIRA SEMI OCA DE DIMENSÕES 100 X 210 CM E ESPESSURA DE 3,5 CM, COM GRADE / BATENTE E ALIZAR (5 X 1,5 CM) EM MADEIRA DE LEI APARELHADA TIPO MASSARANDUBA OU SIMILAR, COM ELEMENTOS COM PINTURA EM ESMALTE SINTÉTICO FOSCO NA COR PRETO REF. 008 CORAL OU SIMILAR; CONJUNTO DE FECHADURA EXTERNA REF. 521, COM FECHADURA REF. 1215 PARA PORTAS DESLIZANTES EXTERNAS, ACABAMENTO CROMADO ACETINADO (CRA), LINHA RESIDENCE, FABRICANTE LA FONTE OU SIMILAR; BARRA DE APOIO RETA EM AÇO INOX ACABAMENTO POLIDO DE DIMENSÃO 40 CM, REF. 2310.I.040.POL LINHA CONFORTO FABRICANTE DECA OU SIMILAR; ACABAMENTO EM CHAPA DE AÇO INOX ESCOVADO ESPESSURA 0,8 MM NO LADO INTERNO; E TRILHO PARA PORTA DE CORRER, CONFORME PROJETO | SER.CG | UN
100659U | ALIZAR DE 5X1,5CM PARA PORTA FIXADO COM PREGOS, PADRÃO MÉDIO - FORNECIMENTO E INSTALAÇÃO. AF_12/2019 | SER.CG | M | 2.2 | 6.33 | 13.92
102197U | PINTURA FUNDO NIVELADOR ALQUÍDICO BRANCO EM MADEIRA. AF_01/2021 | SER.CG | M2 | 5.34 | 13.75 | 73.42
102218U | PINTURA TINTA DE ACABAMENTO (PIGMENTADA) ESMALTE SINTÉTICO FOSCO EM MADEIRA, 2 DEMÃOS. AF_01/2021 | SER.CG | M2 | 5.34 | 11.54 | 61.62
11581 | TRILHO EM ALUMINIO "U", COM ABAULADO PARA ROLDANA DE PORTA DE CORRER, *40 X 40* MM | MAT. | M | 2 | 17.41 | 34.82
1379 | CIMENTO PORTLAND COMPOSTO CP II-32 | MAT. | KG | 3.3 | 0.6 | 1.98
370 | AREIA MEDIA - POSTO JAZIDA/FORNECEDOR (RETIRADO NA JAZIDA, SEM TRANSPORTE) | MAT. | M3 | 0.021 | 90 | 1.89
38124 | ESPUMA EXPANSIVA DE POLIURETANO, APLICACAO MANUAL - 500 ML | MAT. | UN | 0.1 | 30.5 | 3.05
4982 | PORTA DE MADEIRA, FOLHA MEDIA (NBR 15930) DE 100 X 210 CM, E = 35 MM, NUCLEO SARRAFEADO, CAPA LISA EM HDF, ACABAMENTO EM PRIMER PARA PINTURA | MAT. | UN | 1 | 197.98 | 197.98
5075 | PREGO DE ACO POLIDO COM CABECA 18 X 30 (2 3/4 X 10) | MAT. | KG | 0.05 | 17.3 | 0.86
88261U | CARPINTEIRO DE ESQUADRIA COM ENCARGOS COMPLEMENTARES | SER.CG | H | 5 | 19.31 | 96.55
88309U | PEDREIRO COM ENCARGOS COMPLEMENTARES | SER.CG | H | 2 | 20.45 | 40.9
88316U | SERVENTE COM ENCARGOS COMPLEMENTARES | SER.CG | H | 7 | 16.42 | 114.94
90806U | BATENTE PARA PORTA DE MADEIRA, FIXAÇÃO COM ARGAMASSA, PADRÃO MÉDIO - FORNECIMENTO E INSTALAÇÃO. AF_12/2019_P | SER.CG | UN | 1 | 271.13 | 271.13
COT10.1 | ROLDANA PARA PORTA DE CORRER (SUPERIOR) | MAT. | UN | 2 | 27.94 | 55.88
COT10.2 | PERFIL ALUMÍNIO, U, USADO COMO TRILHO SUPERIOR EM PORTA DE CORRER | MAT. | M | 2 | 30.4 | 60.8
COTSC10.1 | CONJUNTO DE FECHADURA EXTERNA REF. 521, ACABAMENTO CROMADO ACETINADO (CRA), LINHA RESIDENCE, FABRICANTE LA FONTE OU EQUIVALENTE TÉCNICO | MAT. | CJ | 1 | 219.9 | 219.9
SCUFPE10.4 | BARRA DE APOIO HORIZONTAL RETA DIMENSÃO 40 CM EM AÇO INOX POLIDO REF. 2310.I.040.POL LINHA CONFORTO FABRICANTE DECA OU EQUIVALENTE TÉCNICO - FORNECIMENTO E INSTALAÇÃO | SER.CG | UN | 1 | 482.03 | 482.03
SCUFPE10.5 | CHAPA DE AÇO INOXIDÁVEL ESPESSURA 0,8 MM - FORNECIMENTO E INSTALAÇÃO | SER.CG | M2 | 0.39 | 267.63 | 104.37
CUSTO(mão-de-obra): | [5 empty] | 169.86
CUSTO(material): | [5 empty] | 1473.81
CUSTO TOTAL(unit.): | [5 empty] | 1643.67
LS(%): 113,39% | [5 empty] | 192.37
BDI(%): 0% | [5 empty] | 0
ADM(%): 0% | [5 empty] | 0
TOTAL TAXA: | [5 empty] | 192.37
CUSTO TOTAL UNIT.(c/taxa): | [5 empty] | 1836.04
QUANTIDADE: | [5 empty] | 2
CUSTO TOTAL(c/taxa): | [5 empty] | 3672.08
UFPE10.16 | PORTA PV1, DE GIRO, EM VIDRO TEMPERADO FUMÊ 10 MM, DE DIMENSÃO 0,90 X 2,10 M, COM JOGO DE FERRAGENS EM LATÃO COM ACABAMENTO CROMADO, FECHADURA DE CENTRO REF 3210 BLINDEX OU SIMILAR E ESPELHO PARA FECHADURA COM APARADOR REF 3230, BLINDEX OU SIMILAR; PUXADOR DUPLO EM AÇO INOX AISI 304, ACABAMENTO POLIDO, REF A962 LINHA GOAL, FABRICANTE GERIS OU SIMILAR; E MOLA HIDRÁULICA DE PISO REF. BTS 75V, FABRICANTE DORMA OU SIMILAR. | SER.CG | UN
88325U | VIDRACEIRO COM ENCARGOS COMPLEMENTARES | SER.CG | H | 0.3 | 16.63 | 4.98
COT10.5 | PUXADOR DUPLO EM AÇO INOX AISI 304 ACABAMENTO POLIDO REF. A692 LINHA GOAL, FABRICANTE GERIS OU SIMILAR | MAT. | UN | 1 | 239.89 | 239.89
SCUFPE10.11 | VIDRO TEMPERADO LISO FUMÊ, ESPESSURA 10 MM, INCLUSIVE FERRAGENS - FORNECIMENTO E INSTALAÇÃO | SER.CG | M2 | 1.89 | 423.42 | 800.26
SCUFPE10.12 | MOLA HIDRÁULICA DE PISO PARA PORTA DE VIDRO TEMPERADO, REF. BTS 75V, FABRICANTE DORMA OU SIMILAR - FORNECIMENTO E INSTALAÇÃO | SER.CG | UN | 1 | 676.39 | 676.39
CUSTO(mão-de-obra): | [5 empty] | 7.56
CUSTO(material): | [5 empty] | 1705.38
CUSTO TOTAL(unit.): | [5 empty] | 1712.94
LS(%): 113,39% | [5 empty] | 8.58
BDI(%): 0% | [5 empty] | 0
ADM(%): 0% | [5 empty] | 0
TOTAL TAXA: | [5 empty] | 8.58
CUSTO TOTAL UNIT.(c/taxa): | [5 empty] | 1721.52
QUANTIDADE: | [5 empty] | 2
CUSTO TOTAL(c/taxa): | [5 empty] | 3443.04
07.01.04 | SISTEMAS E INSTALAÇÕES HIDROSSANITÁRIAS
07.01.04.01 | TUBOS DE AÇO, COBRE, PVC, CPVC E OUTROS MATERIAIS
89356U | TUBO, PVC, SOLDÁVEL, DN 25MM, INSTALADO EM RAMAL OU SUB-RAMAL DE ÁGUA - FORNECIMENTO E INSTALAÇÃO. AF_12/2014 | SER.CG | M
38383 | LIXA DAGUA EM FOLHA, GRAO 100 | MAT. | UN | 0.123 | 1.91 | 0.23
88248U | AUXILIAR DE ENCANADOR OU BOMBEIRO HIDRÁULICO COM ENCARGOS COMPLEMENTARES | SER.CG | H | 0.369 | 15.37 | 5.67
88267U | ENCANADOR OU BOMBEIRO HIDRÁULICO COM ENCARGOS COMPLEMENTARES | SER.CG | H | 0.369 | 19.96 | 7.36
9868 | TUBO PVC, SOLDAVEL, DN 25 MM, AGUA FRIA (NBR-5648) | MAT. | M | 1.061 | 3.9 | 4.13
CUSTO(mão-de-obra): | [5 empty] | 4.65
CUSTO(material): | [5 empty] | 7.45
CUSTO TOTAL(unit.): | [5 empty] | 12.1
LS(%): 113,39% | [5 empty] | 5.29
BDI(%): 0% | [5 empty] | 0
ADM(%): 0% | [5 empty] | 0
TOTAL TAXA: | [5 empty] | 5.29
CUSTO TOTAL UNIT.(c/taxa): | [5 empty] | 17.39
QUANTIDADE: | [5 empty] | 24
CUSTO TOTAL(c/taxa): | [5 empty] | 417.36
89362U | JOELHO 90 GRAUS, PVC, SOLDÁVEL, DN 25MM, INSTALADO EM RAMAL OU SUB-RAMAL DE ÁGUA - FORNECIMENTO E INSTALAÇÃO. AF_12/2014 | SER.CG | UN
122 | ADESIVO PLASTICO PARA PVC, FRASCO COM 850 GR | MAT. | UN | 0.007 | 58.53 | 0.4
20083 | SOLUCAO LIMPADORA PARA PVC, FRASCO COM 1000 CM3 | MAT. | UN | 0.008 | 50.83 | 0.4
3529 | JOELHO PVC, SOLDAVEL, 90 GRAUS, 25 MM, PARA AGUA FRIA PREDIAL | MAT. | UN | 1 | 0.77 | 0.77
38383 | LIXA DAGUA EM FOLHA, GRAO 100 | MAT. | UN | 0.05 | 1.91 | 0.09
88248U | AUXILIAR DE ENCANADOR OU BOMBEIRO HIDRÁULICO COM ENCARGOS COMPLEMENTARES | SER.CG | H | 0.15 | 15.37 | 2.3
88267U | ENCANADOR OU BOMBEIRO HIDRÁULICO COM ENCARGOS COMPLEMENTARES | SER.CG | H | 0.15 | 19.96 | 2.99
CUSTO(mão-de-obra): | [5 empty] | 1.88
CUSTO(material): | [5 empty] | 2.92
CUSTO TOTAL(unit.): | [5 empty] | 4.8
LS(%): 113,39% | [5 empty] | 2.15
BDI(%): 0% | [5 empty] | 0
ADM(%): 0% | [5 empty] | 0
TOTAL TAXA: | [5 empty] | 2.15
CUSTO TOTAL UNIT.(c/taxa): | [5 empty] | 6.95
QUANTIDADE: | [5 empty] | 16
CUSTO TOTAL(c/taxa): | [5 empty] | 111.2
89378U | LUVA, PVC, SOLDÁVEL, DN 25MM, INSTALADO EM RAMAL OU SUB-RAMAL DE ÁGUA - FORNECIMENTO E INSTALAÇÃO. AF_12/2014 | SER.CG | UN
122 | ADESIVO PLASTICO PARA PVC, FRASCO COM 850 GR | MAT. | UN | 0.007 | 58.53 | 0.4
20083 | SOLUCAO LIMPADORA PARA PVC, FRASCO COM 1000 CM3 | MAT. | UN | 0.008 | 50.83 | 0.4
38383 | LIXA DAGUA EM FOLHA, GRAO 100 | MAT. | UN | 0.05 | 1.91 | 0.09
3904 | LUVA PVC SOLDAVEL, 25 MM, PARA AGUA FRIA PREDIAL | MAT. | UN | 1 | 0.82 | 0.82
88248U | AUXILIAR DE ENCANADOR OU BOMBEIRO HIDRÁULICO COM ENCARGOS COMPLEMENTARES | SER.CG | H | 0.1 | 15.37 | 1.53
88267U | ENCANADOR OU BOMBEIRO HIDRÁULICO COM ENCARGOS COMPLEMENTARES | SER.CG | H | 0.1 | 19.96 | 1.99
CUSTO(mão-de-obra): | [5 empty] | 1.25
CUSTO(material): | [5 empty] | 2.55
CUSTO TOTAL(unit.): | [5 empty] | 3.8
LS(%): 113,39% | [5 empty] | 1.43
BDI(%): 0% | [5 empty] | 0
ADM(%): 0% | [5 empty] | 0
TOTAL TAXA: | [5 empty] | 1.43
CUSTO TOTAL UNIT.(c/taxa): | [5 empty] | 5.23
QUANTIDADE: | [5 empty] | 12
CUSTO TOTAL(c/taxa): | [5 empty] | 62.76
89383U | ADAPTADOR CURTO COM BOLSA E ROSCA PARA REGISTRO, PVC, SOLDÁVEL, DN 25MM X 3/4, INSTALADO EM RAMAL OU SUB-RAMAL DE ÁGUA - FORNECIMENTO E INSTALAÇÃO. AF_12/2014 | SER.CG | UN
122 | ADESIVO PLASTICO PARA PVC, FRASCO COM 850 GR | MAT. | UN | 0.007 | 58.53 | 0.4
20083 | SOLUCAO LIMPADORA PARA PVC, FRASCO COM 1000 CM3 | MAT. | UN | 0.008 | 50.83 | 0.4
38383 | LIXA DAGUA EM FOLHA, GRAO 100 | MAT. | UN | 0.05 | 1.91 | 0.09
65 | ADAPTADOR PVC SOLDAVEL CURTO COM BOLSA E ROSCA, 25 MM X 3/4", PARA AGUA FRIA | MAT. | UN | 1 | 0.92 | 0.92
88248U | AUXILIAR DE ENCANADOR OU BOMBEIRO HIDRÁULICO COM ENCARGOS COMPLEMENTARES | SER.CG | H | 0.1 | 15.37 | 1.53
88267U | ENCANADOR OU BOMBEIRO HIDRÁULICO COM ENCARGOS COMPLEMENTARES | SER.CG | H | 0.1 | 19.96 | 1.99
CUSTO(mão-de-obra): | [5 empty] | 1.25
CUSTO(material): | [5 empty] | 2.65
CUSTO TOTAL(unit.): | [5 empty] | 3.9
LS(%): 113,39% | [5 empty] | 1.43
BDI(%): 0% | [5 empty] | 0
ADM(%): 0% | [5 empty] | 0
TOTAL TAXA: | [5 empty] | 1.43
CUSTO TOTAL UNIT.(c/taxa): | [5 empty] | 5.33
QUANTIDADE: | [5 empty] | 4
CUSTO TOTAL(c/taxa): | [5 empty] | 21.32
89395U | TE, PVC, SOLDÁVEL, DN 25MM, INSTALADO EM RAMAL OU SUB-RAMAL DE ÁGUA - FORNECIMENTO E INSTALAÇÃO. AF_12/2014 | SER.CG | UN
122 | ADESIVO PLASTICO PARA PVC, FRASCO COM 850 GR | MAT. | UN | 0.011 | 58.53 | 0.64
20083 | SOLUCAO LIMPADORA PARA PVC, FRASCO COM 1000 CM3 | MAT. | UN | 0.012 | 50.83 | 0.6
38383 | LIXA DAGUA EM FOLHA, GRAO 100 | MAT. | UN | 0.075 | 1.91 | 0.14
7139 | TE SOLDAVEL, PVC, 90 GRAUS, 25 MM, PARA AGUA FRIA PREDIAL (NBR 5648) | MAT. | UN | 1 | 1.3 | 1.3
88248U | AUXILIAR DE ENCANADOR OU BOMBEIRO HIDRÁULICO COM ENCARGOS COMPLEMENTARES | SER.CG | H | 0.2 | 15.37 | 3.07
88267U | ENCANADOR OU BOMBEIRO HIDRÁULICO COM ENCARGOS COMPLEMENTARES | SER.CG | H | 0.2 | 19.96 | 3.99
CUSTO(mão-de-obra): | [5 empty] | 2.51
CUSTO(material): | [5 empty] | 4.36
CUSTO TOTAL(unit.): | [5 empty] | 6.87
LS(%): 113,39% | [5 empty] | 2.87
BDI(%): 0% | [5 empty] | 0
ADM(%): 0% | [5 empty] | 0
TOTAL TAXA: | [5 empty] | 2.87
CUSTO TOTAL UNIT.(c/taxa): | [5 empty] | 9.74
QUANTIDADE: | [5 empty] | 6
CUSTO TOTAL(c/taxa): | [5 empty] | 58.44
90373U | JOELHO 90 GRAUS COM BUCHA DE LATÃO, PVC, SOLDÁVEL, DN 25MM, X 1/2 INSTALADO EM RAMAL OU SUB-RAMAL DE ÁGUA - FORNECIMENTO E INSTALAÇÃO. AF_12/2014 | SER.CG | UN
122 | ADESIVO PLASTICO PARA PVC, FRASCO COM 850 GR | MAT. | UN | 0.007 | 58.53 | 0.4
20083 | SOLUCAO LIMPADORA PARA PVC, FRASCO COM 1000 CM3 | MAT. | UN | 0.008 | 50.83 | 0.4
20147 | JOELHO PVC, SOLDAVEL, COM BUCHA DE LATAO, 90 GRAUS, 25 MM X 1/2", PARA AGUA FRIA PREDIAL | MAT. | UN | 1 | 6.42 | 6.42
38383 | LIXA DAGUA EM FOLHA, GRAO 100 | MAT. | UN | 0.05 | 1.91 | 0.09
88248U | AUXILIAR DE ENCANADOR OU BOMBEIRO HIDRÁULICO COM ENCARGOS COMPLEMENTARES | SER.CG | H | 0.15 | 15.37 | 2.3
88267U | ENCANADOR OU BOMBEIRO HIDRÁULICO COM ENCARGOS COMPLEMENTARES | SER.CG | H | 0.15 | 19.96 | 2.99
CUSTO(mão-de-obra): | [5 empty] | 1.88
CUSTO(material): | [5 empty] | 8.57
CUSTO TOTAL(unit.): | [5 empty] | 10.45
LS(%): 113,39% | [5 empty] | 2.15
BDI(%): 0% | [5 empty] | 0
ADM(%): 0% | [5 empty] | 0
TOTAL TAXA: | [5 empty] | 2.15
CUSTO TOTAL UNIT.(c/taxa): | [5 empty] | 12.6
QUANTIDADE: | [5 empty] | 6
CUSTO TOTAL(c/taxa): | [5 empty] | 75.6
UFPE11.1 | TUBO PVC, SERIE REFORÇADA, ESGOTO PREDIAL, DN 40 MM, FORNECIDO E INSTALADO EM RAMAL DE DESCARGA OU RAMAL DE ESGOTO SANITÁRIO. AF_12/2014 | SER.CG | M
20067 | TUBO PVC, SERIE R, DN 40 MM, PARA ESGOTO OU AGUAS PLUVIAIS PREDIAL (NBR 5688) | MAT. | M | 1.05 | 12.21 | 12.82
38383 | LIXA DAGUA EM FOLHA, GRAO 100 | MAT. | UN | 0.1 | 1.91 | 0.19
88248U | AUXILIAR DE ENCANADOR OU BOMBEIRO HIDRÁULICO COM ENCARGOS COMPLEMENTARES | SER.CG | H | 0.3 | 15.37 | 4.61
88267U | ENCANADOR OU BOMBEIRO HIDRÁULICO COM ENCARGOS COMPLEMENTARES | SER.CG | H | 0.3 | 19.96 | 5.98
CUSTO(mão-de-obra): | [5 empty] | 3.78
CUSTO(material): | [5 empty] | 15.52
CUSTO TOTAL(unit.): | [5 empty] | 19.3
LS(%): 113,39% | [5 empty] | 4.3
BDI(%): 0% | [5 empty] | 0
ADM(%): 0% | [5 empty] | 0
TOTAL TAXA: | [5 empty] | 4.3
CUSTO TOTAL UNIT.(c/taxa): | [5 empty] | 23.6
QUANTIDADE: | [5 empty] | 4
CUSTO TOTAL(c/taxa): | [5 empty] | 94.4
UFPE11.12 | JOELHO 90 GRAUS, PVC, SERIE REFORÇADA, ESGOTO PREDIAL, DN 100 MM, FORNECIDO E INSTALADO EM RAMAL DE DESCARGA OU RAMAL DE ESGOTO SANITÁRIO. AF_12/2014 | SER.CG | UN
20078 | PASTA LUBRIFICANTE PARA TUBOS E CONEXOES COM JUNTA ELASTICA (USO EM PVC, ACO, POLIETILENO E OUTROS) ( DE *400* G) | MAT. | UN | 0.046 | 21.43 | 0.98
20157 | JOELHO, PVC SERIE R, 90 GRAUS, DN 100 MM, PARA ESGOTO PREDIAL | MAT. | UN | 1 | 30.15 | 30.15
301 | ANEL BORRACHA PARA TUBO ESGOTO PREDIAL, DN 100 MM (NBR 5688) | MAT. | UN | 1 | 3 | 3
88248U | AUXILIAR DE ENCANADOR OU BOMBEIRO HIDRÁULICO COM ENCARGOS COMPLEMENTARES | SER.CG | H | 0.25 | 15.37 | 3.84
88267U | ENCANADOR OU BOMBEIRO HIDRÁULICO COM ENCARGOS COMPLEMENTARES | SER.CG | H | 0.25 | 19.96 | 4.99
CUSTO(mão-de-obra): | [5 empty] | 3.14
CUSTO(material): | [5 empty] | 36.23
CUSTO TOTAL(unit.): | [5 empty] | 39.37
LS(%): 113,39% | [5 empty] | 3.59
BDI(%): 0% | [5 empty] | 0
ADM(%): 0% | [5 empty] | 0
TOTAL TAXA: | [5 empty] | 3.59
CUSTO TOTAL UNIT.(c/taxa): | [5 empty] | 42.96
QUANTIDADE: | [5 empty] | 2
CUSTO TOTAL(c/taxa): | [5 empty] | 85.92
UFPE11.14 | JUNÇÃO SIMPLES, PVC, SERIE REFORÇADA, ESGOTO PREDIAL, DN 100 X 50 MM, FORNECIDO E INSTALADO EM RAMAL DE DESCARGA OU RAMAL DE ESGOTO SANITÁRIO | SER.CG | UN
122 | ADESIVO PLASTICO PARA PVC, FRASCO COM 850 GR | MAT. | UN | 0.0682 | 58.53 | 3.99
20083 | SOLUCAO LIMPADORA PARA PVC, FRASCO COM 1000 CM3 | MAT. | UN | 0.091 | 50.83 | 4.62
88267U | ENCANADOR OU BOMBEIRO HIDRÁULICO COM ENCARGOS COMPLEMENTARES | SER.CG | H | 0.46 | 19.96 | 9.18
88316U | SERVENTE COM ENCARGOS COMPLEMENTARES | SER.CG | H | 0.46 | 16.42 | 7.55
COT11.1 | JUNÇÃO SIMPLES 100 X 50 MM, PVC SÉRIE REFORÇADA | MAT. | UN | 1 | 40.91 | 40.91
CUSTO(mão-de-obra): | [5 empty] | 5.96
CUSTO(material): | [5 empty] | 53.54
CUSTO TOTAL(unit.): | [5 empty] | 59.5
LS(%): 113,39% | [5 empty] | 6.75
BDI(%): 0% | [5 empty] | 0
ADM(%): 0% | [5 empty] | 0
TOTAL TAXA: | [5 empty] | 6.75
CUSTO TOTAL UNIT.(c/taxa): | [5 empty] | 66.25
QUANTIDADE: | [5 empty] | 2
CUSTO TOTAL(c/taxa): | [5 empty] | 132.5
UFPE11.2 | TUBO PVC, SERIE REFORÇADA, ESGOTO PREDIAL, DN 50 MM, FORNECIDO E INSTALADO EM RAMAL DE DESCARGA OU RAMAL DE ESGOTO SANITÁRIO. AF_12/2014 | SER.CG | M
122 | ADESIVO PLASTICO PARA PVC, FRASCO COM 850 GR | MAT. | UN | 0.0108 | 58.53 | 0.63
20068 | TUBO PVC, SERIE R, DN 50 MM, PARA ESGOTO OU AGUAS PLUVIAIS PREDIAL (NBR 5688) | MAT. | M | 1.05 | 15.23 | 15.99
20083 | SOLUCAO LIMPADORA PARA PVC, FRASCO COM 1000 CM3 | MAT. | UN | 0.0163 | 50.83 | 0.82
38383 | LIXA DAGUA EM FOLHA, GRAO 100 | MAT. | UN | 0.127 | 1.91 | 0.24
88248U | AUXILIAR DE ENCANADOR OU BOMBEIRO HIDRÁULICO COM ENCARGOS COMPLEMENTARES | SER.CG | H | 0.38 | 15.37 | 5.84
88267U | ENCANADOR OU BOMBEIRO HIDRÁULICO COM ENCARGOS COMPLEMENTARES | SER.CG | H | 0.38 | 19.96 | 7.58
CUSTO(mão-de-obra): | [5 empty] | 4.78
CUSTO(material): | [5 empty] | 20.88
CUSTO TOTAL(unit.): | [5 empty] | 25.66
LS(%): 113,39% | [5 empty] | 5.44
BDI(%): 0% | [5 empty] | 0
ADM(%): 0% | [5 empty] | 0
TOTAL TAXA: | [5 empty] | 5.44
CUSTO TOTAL UNIT.(c/taxa): | [5 empty] | 31.1
QUANTIDADE: | [5 empty] | 2
CUSTO TOTAL(c/taxa): | [5 empty] | 62.2
UFPE11.4 | TUBO PVC, SERIE REFORÇADA, ESGOTO PREDIAL, DN 100 MM, FORNECIDO E INSTALADO EM RAMAL DE DESCARGA OU RAMAL DE ESGOTO SANITÁRIO. AF_12/2014 | SER.CG | M
122 | ADESIVO PLASTICO PARA PVC, FRASCO COM 850 GR | MAT. | UN | 0.0363 | 58.53 | 2.12
20083 | SOLUCAO LIMPADORA PARA PVC, FRASCO COM 1000 CM3 | MAT. | UN | 0.0593 | 50.83 | 3.01
38383 | LIXA DAGUA EM FOLHA, GRAO 100 | MAT. | UN | 0.247 | 1.91 | 0.47
88248U | AUXILIAR DE ENCANADOR OU BOMBEIRO HIDRÁULICO COM ENCARGOS COMPLEMENTARES | SER.CG | H | 0.74 | 15.37 | 11.37
88267U | ENCANADOR OU BOMBEIRO HIDRÁULICO COM ENCARGOS COMPLEMENTARES | SER.CG | H | 0.74 | 19.96 | 14.77
9841 | TUBO PVC, SERIE R, DN 100 MM, PARA ESGOTO OU AGUAS PLUVIAIS PREDIAL (NBR 5688) | MAT. | M | 1.05 | 34.97 | 36.71
CUSTO(mão-de-obra): | [5 empty] | 9.34
CUSTO(material): | [5 empty] | 48.51
CUSTO TOTAL(unit.): | [5 empty] | 57.85
LS(%): 113,39% | [5 empty] | 10.6
BDI(%): 0% | [5 empty] | 0
ADM(%): 0% | [5 empty] | 0
TOTAL TAXA: | [5 empty] | 10.6
CUSTO TOTAL UNIT.(c/taxa): | [5 empty] | 68.45
QUANTIDADE: | [5 empty] | 6
CUSTO TOTAL(c/taxa): | [5 empty] | 410.7
UFPE11.6 | JOELHO 45 GRAUS, PVC, SERIE REFORÇADA, ESGOTO PREDIAL, DN 50 MM, FORNECIDO E INSTALADO EM RAMAL DE DESCARGA OU RAMAL DE ESGOTO SANITÁRIO. AF_12/2014 | SER.CG | UN
20078 | PASTA LUBRIFICANTE PARA TUBOS E CONEXOES COM JUNTA ELASTICA (USO EM PVC, ACO, POLIETILENO E OUTROS) ( DE *400* G) | MAT. | UN | 0.02 | 21.43 | 0.42
20149 | JOELHO, PVC SERIE R, 45 GRAUS, DN 50 MM, PARA ESGOTO PREDIAL | MAT. | UN | 1 | 6.88 | 6.88
296 | ANEL BORRACHA PARA TUBO ESGOTO PREDIAL DN 50 MM (NBR 5688) | MAT. | UN | 1 | 1.69 | 1.69
88248U | AUXILIAR DE ENCANADOR OU BOMBEIRO HIDRÁULICO COM ENCARGOS COMPLEMENTARES | SER.CG | H | 0.13 | 15.37 | 1.99
88267U | ENCANADOR OU BOMBEIRO HIDRÁULICO COM ENCARGOS COMPLEMENTARES | SER.CG | H | 0.13 | 19.96 | 2.59
CUSTO(mão-de-obra): | [5 empty] | 1.64
CUSTO(material): | [5 empty] | 10.07
CUSTO TOTAL(unit.): | [5 empty] | 11.71
LS(%): 113,39% | [5 empty] | 1.86
BDI(%): 0% | [5 empty] | 0
ADM(%): 0% | [5 empty] | 0
TOTAL TAXA: | [5 empty] | 1.86
CUSTO TOTAL UNIT.(c/taxa): | [5 empty] | 13.57
QUANTIDADE: | [5 empty] | 2
CUSTO TOTAL(c/taxa): | [5 empty] | 27.14
UFPE11.8 | JOELHO 45 GRAUS, PVC, SERIE REFORÇADA, ESGOTO PREDIAL, DN 100 MM, FORNECIDO E INSTALADO EM RAMAL DE DESCARGA OU RAMAL DE ESGOTO SANITÁRIO. AF_12/2014 | SER.CG | UN
20078 | PASTA LUBRIFICANTE PARA TUBOS E CONEXOES COM JUNTA ELASTICA (USO EM PVC, ACO, POLIETILENO E OUTROS) ( DE *400* G) | MAT. | UN | 0.046 | 21.43 | 0.98
20151 | JOELHO, PVC SERIE R, 45 GRAUS, DN 100 MM, PARA ESGOTO PREDIAL | MAT. | UN | 1 | 22.35 | 22.35
301 | ANEL BORRACHA PARA TUBO ESGOTO PREDIAL, DN 100 MM (NBR 5688) | MAT. | UN | 1 | 3 | 3
88248U | AUXILIAR DE ENCANADOR OU BOMBEIRO HIDRÁULICO COM ENCARGOS COMPLEMENTARES | SER.CG | H | 0.25 | 15.37 | 3.84
88267U | ENCANADOR OU BOMBEIRO HIDRÁULICO COM ENCARGOS COMPLEMENTARES | SER.CG | H | 0.25 | 19.96 | 4.99
CUSTO(mão-de-obra): | [5 empty] | 3.14
CUSTO(material): | [5 empty] | 28.43
CUSTO TOTAL(unit.): | [5 empty] | 31.57
LS(%): 113,39% | [5 empty] | 3.59
BDI(%): 0% | [5 empty] | 0
ADM(%): 0% | [5 empty] | 0
TOTAL TAXA: | [5 empty] | 3.59
CUSTO TOTAL UNIT.(c/taxa): | [5 empty] | 35.16
QUANTIDADE: | [5 empty] | 6
CUSTO TOTAL(c/taxa): | [5 empty] | 210.96
UFPE11.9 | JOELHO 90 GRAUS, PVC, SERIE REFORÇADA, ESGOTO PREDIAL, DN 40 MM, FORNECIDO E INSTALADO EM RAMAL DE DESCARGA OU RAMAL DE ESGOTO SANITÁRIO. AF_12/2014 | SER.CG | UN
122 | ADESIVO PLASTICO PARA PVC, FRASCO COM 850 GR | MAT. | UN | 0.0099 | 58.53 | 0.57
20083 | SOLUCAO LIMPADORA PARA PVC, FRASCO COM 1000 CM3 | MAT. | UN | 0.015 | 50.83 | 0.76
20154 | JOELHO, PVC SERIE R, 90 GRAUS, DN 40 MM, PARA ESGOTO PREDIAL | MAT. | UN | 1 | 5.71 | 5.71
38383 | LIXA DAGUA EM FOLHA, GRAO 100 | MAT. | UN | 0.021 | 1.91 | 0.04
88248U | AUXILIAR DE ENCANADOR OU BOMBEIRO HIDRÁULICO COM ENCARGOS COMPLEMENTARES | SER.CG | H | 0.1 | 15.37 | 1.53
88267U | ENCANADOR OU BOMBEIRO HIDRÁULICO COM ENCARGOS COMPLEMENTARES | SER.CG | H | 0.1 | 19.96 | 1.99
CUSTO(mão-de-obra): | [5 empty] | 1.25
CUSTO(material): | [5 empty] | 7.92
CUSTO TOTAL(unit.): | [5 empty] | 9.17
LS(%): 113,39% | [5 empty] | 1.43
BDI(%): 0% | [5 empty] | 0
ADM(%): 0% | [5 empty] | 0
TOTAL TAXA: | [5 empty] | 1.43
CUSTO TOTAL UNIT.(c/taxa): | [5 empty] | 10.6
QUANTIDADE: | [5 empty] | 4
CUSTO TOTAL(c/taxa): | [5 empty] | 42.4
07.01.04.02 | RALOS E CAIXAS SIFONADAS
89707U | CAIXA SIFONADA, PVC, DN 100 X 100 X 50 MM, JUNTA ELÁSTICA, FORNECIDA E INSTALADA EM RAMAL DE DESCARGA OU EM RAMAL DE ESGOTO SANITÁRIO. AF_12/2014 | SER.CG | UN
122 | ADESIVO PLASTICO PARA PVC, FRASCO COM 850 GR | MAT. | UN | 0.0148 | 58.53 | 0.86
20078 | PASTA LUBRIFICANTE PARA TUBOS E CONEXOES COM JUNTA ELASTICA (USO EM PVC, ACO, POLIETILENO E OUTROS) ( DE *400* G) | MAT. | UN | 0.02 | 21.43 | 0.42
20083 | SOLUCAO LIMPADORA PARA PVC, FRASCO COM 1000 CM3 | MAT. | UN | 0.0225 | 50.83 | 1.14
296 | ANEL BORRACHA PARA TUBO ESGOTO PREDIAL DN 50 MM (NBR 5688) | MAT. | UN | 1 | 1.69 | 1.69
38383 | LIXA DAGUA EM FOLHA, GRAO 100 | MAT. | UN | 0.064 | 1.91 | 0.12
5103 | CAIXA SIFONADA PVC, 100 X 100 X 50 MM, COM GRELHA REDONDA BRANCA | MAT. | UN | 1 | 16.75 | 16.75
88248U | AUXILIAR DE ENCANADOR OU BOMBEIRO HIDRÁULICO COM ENCARGOS COMPLEMENTARES | SER.CG | H | 0.25 | 15.37 | 3.84
88267U | ENCANADOR OU BOMBEIRO HIDRÁULICO COM ENCARGOS COMPLEMENTARES | SER.CG | H | 0.25 | 19.96 | 4.99
CUSTO(mão-de-obra): | [5 empty] | 3.14
CUSTO(material): | [5 empty] | 23.08
CUSTO TOTAL(unit.): | [5 empty] | 26.22
LS(%): 113,39% | [5 empty] | 3.59
BDI(%): 0% | [5 empty] | 0
ADM(%): 0% | [5 empty] | 0
TOTAL TAXA: | [5 empty] | 3.59
CUSTO TOTAL UNIT.(c/taxa): | [5 empty] | 29.81
QUANTIDADE: | [5 empty] | 2
CUSTO TOTAL(c/taxa): | [5 empty] | 59.62
07.01.04.03 | APARELHOS SANITÁRIOS, LOUÇAS, METAIS, ACESSÓRIOS E OUTROS
UFPE10.90 | ESPELHO CRISTAL, ESPESSURA 4MM, COM PARAFUSOS DE FIXACAO, SEM MOLDURA | SER.CG | M2
11186 | ESPELHO CRISTAL E = 4 MM | MAT. | M2 | 1 | 353.55 | 353.55
442 | PARAFUSO FRANCES M16 EM ACO GALVANIZADO, COMPRIMENTO = 45 MM, DIAMETRO = 16 MM, CABECA ABAULADA | MAT. | UN | 4 | 3.96 | 15.84
88316U | SERVENTE COM ENCARGOS COMPLEMENTARES | SER.CG | H | 0.4 | 16.42 | 6.56
88325U | VIDRACEIRO COM ENCARGOS COMPLEMENTARES | SER.CG | H | 2 | 16.63 | 33.26
CUSTO(mão-de-obra): | [5 empty] | 13.45
CUSTO(material): | [5 empty] | 380.5
CUSTO TOTAL(unit.): | [5 empty] | 393.95
LS(%): 113,39% | [5 empty] | 15.26
BDI(%): 0% | [5 empty] | 0
ADM(%): 0% | [5 empty] | 0
TOTAL TAXA: | [5 empty] | 15.26
CUSTO TOTAL UNIT.(c/taxa): | [5 empty] | 409.21
QUANTIDADE: | [5 empty] | 1
CUSTO TOTAL(c/taxa): | [5 empty] | 409.21
UFPE11.18 | BACIA SANITÁRIA PARA CAIXA ACOPLADA NA COR BRANCO REF. P115.17 LINHA IZY CONFORTO, FABRICANTE DECA OU EQUIVALENTE TÉCNICO, COM CAIXA ACOPLADA TIPO IZY CONFORTO DA DECA NA COR BRANCO REF. CDC.00F.17 OU EQUIVALENTE TÉCNICO, INCLUSO ENGATE FLEXÍVEL EM METAL CROMADO, 1/2 X 40 CM - FORNECIMENTO E INSTALAÇÃO | SER.CG | UN
86887U | ENGATE FLEXÍVEL EM INOX, 1/2 X 40CM - FORNECIMENTO E INSTALAÇÃO. AF_01/2020 | SER.CG | UN | 1 | 36.87 | 36.87
SCUFPE11.1 | BACIA SANITÁRIA PARA CAIXA ACOPLADA NA COR BRANCO REF. P115.17 LINHA IZY CONFORTO, FABRICANTE DECA OU EQUIVALENTE TÉCNICO, COM CAIXA ACOPLADA NA COR BRANCO REF. CDC.00F.17 LINHA IZY, FABRICANTE DECA OU EQUIVALENTE TÉCNICO | SER.CG | UN | 1 | 782.53 | 782.53
CUSTO(mão-de-obra): | [5 empty] | 9.59
CUSTO(material): | [5 empty] | 798.94
CUSTO TOTAL(unit.): | [5 empty] | 808.53
LS(%): 113,39% | [5 empty] | 10.87
BDI(%): 0% | [5 empty] | 0
ADM(%): 0% | [5 empty] | 0
TOTAL TAXA: | [5 empty] | 10.87
CUSTO TOTAL UNIT.(c/taxa): | [5 empty] | 819.4
QUANTIDADE: | [5 empty] | 2
CUSTO TOTAL(c/taxa): | [5 empty] | 1638.8
UFPE11.19 | ASSENTO PLÁSTICO TIPO SLOW CLOSE NA COR BRANCO GELO REF. AP.165.17 LINHA IZY CONFORTO/RAVENA, FABRICANTE DECA OU EQUIVALENTE TÉCNICO - FORNECIMENTO E INSTALAÇÃO | SER.CG | UN
88267U | ENCANADOR OU BOMBEIRO HIDRÁULICO COM ENCARGOS COMPLEMENTARES | SER.CG | H | 0.1536 | 19.96 | 3.06
88316U | SERVENTE COM ENCARGOS COMPLEMENTARES | SER.CG | H | 0.0484 | 16.42 | 0.79
COT11.2 | ASSENTO PLÁSTICO TIPO SLOW CLOSE NA COR BRANCO GELO REF. AP.165.17 LINHA IZY CONFORTO/RAVENA, FABRICANTE DECA OU EQUIVALENTE TÉCNICO | MAT. | UN | 1 | 159.9 | 159.9
CUSTO(mão-de-obra): | [5 empty] | 1.39
CUSTO(material): | [5 empty] | 160.77
CUSTO TOTAL(unit.): | [5 empty] | 162.16
LS(%): 113,39% | [5 empty] | 1.59
BDI(%): 0% | [5 empty] | 0
ADM(%): 0% | [5 empty] | 0
TOTAL TAXA: | [5 empty] | 1.59
CUSTO TOTAL UNIT.(c/taxa): | [5 empty] | 163.75
QUANTIDADE: | [5 empty] | 2
CUSTO TOTAL(c/taxa): | [5 empty] | 327.5
UFPE11.20 | LAVATÓRIO EM LOUÇA NA COR BRANCO REF. L.15.17 LINHA IZY, COM VÁLVULA DE ESCOAMENTO REF. 1602.C E SIFÃO METÁLICO PARA LAVATÓRIO REF. 1680.C.100.112, FABRICANTE DECA OU EQUIVALENTE TÉCNICO, E ENGATE FLEXIVEL EM INOX 1/2 X 30 CM - FORNECIMENTO E INSTALAÇÃO | SER.CG | UN
86886U | ENGATE FLEXÍVEL EM INOX, 1/2 X 30CM - FORNECIMENTO E INSTALAÇÃO. AF_01/2020 | SER.CG | UN | 1 | 34.02 | 34.02
SCUFPE11.2 | LAVATÓRIO EM LOUÇA NA COR BRANCO REF. L.15.17 LINHA IZY, FABRICANTE DECA OU EQUIVALENTE TÉCNICO - FORNECIMENTO E INSTALAÇÃO | SER.CG | UN | 1 | 137.32 | 137.32
SCUFPE11.3 | VÁLVULA DE ESCOAMENTO EM METAL CROMADO REF. 1602.C FABRICANTE DECA OU EQUIVALENTE TÉCNICO - FORNECIMENTO E INSTALAÇÃO | SER.CG | UN | 1 | 52.06 | 52.06
SCUFPE11.4 | SIFÃO METÁLICO PARA LAVATÓRIO REF. 1680.C.100.112, FABRICANTE DECA OU EQUIVALENTE TÉCNICO - FORNECIMENTO E INSTALAÇÃO | SER.CG | UN | 1 | 191.96 | 191.96
CUSTO(mão-de-obra): | [5 empty] | 9.39
CUSTO(material): | [5 empty] | 395.33
CUSTO TOTAL(unit.): | [5 empty] | 404.72
LS(%): 113,39% | [5 empty] | 10.64
BDI(%): 0% | [5 empty] | 0
ADM(%): 0% | [5 empty] | 0
TOTAL TAXA: | [5 empty] | 10.64
CUSTO TOTAL UNIT.(c/taxa): | [5 empty] | 415.36
QUANTIDADE: | [5 empty] | 2
CUSTO TOTAL(c/taxa): | [5 empty] | 830.72
UFPE11.21 | TORNEIRA METÁLICA DE MESA COM FECHAMENTO AUTOMÁTICO PARA LAVATÓRIO, ACABAMENTO CROMADO, REF. 1173.C.CONF LINHA DECAMATIC ECO CONFORTO, FABRICANTE DECA OU EQUIVALENTE TÉCNICO, INCLUSIVE ENGATE FLEXÍVEL EM INOX, 1/2 X 30CM - FORNECIMENTO E INSTALAÇÃO | SER.CG | UN
3146 | FITA VEDA ROSCA EM ROLOS DE 18 MM X 10 M (L X C) | MAT. | UN | 0.021 | 3.55 | 0.07
86886U | ENGATE FLEXÍVEL EM INOX, 1/2 X 30CM - FORNECIMENTO E INSTALAÇÃO. AF_01/2020 | SER.CG | UN | 1 | 34.02 | 34.02
88267U | ENCANADOR OU BOMBEIRO HIDRÁULICO COM ENCARGOS COMPLEMENTARES | SER.CG | H | 0.096 | 19.96 | 1.91
88316U | SERVENTE COM ENCARGOS COMPLEMENTARES | SER.CG | H | 0.0303 | 16.42 | 0.49
COT11.3 | TORNEIRA METÁLICA DE MESA COM FECHAMENTO AUTOMÁTICO PARA LAVATÓRIO, ACABAMENTO CROMADO, REF. 1173.C.CONF LINHA DECAMATIC ECO CONFORTO, FABRICANTE DECA OU EQUIVALENTE TÉCNICO | MAT. | UN | 1 | 689.03 | 689.03
CUSTO(mão-de-obra): | [5 empty] | 2.26
CUSTO(material): | [5 empty] | 720.69
CUSTO TOTAL(unit.): | [5 empty] | 722.95
LS(%): 113,39% | [5 empty] | 2.57
BDI(%): 0% | [5 empty] | 0
ADM(%): 0% | [5 empty] | 0
TOTAL TAXA: | [5 empty] | 2.57
CUSTO TOTAL UNIT.(c/taxa): | [5 empty] | 725.52
QUANTIDADE: | [5 empty] | 2
CUSTO TOTAL(c/taxa): | [5 empty] | 1451.04
UFPE11.22 | DUCHA HIGIÊNICA COM REGISTRO E DERIVAÇÃO, REF. 1984.C24.ACT.BR LINHA IZY PLUS, FABRICANTE DECA OU EQUIVALENTE TÉCNICO - FORNECIMENTO E INSTALAÇÃO | SER.CG | UN
3148 | FITA VEDA ROSCA EM ROLOS DE 18 MM X 50 M (L X C) | MAT. | UN | 0.0084 | 13.09 | 0.1
88267U | ENCANADOR OU BOMBEIRO HIDRÁULICO COM ENCARGOS COMPLEMENTARES | SER.CG | H | 0.5 | 19.96 | 9.98
COT11.4 | DUCHA HIGIÊNICA COM REGISTRO E DERIVAÇÃO, REF. 1984.C24.ACT.BR LINHA IZY PLUS, FABRICANTE DECA OU EQUIVALENTE TÉCNICO | MAT. | UN | 1 | 323.19 | 323.19
CUSTO(mão-de-obra): | [5 empty] | 3.69
CUSTO(material): | [5 empty] | 325.39
CUSTO TOTAL(unit.): | [5 empty] | 329.08
LS(%): 113,39% | [5 empty] | 4.19
BDI(%): 0% | [5 empty] | 0
ADM(%): 0% | [5 empty] | 0
TOTAL TAXA: | [5 empty] | 4.19
CUSTO TOTAL UNIT.(c/taxa): | [5 empty] | 333.27
QUANTIDADE: | [5 empty] | 2
CUSTO TOTAL(c/taxa): | [5 empty] | 666.54
UFPE11.23 | CABIDE COM ACABAMENTO CROMADO REF. 2060.C37 LINHA IZY, FABRICANTE DECA OU EQUIVALENTE TÉCNICO - FORNECIMENTO E INSTALAÇÃO | SER.CG | UN
88309U | PEDREIRO COM ENCARGOS COMPLEMENTARES | SER.CG | H | 0.7 | 20.45 | 14.31
COT11.5 | CABIDE COM ACABAMENTO CROMADO REF. 2060.C37 LINHA IZY, FABRICANTE DECA OU EQUIVALENTE TÉCNICO | MAT. | UN | 1 | 107.99 | 107.99
CUSTO(mão-de-obra): | [5 empty] | 5.18
CUSTO(material): | [5 empty] | 111.25
CUSTO TOTAL(unit.): | [5 empty] | 116.43
LS(%): 113,39% | [5 empty] | 5.87
BDI(%): 0% | [5 empty] | 0
ADM(%): 0% | [5 empty] | 0
TOTAL TAXA: | [5 empty] | 5.87
CUSTO TOTAL UNIT.(c/taxa): | [5 empty] | 122.3
QUANTIDADE: | [5 empty] | 2
CUSTO TOTAL(c/taxa): | [5 empty] | 244.6
UFPE11.24 | PRATELEIRA DE VIDRO REF. 2030.C37 LINHA IZY, FABRICANTE DECA OU EQUIVALENTE TÉCNICO - FORNECIMENTO E INSTALAÇÃO | SER.CG | UN
88309U | PEDREIRO COM ENCARGOS COMPLEMENTARES | SER.CG | H | 0.7 | 20.45 | 14.31
COT11.6 | PRATELEIRA DE VIDRO REF. 2030.C37 LINHA IZY, FABRICANTE DECA OU EQUIVALENTE TÉCNICO | MAT. | UN | 1 | 364.79 | 364.79
CUSTO(mão-de-obra): | [5 empty] | 5.18
CUSTO(material): | [5 empty] | 368.05
CUSTO TOTAL(unit.): | [5 empty] | 373.23
LS(%): 113,39% | [5 empty] | 5.87
BDI(%): 0% | [5 empty] | 0
ADM(%): 0% | [5 empty] | 0
TOTAL TAXA: | [5 empty] | 5.87
CUSTO TOTAL UNIT.(c/taxa): | [5 empty] | 379.1
QUANTIDADE: | [5 empty] | 2
CUSTO TOTAL(c/taxa): | [5 empty] | 758.2
UFPE11.25 | BOTOEIRA / ACIONADOR MANUAL PNE EM CONJUNTO COM SIRENE AUDIOVISUAL PARA EMERGÊNCIA EM SANITÁRIO DE PORTADOR DE NECESSIDADE ESPECIAL, TIPO AUDIOVISUAL, COM BOTÃO DO TIPO SOCO, SEM FIO, DA ABAFIRE REF. AFAMPNEW OU EQUIVALENTE TÉCNICO - FORNECIMENTO E INSTALAÇÃO | SER.CG | UN
COT11.7 | BOTOEIRA / ACIONADOR MANUAL PNE EM CONJUNTO COM SIRENE AUDIOVISUAL PARA EMERGÊNCIA EM SANITÁRIO DE PORTADOR DE NECESSIDADE ESPECIAL, TIPO AUDIOVISUAL, COM BOTÃO DO TIPO SOCO, SEM FIO, DA ABAFIRE REF. AFAMPNEW OU EQUIVALENTE TÉCNICO - FORNECIMENTO E INSTALAÇÃO | MAT. | UN | 1 | 765.98 | 765.98
CUSTO(mão-de-obra): | [5 empty] | 0
CUSTO(material): | [5 empty] | 765.98
CUSTO TOTAL(unit.): | [5 empty] | 765.98
LS(%): 113,39% | [5 empty] | 0
BDI(%): 0% | [5 empty] | 0
ADM(%): 0% | [5 empty] | 0
TOTAL TAXA: | [5 empty] | 0
CUSTO TOTAL UNIT.(c/taxa): | [5 empty] | 765.98
QUANTIDADE: | [5 empty] | 2
CUSTO TOTAL(c/taxa): | [5 empty] | 1531.96
UFPE11.26 | DISPENSER PARA PAPEL HIGIÊNICO TIPO ROLÃO (300 / 500 M), NA COR BRANCO, REF. C19650 LINHA CLEAN VELOX, FABRICANTE PREMISSE OU EQUIVALENTE TÉCNICO - FORNECIMENTO E INSTALAÇÃO | SER.CG | UN
88267U | ENCANADOR OU BOMBEIRO HIDRÁULICO COM ENCARGOS COMPLEMENTARES | SER.CG | H | 0.15 | 19.96 | 2.99
COT11.8 | DISPENSER PARA PAPEL HIGIÊNICO TIPO ROLÃO (300 / 500 M), NA COR BRANCO, REF. C19650 LINHA CLEAN VELOX, FABRICANTE PREMISSE OU EQUIVALENTE TÉCNICO | MAT. | UN | 1 | 33.7 | 33.7
CUSTO(mão-de-obra): | [5 empty] | 1.1
CUSTO(material): | [5 empty] | 34.33
CUSTO TOTAL(unit.): | [5 empty] | 35.43
LS(%): 113,39% | [5 empty] | 1.26
BDI(%): 0% | [5 empty] | 0
ADM(%): 0% | [5 empty] | 0
TOTAL TAXA: | [5 empty] | 1.26
CUSTO TOTAL UNIT.(c/taxa): | [5 empty] | 36.69
QUANTIDADE: | [5 empty] | 2
CUSTO TOTAL(c/taxa): | [5 empty] | 73.38
UFPE11.27 | DISPENSER PARA PAPEL TOALHA TIPO INTERFOLHAS 2 OU 3 DOBRAS NA COR BRANCO REF. C19533 LINHA CLEAN VELOX, FABRICANTE PREMISSE OU EQUIVALENTE TÉCNICO - FORNECIMENTO E INSTALAÇÃO | SER.CG | UN
88267U | ENCANADOR OU BOMBEIRO HIDRÁULICO COM ENCARGOS COMPLEMENTARES | SER.CG | H | 0.15 | 19.96 | 2.99
COT11.9 | DISPENSER PARA PAPEL TOALHA TIPO INTERFOLHAS 2 OU 3 DOBRAS NA COR BRANCO REF. C19533 LINHA CLEAN VELOX, FABRICANTE PREMISSE OU EQUIVALENTE TÉCNICO | MAT. | UN | 1 | 33.81 | 33.81
CUSTO(mão-de-obra): | [5 empty] | 1.1
CUSTO(material): | [5 empty] | 34.44
CUSTO TOTAL(unit.): | [5 empty] | 35.54
LS(%): 113,39% | [5 empty] | 1.26
BDI(%): 0% | [5 empty] | 0
ADM(%): 0% | [5 empty] | 0
TOTAL TAXA: | [5 empty] | 1.26
CUSTO TOTAL UNIT.(c/taxa): | [5 empty] | 36.8
QUANTIDADE: | [5 empty] | 2
CUSTO TOTAL(c/taxa): | [5 empty] | 73.6
UFPE11.28 | DISPENSER PARA SABONETE LÍQUIDO PARA SER USADO COM REFIL OU RESERVATÓRIO 800 ML, NA COR BRANCO, REF. C19429 LINHA CLEAN VELOX, FABRICANTE PREMISSE OU EQUIVALENTE TÉCNICO - FORNECIMENTO E INSTALAÇÃO | SER.CG | UN
88267U | ENCANADOR OU BOMBEIRO HIDRÁULICO COM ENCARGOS COMPLEMENTARES | SER.CG | H | 0.3162 | 19.96 | 6.31
88316U | SERVENTE COM ENCARGOS COMPLEMENTARES | SER.CG | H | 0.0996 | 16.42 | 1.63
COT11.10 | DISPENSER PARA SABONETE LÍQUIDO PARA SER USADO COM REFIL OU RESERVATÓRIO 800 ML, NA COR BRANCO, REF. C19429 LINHA CLEAN VELOX, FABRICANTE PREMISSE OU EQUIVALENTE TÉCNICO | MAT. | UN | 1 | 20.06 | 20.06
CUSTO(mão-de-obra): | [5 empty] | 2.88
CUSTO(material): | [5 empty] | 21.84
CUSTO TOTAL(unit.): | [5 empty] | 24.72
LS(%): 113,39% | [5 empty] | 3.28
BDI(%): 0% | [5 empty] | 0
ADM(%): 0% | [5 empty] | 0
TOTAL TAXA: | [5 empty] | 3.28
CUSTO TOTAL UNIT.(c/taxa): | [5 empty] | 28
QUANTIDADE: | [5 empty] | 2
CUSTO TOTAL(c/taxa): | [5 empty] | 56
UFPE11.29 | BARRA DE APOIO HORIZONTAL RETA DIMENSÃO 80 CM EM AÇO INOX ESCOVADO REF. 2310.I.080.ESC LINHA CONFORTO FABRICANTE DECA OU EQUIVALENTE TÉCNICO, FIXADA NA PAREDE - FORNECIMENTO E INSTALAÇÃO. AF_01/2020 | SER.CG | UN
4351 | PARAFUSO NIQUELADO 3 1/2" COM ACABAMENTO CROMADO PARA FIXAR PECA SANITARIA, INCLUI PORCA CEGA, ARRUELA E BUCHA DE NYLON TAMANHO S-8 | MAT. | UN | 6 | 12.24 | 73.44
88267U | ENCANADOR OU BOMBEIRO HIDRÁULICO COM ENCARGOS COMPLEMENTARES | SER.CG | H | 0.9485 | 19.96 | 18.93
88316U | SERVENTE COM ENCARGOS COMPLEMENTARES | SER.CG | H | 0.2988 | 16.42 | 4.9
COT11.11 | BARRA DE APOIO HORIZONTAL RETA DIMENSÃO 80 CM EM AÇO INOX ESCOVADO REF. 2310.I.080.ESC LINHA CONFORTO FABRICANTE DECA OU EQUIVALENTE TÉCNICO | MAT. | UN | 1 | 525.69 | 525.69
CUSTO(mão-de-obra): | [5 empty] | 8.67
CUSTO(material): | [5 empty] | 604.47
CUSTO TOTAL(unit.): | [5 empty] | 613.14
LS(%): 113,39% | [5 empty] | 9.82
BDI(%): 0% | [5 empty] | 0
ADM(%): 0% | [5 empty] | 0
TOTAL TAXA: | [5 empty] | 9.82
CUSTO TOTAL UNIT.(c/taxa): | [5 empty] | 622.96
QUANTIDADE: | [5 empty] | 4
CUSTO TOTAL(c/taxa): | [5 empty] | 2491.84
UFPE11.30 | BARRA DE APOIO VERTICAL RETA DIMENSÃO 70 CM EM AÇO INOX ESCOVADO, REF. 2310.I.070.ESC LINHA CONFORTO, FABRICANTE DECA OU EQUIVALENTE TÉCNICO, FIXADA NA PAREDE - FORNECIMENTO E INSTALAÇÃO. AF_01/2020 | SER.CG | UN
4351 | PARAFUSO NIQUELADO 3 1/2" COM ACABAMENTO CROMADO PARA FIXAR PECA SANITARIA, INCLUI PORCA CEGA, ARRUELA E BUCHA DE NYLON TAMANHO S-8 | MAT. | UN | 6 | 12.24 | 73.44
88267U | ENCANADOR OU BOMBEIRO HIDRÁULICO COM ENCARGOS COMPLEMENTARES | SER.CG | H | 0.9485 | 19.96 | 18.93
88316U | SERVENTE COM ENCARGOS COMPLEMENTARES | SER.CG | H | 0.2988 | 16.42 | 4.9
COT11.12 | BARRA DE APOIO VERTICAL RETA DIMENSÃO 70 CM EM AÇO INOX ESCOVADO, REF. 2310.I.070.ESC LINHA CONFORTO, FABRICANTE DECA OU EQUIVALENTE TÉCNICO | MAT. | UN | 1 | 363.46 | 363.46
CUSTO(mão-de-obra): | [5 empty] | 8.67
CUSTO(material): | [5 empty] | 442.24
CUSTO TOTAL(unit.): | [5 empty] | 450.91
LS(%): 113,39% | [5 empty] | 9.82
BDI(%): 0% | [5 empty] | 0
ADM(%): 0% | [5 empty] | 0
TOTAL TAXA: | [5 empty] | 9.82
CUSTO TOTAL UNIT.(c/taxa): | [5 empty] | 460.73
QUANTIDADE: | [5 empty] | 2
CUSTO TOTAL(c/taxa): | [5 empty] | 921.46
UFPE11.31 | BARRA DE APOIO LATERAL PARA LAVATÓRIO, TIPO U EM AÇO INOX ESCOVADO, REF. 2373.I.030.ESC LINHA CONFORTO, FABRICANTE DECA OU EQUIVALENTE TÉCNICO, FIXADA NA PAREDE - FORNECIMENTO E INSTALAÇÃO | SER.CG | UN
88309U | PEDREIRO COM ENCARGOS COMPLEMENTARES | SER.CG | H | 0.3 | 20.45 | 6.13
COT11.13 | BARRA DE APOIO LATERAL PARA LAVATÓRIO, TIPO U EM AÇO INOX ESCOVADO, REF. 2373.I.030.ESC LINHA CONFORTO, FABRICANTE DECA OU EQUIVALENTE TÉCNICO | MAT. | UN | 1 | 494.79 | 494.79
CUSTO(mão-de-obra): | [5 empty] | 2.22
CUSTO(material): | [5 empty] | 496.18
CUSTO TOTAL(unit.): | [5 empty] | 498.4
LS(%): 113,39% | [5 empty] | 2.52
BDI(%): 0% | [5 empty] | 0
ADM(%): 0% | [5 empty] | 0
TOTAL TAXA: | [5 empty] | 2.52
CUSTO TOTAL UNIT.(c/taxa): | [5 empty] | 500.92
QUANTIDADE: | [5 empty] | 4
CUSTO TOTAL(c/taxa): | [5 empty] | 2003.68
07.01.04.04 | REGISTROS, VÁLVULAS E TORNEIRAS DE BÓIA
89353U | REGISTRO DE GAVETA BRUTO, LATÃO, ROSCÁVEL, 3/4", FORNECIDO E INSTALADO EM RAMAL DE ÁGUA. AF_12/2014 | SER.CG | UN
3148 | FITA VEDA ROSCA EM ROLOS DE 18 MM X 50 M (L X C) | MAT. | UN | 0.013 | 13.09 | 0.17
6016 | REGISTRO GAVETA BRUTO EM LATAO FORJADO, BITOLA 3/4 " (REF 1509) | MAT. | UN | 1 | 23.53 | 23.53
88248U | AUXILIAR DE ENCANADOR OU BOMBEIRO HIDRÁULICO COM ENCARGOS COMPLEMENTARES | SER.CG | H | 0.2 | 15.37 | 3.07
88267U | ENCANADOR OU BOMBEIRO HIDRÁULICO COM ENCARGOS COMPLEMENTARES | SER.CG | H | 0.2 | 19.96 | 3.99
CUSTO(mão-de-obra): | [5 empty] | 2.51
CUSTO(material): | [5 empty] | 25.38
CUSTO TOTAL(unit.): | [5 empty] | 27.89
LS(%): 113,39% | [5 empty] | 2.87
BDI(%): 0% | [5 empty] | 0
ADM(%): 0% | [5 empty] | 0
TOTAL TAXA: | [5 empty] | 2.87
CUSTO TOTAL UNIT.(c/taxa): | [5 empty] | 30.76
QUANTIDADE: | [5 empty] | 2
CUSTO TOTAL(c/taxa): | [5 empty] | 61.52
UFPE11.36 | ACABAMENTO PARA REGISTRO DE GAVETA ATÉ 1 E PARA REGISTRO DE PRESSÃO 1/2 OU 3/4, REF. 4900.C40.PQ.CR LINHA TARGA, FABRICANTE DECA OU EQUIVALENTE TÉCNICO - FORNECIMENTO E INSTALAÇÃO | SER.CG | UN
88267U | ENCANADOR OU BOMBEIRO HIDRÁULICO COM ENCARGOS COMPLEMENTARES | SER.CG | H | 0.08 | 19.96 | 1.59
COT11.17 | ACABAMENTO PARA REGISTRO DE GAVETA ATÉ 1 E PARA REGISTRO DE PRESSÃO 1/2 OU 3/4, REF. 4900.C40.PQ.CR LINHA TARGA, FABRICANTE DECA OU EQUIVALENTE TÉCNICO | MAT. | UN | 1 | 58.54 | 58.54
CUSTO(mão-de-obra): | [5 empty] | 0.59
CUSTO(material): | [5 empty] | 58.87
CUSTO TOTAL(unit.): | [5 empty] | 59.46
LS(%): 113,39% | [5 empty] | 0.67
BDI(%): 0% | [5 empty] | 0
ADM(%): 0% | [5 empty] | 0
TOTAL TAXA: | [5 empty] | 0.67
CUSTO TOTAL UNIT.(c/taxa): | [5 empty] | 60.13
QUANTIDADE: | [5 empty] | 2
CUSTO TOTAL(c/taxa): | [5 empty] | 120.26
07.01.05 | SISTEMAS E INSTALAÇÕES ELÉTRICAS
07.01.05.01 | ELETRODUTOS E ELETROCALHAS
91867U | ELETRODUTO RÍGIDO ROSCÁVEL, PVC, DN 25 MM (3/4"), PARA CIRCUITOS TERMINAIS, INSTALADO EM LAJE - FORNECIMENTO E INSTALAÇÃO. AF_12/2015 | SER.CG | M
2674 | ELETRODUTO DE PVC RIGIDO ROSCAVEL DE 3/4 ", SEM LUVA | MAT. | M | 1.017 | 4.39 | 4.46
43132 | ARAME RECOZIDO 16 BWG, D = 1,60 MM (0,016 KG/M) OU 18 BWG, D = 1,25 MM (0,01 KG/M) | MAT. | KG | 0.0018 | 20.05 | 0.03
88247U | AUXILIAR DE ELETRICISTA COM ENCARGOS COMPLEMENTARES | SER.CG | H | 0.102 | 15.88 | 1.61
88264U | ELETRICISTA COM ENCARGOS COMPLEMENTARES | SER.CG | H | 0.102 | 20.63 | 2.1
CUSTO(mão-de-obra): | [5 empty] | 1.29
CUSTO(material): | [5 empty] | 5.44
CUSTO TOTAL(unit.): | [5 empty] | 6.73
LS(%): 113,39% | [5 empty] | 1.47
BDI(%): 0% | [5 empty] | 0
ADM(%): 0% | [5 empty] | 0
TOTAL TAXA: | [5 empty] | 1.47
CUSTO TOTAL UNIT.(c/taxa): | [5 empty] | 8.2
QUANTIDADE: | [5 empty] | 5
CUSTO TOTAL(c/taxa): | [5 empty] | 41
91871U | ELETRODUTO RÍGIDO ROSCÁVEL, PVC, DN 25 MM (3/4"), PARA CIRCUITOS TERMINAIS, INSTALADO EM PAREDE - FORNECIMENTO E INSTALAÇÃO. AF_12/2015 | SER.CG | M
2674 | ELETRODUTO DE PVC RIGIDO ROSCAVEL DE 3/4 ", SEM LUVA | MAT. | M | 1.017 | 4.39 | 4.46
88247U | AUXILIAR DE ELETRICISTA COM ENCARGOS COMPLEMENTARES | SER.CG | H | 0.17 | 15.88 | 2.69
88264U | ELETRICISTA COM ENCARGOS COMPLEMENTARES | SER.CG | H | 0.17 | 20.63 | 3.5
CUSTO(mão-de-obra): | [5 empty] | 2.16
CUSTO(material): | [5 empty] | 6.04
CUSTO TOTAL(unit.): | [5 empty] | 8.2
LS(%): 113,39% | [5 empty] | 2.45
BDI(%): 0% | [5 empty] | 0
ADM(%): 0% | [5 empty] | 0
TOTAL TAXA: | [5 empty] | 2.45
CUSTO TOTAL UNIT.(c/taxa): | [5 empty] | 10.65
QUANTIDADE: | [5 empty] | 18
CUSTO TOTAL(c/taxa): | [5 empty] | 191.7
UFPE12.3 | ABRAÇADEIRA TMC PARA ELETRODUTO 3/4 - FORNECIMENTO E INSTALAÇÃO | SER.CG | UN
88267U | ENCANADOR OU BOMBEIRO HIDRÁULICO COM ENCARGOS COMPLEMENTARES | SER.CG | H | 0.1 | 19.96 | 1.99
88316U | SERVENTE COM ENCARGOS COMPLEMENTARES | SER.CG | H | 0.1 | 16.42 | 1.64
COT12.3 | ABRAÇADEIRA TMC 3/4 | MAT. | UN | 1 | 1.2 | 1.2
CUSTO(mão-de-obra): | [5 empty] | 1.28
CUSTO(material): | [5 empty] | 2.08
CUSTO TOTAL(unit.): | [5 empty] | 3.36
LS(%): 113,39% | [5 empty] | 1.47
BDI(%): 0% | [5 empty] | 0
ADM(%): 0% | [5 empty] | 0
TOTAL TAXA: | [5 empty] | 1.47
CUSTO TOTAL UNIT.(c/taxa): | [5 empty] | 4.83
QUANTIDADE: | [5 empty] | 20
CUSTO TOTAL(c/taxa): | [5 empty] | 96.6
07.01.05.02 | FIOS E CABOS ELÉTRICOS; CONDULETES; INTERRUPTORES; TOMADAS
91926U | CABO DE COBRE FLEXÍVEL ISOLADO, 2,5 MM², ANTI-CHAMA 450/750 V, PARA CIRCUITOS TERMINAIS - FORNECIMENTO E INSTALAÇÃO. AF_12/2015 | SER.CG | M
1014 | CABO DE COBRE, FLEXIVEL, CLASSE 4 OU 5, ISOLACAO EM PVC/A, ANTICHAMA BWF-B, 1 CONDUTOR, 450/750 V, SECAO NOMINAL 2,5 MM2 | MAT. | M | 1.19 | 2.38 | 2.83
21127 | FITA ISOLANTE ADESIVA ANTICHAMA, USO ATE 750 V, EM ROLO DE 19 MM X 5 M | MAT. | UN | 0.009 | 3.97 | 0.03
88247U | AUXILIAR DE ELETRICISTA COM ENCARGOS COMPLEMENTARES | SER.CG | H | 0.03 | 15.88 | 0.47
88264U | ELETRICISTA COM ENCARGOS COMPLEMENTARES | SER.CG | H | 0.03 | 20.63 | 0.61
CUSTO(mão-de-obra): | [5 empty] | 0.37
CUSTO(material): | [5 empty] | 3.14
CUSTO TOTAL(unit.): | [5 empty] | 3.51
LS(%): 113,39% | [5 empty] | 0.43
BDI(%): 0% | [5 empty] | 0
ADM(%): 0% | [5 empty] | 0
TOTAL TAXA: | [5 empty] | 0.43
CUSTO TOTAL UNIT.(c/taxa): | [5 empty] | 3.94
QUANTIDADE: | [5 empty] | 80
CUSTO TOTAL(c/taxa): | [5 empty] | 315.2
91953U | INTERRUPTOR SIMPLES (1 MÓDULO), 10A/250V, INCLUINDO SUPORTE E PLACA - FORNECIMENTO E INSTALAÇÃO. AF_12/2015 | SER.CG | UN
91946U | SUPORTE PARAFUSADO COM PLACA DE ENCAIXE 4" X 2" MÉDIO (1,30 M DO PISO) PARA PONTO ELÉTRICO - FORNECIMENTO E INSTALAÇÃO. AF_12/2015 | SER.CG | UN | 1 | 7.48 | 7.48
91952U | INTERRUPTOR SIMPLES (1 MÓDULO), 10A/250V, SEM SUPORTE E SEM PLACA - FORNECIMENTO E INSTALAÇÃO. AF_12/2015 | SER.CG | UN | 1 | 15.87 | 15.87
CUSTO(mão-de-obra): | [5 empty] | 3.79
CUSTO(material): | [5 empty] | 15.25
CUSTO TOTAL(unit.): | [5 empty] | 19.04
LS(%): 113,39% | [5 empty] | 4.31
BDI(%): 0% | [5 empty] | 0
ADM(%): 0% | [5 empty] | 0
TOTAL TAXA: | [5 empty] | 4.31
CUSTO TOTAL UNIT.(c/taxa): | [5 empty] | 23.35
QUANTIDADE: | [5 empty] | 2
CUSTO TOTAL(c/taxa): | [5 empty] | 46.7
92023U | INTERRUPTOR SIMPLES (1 MÓDULO) COM 1 TOMADA DE EMBUTIR 2P+T 10 A, INCLUINDO SUPORTE E PLACA - FORNECIMENTO E INSTALAÇÃO. AF_12/2015 | SER.CG | UN
91946U | SUPORTE PARAFUSADO COM PLACA DE ENCAIXE 4" X 2" MÉDIO (1,30 M DO PISO) PARA PONTO ELÉTRICO - FORNECIMENTO E INSTALAÇÃO. AF_12/2015 | SER.CG | UN | 1 | 7.48 | 7.48
92022U | INTERRUPTOR SIMPLES (1 MÓDULO) COM 1 TOMADA DE EMBUTIR 2P+T 10 A, SEM SUPORTE E SEM PLACA - FORNECIMENTO E INSTALAÇÃO. AF_12/2015 | SER.CG | UN | 1 | 33.6 | 33.6
CUSTO(mão-de-obra): | [5 empty] | 6.94
CUSTO(material): | [5 empty] | 26.27
CUSTO TOTAL(unit.): | [5 empty] | 33.21
LS(%): 113,39% | [5 empty] | 7.87
BDI(%): 0% | [5 empty] | 0
ADM(%): 0% | [5 empty] | 0
TOTAL TAXA: | [5 empty] | 7.87
CUSTO TOTAL UNIT.(c/taxa): | [5 empty] | 41.08
QUANTIDADE: | [5 empty] | 2
CUSTO TOTAL(c/taxa): | [5 empty] | 82.16
95801U | CONDULETE DE ALUMÍNIO, TIPO X, PARA ELETRODUTO DE AÇO GALVANIZADO DN 20 MM (3/4), APARENTE - FORNECIMENTO E INSTALAÇÃO. AF_11/2016_P | SER.CG | UN
11950 | BUCHA DE NYLON SEM ABA S6, COM PARAFUSO DE 4,20 X 40 MM EM ACO ZINCADO COM ROSCA SOBERBA, CABECA CHATA E FENDA PHILLIPS | MAT. | UN | 2 | 0.39 | 0.78
2580 | CONDULETE DE ALUMINIO TIPO X, PARA ELETRODUTO ROSCAVEL DE 3/4", COM TAMPA CEGA | MAT. | UN | 1 | 11.47 | 11.47
88247U | AUXILIAR DE ELETRICISTA COM ENCARGOS COMPLEMENTARES | SER.CG | H | 0.4967 | 15.88 | 7.88
88264U | ELETRICISTA COM ENCARGOS COMPLEMENTARES | SER.CG | H | 0.4967 | 20.63 | 10.24
CUSTO(mão-de-obra): | [5 empty] | 6.33
CUSTO(material): | [5 empty] | 16.86
CUSTO TOTAL(unit.): | [5 empty] | 23.19
LS(%): 113,39% | [5 empty] | 7.18
BDI(%): 0% | [5 empty] | 0
ADM(%): 0% | [5 empty] | 0
TOTAL TAXA: | [5 empty] | 7.18
CUSTO TOTAL UNIT.(c/taxa): | [5 empty] | 30.37
QUANTIDADE: | [5 empty] | 20
CUSTO TOTAL(c/taxa): | [5 empty] | 607.4
07.01.05.03 | LUMINÁRIAS, LÂMPADAS E ACESSÓRIOS
UFPE12.1 | LUMINÁRIA DE SOBREPOR, CHAPA EM AÇO TRATADA E PINTADA, REFLETOR E ALETAS EM ALUMÍNIO ANODIZADO PARA 02 LÂMPADAS TUBULAR DE LED 18W - FORNECIMENTO E INSTALAÇÃO | SER.CG | UN
88247U | AUXILIAR DE ELETRICISTA COM ENCARGOS COMPLEMENTARES | SER.CG | H | 0.1727 | 15.88 | 2.74
88264U | ELETRICISTA COM ENCARGOS COMPLEMENTARES | SER.CG | H | 0.4144 | 20.63 | 8.54
COT12.1 | LUMINARIA DE SOBREPOR EM CHAPA DE ACO PARA 2 LAMPADAS LED DE *18* W, ALETADA, COMPLETA, REF. LSE-100, INTRAL OU SIMILAR | MAT. | UN | 1 | 200.42 | 200.42
CUSTO(mão-de-obra): | [5 empty] | 4
CUSTO(material): | [5 empty] | 203.16
CUSTO TOTAL(unit.): | [5 empty] | 207.16
LS(%): 113,39% | [5 empty] | 4.54
BDI(%): 0% | [5 empty] | 0
ADM(%): 0% | [5 empty] | 0
TOTAL TAXA: | [5 empty] | 4.54
CUSTO TOTAL UNIT.(c/taxa): | [5 empty] | 211.7
QUANTIDADE: | [5 empty] | 2
CUSTO TOTAL(c/taxa): | [5 empty] | 423.4
UFPE12.2 | LUMINÁRIA TIPO PLAFON REDONDO, DIAMETRO 30 CM, DE SOBREPOR, COM 2 LÂMPADAS LED DE 16 W - FORNECIMENTO E INSTALAÇÃO | SER.CG | UN
38770 | LUMINARIA PLAFON REDONDO COM VIDRO FOSCO DIAMETRO *30* CM, PARA 2 LAMPADAS, BASE E27, POTENCIA MAXIMA 40/60 W (NAO INCLUI LAMPADAS) | MAT. | UN | 1 | 50.75 | 50.75
88247U | AUXILIAR DE ELETRICISTA COM ENCARGOS COMPLEMENTARES | SER.CG | H | 0.2883 | 15.88 | 4.57
88264U | ELETRICISTA COM ENCARGOS COMPLEMENTARES | SER.CG | H | 0.692 | 20.63 | 14.27
COT12.2 | LÂMPADA LED 16W, FORMATO TRADICIONAL (BASE E27) | MAT. | UN | 2 | 9.99 | 19.98
CUSTO(mão-de-obra): | [5 empty] | 6.69
CUSTO(material): | [5 empty] | 75.29
CUSTO TOTAL(unit.): | [5 empty] | 81.98
LS(%): 113,39% | [5 empty] | 7.59
BDI(%): 0% | [5 empty] | 0
ADM(%): 0% | [5 empty] | 0
TOTAL TAXA: | [5 empty] | 7.59
CUSTO TOTAL UNIT.(c/taxa): | [5 empty] | 89.57
QUANTIDADE: | [5 empty] | 2
CUSTO TOTAL(c/taxa): | [5 empty] | 179.14
07.01.06 | REVESTIMENTO PARA PAREDES
07.01.06.01 | CHAPISCO
87879U | CHAPISCO APLICADO EM ALVENARIAS E ESTRUTURAS DE CONCRETO INTERNAS, COM COLHER DE PEDREIRO. ARGAMASSA TRAÇO 1:3 COM PREPARO EM BETONEIRA 400L. AF_06/2014 | SER.CG | M2
87313U | ARGAMASSA TRAÇO 1:3 (EM VOLUME DE CIMENTO E AREIA GROSSA ÚMIDA) PARA CHAPISCO CONVENCIONAL, PREPARO MECÂNICO COM BETONEIRA 400 L. AF_08/2019 | SER.CG | M3 | 0.0042 | 459.79 | 1.93
88309U | PEDREIRO COM ENCARGOS COMPLEMENTARES | SER.CG | H | 0.07 | 20.45 | 1.43
88316U | SERVENTE COM ENCARGOS COMPLEMENTARES | SER.CG | H | 0.007 | 16.42 | 0.11
CUSTO(mão-de-obra): | [5 empty] | 0.73
CUSTO(material): | [5 empty] | 1.88
CUSTO TOTAL(unit.): | [5 empty] | 2.61
LS(%): 113,39% | [5 empty] | 0.86
BDI(%): 0% | [5 empty] | 0
ADM(%): 0% | [5 empty] | 0
TOTAL TAXA: | [5 empty] | 0.86
CUSTO TOTAL UNIT.(c/taxa): | [5 empty] | 3.47
QUANTIDADE: | [5 empty] | 47.09
CUSTO TOTAL(c/taxa): | [5 empty] | 163.4
07.01.06.02 | EMBOÇO
87527U | EMBOÇO, PARA RECEBIMENTO DE CERÂMICA, EM ARGAMASSA TRAÇO 1:2:8, PREPARO MECÂNICO COM BETONEIRA 400L, APLICADO MANUALMENTE EM FACES INTERNAS DE PAREDES, PARA AMBIENTE COM ÁREA MENOR QUE 5M2, ESPESSURA DE 20MM, COM EXECUÇÃO DE TALISCAS. AF_06/2014 | SER.CG | M2
87292U | ARGAMASSA TRAÇO 1:2:8 (EM VOLUME DE CIMENTO, CAL E AREIA MÉDIA ÚMIDA) PARA EMBOÇO/MASSA ÚNICA/ASSENTAMENTO DE ALVENARIA DE VEDAÇÃO, PREPARO MECÂNICO COM BETONEIRA 400 L. AF_08/2019 | SER.CG | M3 | 0.0376 | 475.8 | 17.89
88309U | PEDREIRO COM ENCARGOS COMPLEMENTARES | SER.CG | H | 0.58 | 20.45 | 11.86
88316U | SERVENTE COM ENCARGOS COMPLEMENTARES | SER.CG | H | 0.211 | 16.42 | 3.46
CUSTO(mão-de-obra): | [5 empty] | 7.29
CUSTO(material): | [5 empty] | 17.64
CUSTO TOTAL(unit.): | [5 empty] | 24.93
LS(%): 113,39% | [5 empty] | 8.28
BDI(%): 0% | [5 empty] | 0
ADM(%): 0% | [5 empty] | 0
TOTAL TAXA: | [5 empty] | 8.28
CUSTO TOTAL UNIT.(c/taxa): | [5 empty] | 33.21
QUANTIDADE: | [5 empty] | 46.44
CUSTO TOTAL(c/taxa): | [5 empty] | 1542.27
87535U | EMBOÇO, PARA RECEBIMENTO DE CERÂMICA, EM ARGAMASSA TRAÇO 1:2:8, PREPARO MECÂNICO COM BETONEIRA 400L, APLICADO MANUALMENTE EM FACES INTERNAS DE PAREDES, PARA AMBIENTE COM ÁREA MAIOR QUE 10M2, ESPESSURA DE 20MM, COM EXECUÇÃO DE TALISCAS. AF_06/2014 | SER.CG | M2
87292U | ARGAMASSA TRAÇO 1:2:8 (EM VOLUME DE CIMENTO, CAL E AREIA MÉDIA ÚMIDA) PARA EMBOÇO/MASSA ÚNICA/ASSENTAMENTO DE ALVENARIA DE VEDAÇÃO, PREPARO MECÂNICO COM BETONEIRA 400 L. AF_08/2019 | SER.CG | M3 | 0.0376 | 475.8 | 17.89
88309U | PEDREIRO COM ENCARGOS COMPLEMENTARES | SER.CG | H | 0.32 | 20.45 | 6.54
88316U | SERVENTE COM ENCARGOS COMPLEMENTARES | SER.CG | H | 0.118 | 16.42 | 1.93
CUSTO(mão-de-obra): | [5 empty] | 4.85
CUSTO(material): | [5 empty] | 16
CUSTO TOTAL(unit.): | [5 empty] | 20.85
LS(%): 113,39% | [5 empty] | 5.51
BDI(%): 0% | [5 empty] | 0
ADM(%): 0% | [5 empty] | 0
TOTAL TAXA: | [5 empty] | 5.51
CUSTO TOTAL UNIT.(c/taxa): | [5 empty] | 26.36
QUANTIDADE: | [5 empty] | 23.87
CUSTO TOTAL(c/taxa): | [5 empty] | 629.21
07.01.06.03 | REVESTIMENTO CERÂMICO, PLACA PRÉ-MOLDADA E OUTROS
UFPE16.20 | REVESTIMENTO DE PAREDES INTERNAS EM PORCELANATO TÉCNICO, SUPERFÍCIE POLIDA, DE DIMENSÃO 60 X 60 CM NA COR BEGE, TIPO MINIMUM AREIA, FABRICANTE ELIANE OU EQUIVALENTE TÉCNICO, APLICADAS EM AMBIENTES DE ÁREA MENOR QUE 5 M² NA ALTURA INTEIRA DAS PAREDES, COM REJUNTE EM ARGAMASSA TIPO CIMENTCOLA FLEXÍVEL TIPO AC III, RESISTENTE À ÁGUA, NA COR CINZA, QUARTZOLIT OU EQUIVALENTE TÉCNICO | SER.CG | M2
34357 | REJUNTE COLORIDO, CIMENTICIO | MAT. | KG | 0.14 | 4.4 | 0.61
37595 | ARGAMASSA COLANTE TIPO ACIII | MAT. | KG | 8.62 | 2.3 | 19.82
88256U | AZULEJISTA OU LADRILHISTA COM ENCARGOS COMPLEMENTARES | SER.CG | H | 1.13 | 23.42 | 26.46
88316U | SERVENTE COM ENCARGOS COMPLEMENTARES | SER.CG | H | 0.55 | 16.42 | 9.03
COT16.12 | REVESTIMENTO EM PORCELANATO TÉCNICO, SUPERFÍCIE POLIDA, DE DIMENSÃO 60 X 60 CM NA COR BEGE TIPO MINIMUM AREIA, FABRICANTE ELIANE OU EQUIVALENTE TÉCNICO | MAT. | M2 | 1.12 | 93.06 | 104.22
CUSTO(mão-de-obra): | [5 empty] | 13
CUSTO(material): | [5 empty] | 132.4
CUSTO TOTAL(unit.): | [5 empty] | 145.4
LS(%): 113,39% | [5 empty] | 14.74
BDI(%): 0% | [5 empty] | 0
ADM(%): 0% | [5 empty] | 0
TOTAL TAXA: | [5 empty] | 14.74
CUSTO TOTAL UNIT.(c/taxa): | [5 empty] | 160.14
QUANTIDADE: | [5 empty] | 46.44
CUSTO TOTAL(c/taxa): | [5 empty] | 7436.9
UFPE16.21 | REVESTIMENTO DE PAREDES INTERNAS EM PORCELANATO TÉCNICO, SUPERFÍCIE POLIDA, DE DIMENSÃO 60 X 60 CM NA COR BEGE, TIPO MINIMUM AREIA, FABRICANTE ELIANE OU EQUIVALENTE TÉCNICO, APLICADAS EM AMBIENTES DE ÁREA MAIOR QUE 5 M² NA ALTURA INTEIRA DAS PAREDES, COM REJUNTE EM ARGAMASSA TIPO CIMENTCOLA FLEXÍVEL TIPO AC III, RESISTENTE À ÁGUA, NA COR CINZA, QUARTZOLIT OU EQUIVALENTE TÉCNICO | SER.CG | M2
34357 | REJUNTE COLORIDO, CIMENTICIO | MAT. | KG | 0.14 | 4.4 | 0.61
37595 | ARGAMASSA COLANTE TIPO ACIII | MAT. | KG | 8.62 | 2.3 | 19.82
88256U | AZULEJISTA OU LADRILHISTA COM ENCARGOS COMPLEMENTARES | SER.CG | H | 0.78 | 23.42 | 18.26
88316U | SERVENTE COM ENCARGOS COMPLEMENTARES | SER.CG | H | 0.41 | 16.42 | 6.73
COT16.12 | REVESTIMENTO EM PORCELANATO TÉCNICO, SUPERFÍCIE POLIDA, DE DIMENSÃO 60 X 60 CM NA COR BEGE TIPO MINIMUM AREIA, FABRICANTE ELIANE OU EQUIVALENTE TÉCNICO | MAT. | M2 | 1.12 | 93.06 | 104.22
CUSTO(mão-de-obra): | [5 empty] | 9.14
CUSTO(material): | [5 empty] | 130.14
CUSTO TOTAL(unit.): | [5 empty] | 139.28
LS(%): 113,39% | [5 empty] | 10.36
BDI(%): 0% | [5 empty] | 0
ADM(%): 0% | [5 empty] | 0
TOTAL TAXA: | [5 empty] | 10.36
CUSTO TOTAL UNIT.(c/taxa): | [5 empty] | 149.64
QUANTIDADE: | [5 empty] | 23.87
CUSTO TOTAL(c/taxa): | [5 empty] | 3571.9
07.01.07 | REVESTIMENTO PARA PISOS
07.01.07.01 | CONTRAPISO
87620U | CONTRAPISO EM ARGAMASSA TRAÇO 1:4 (CIMENTO E AREIA), PREPARO MECÂNICO COM BETONEIRA 400 L, APLICADO EM ÁREAS SECAS SOBRE LAJE, ADERIDO, ESPESSURA 2CM. AF_06/2014 | SER.CG | M2
1379 | CIMENTO PORTLAND COMPOSTO CP II-32 | MAT. | KG | 0.5 | 0.6 | 0.3
7334 | ADITIVO ADESIVO LIQUIDO PARA ARGAMASSAS DE REVESTIMENTOS CIMENTICIOS | MAT. | L | 0.435 | 14.63 | 6.36
87301U | ARGAMASSA TRAÇO 1:4 (EM VOLUME DE CIMENTO E AREIA MÉDIA ÚMIDA) PARA CONTRAPISO, PREPARO MECÂNICO COM BETONEIRA 400 L. AF_08/2019 | SER.CG | M3 | 0.031 | 531.23 | 16.46
88309U | PEDREIRO COM ENCARGOS COMPLEMENTARES | SER.CG | H | 0.29 | 20.45 | 5.93
88316U | SERVENTE COM ENCARGOS COMPLEMENTARES | SER.CG | H | 0.145 | 16.42 | 2.38
CUSTO(mão-de-obra): | [5 empty] | 4.56
CUSTO(material): | [5 empty] | 21.67
CUSTO TOTAL(unit.): | [5 empty] | 26.23
LS(%): 113,39% | [5 empty] | 5.2
BDI(%): 0% | [5 empty] | 0
ADM(%): 0% | [5 empty] | 0
TOTAL TAXA: | [5 empty] | 5.2
CUSTO TOTAL UNIT.(c/taxa): | [5 empty] | 31.43
QUANTIDADE: | [5 empty] | 3.96
CUSTO TOTAL(c/taxa): | [5 empty] | 124.46
87735U | CONTRAPISO EM ARGAMASSA TRAÇO 1:4 (CIMENTO E AREIA), PREPARO MECÂNICO COM BETONEIRA 400 L, APLICADO EM ÁREAS MOLHADAS SOBRE LAJE, ADERIDO, ESPESSURA 2CM. AF_06/2014 | SER.CG | M2
1379 | CIMENTO PORTLAND COMPOSTO CP II-32 | MAT. | KG | 0.5 | 0.6 | 0.3
7334 | ADITIVO ADESIVO LIQUIDO PARA ARGAMASSAS DE REVESTIMENTOS CIMENTICIOS | MAT. | L | 0.435 | 14.63 | 6.36
87301U | ARGAMASSA TRAÇO 1:4 (EM VOLUME DE CIMENTO E AREIA MÉDIA ÚMIDA) PARA CONTRAPISO, PREPARO MECÂNICO COM BETONEIRA 400 L. AF_08/2019 | SER.CG | M3 | 0.031 | 531.23 | 16.46
88309U | PEDREIRO COM ENCARGOS COMPLEMENTARES | SER.CG | H | 0.59 | 20.45 | 12.06
88316U | SERVENTE COM ENCARGOS COMPLEMENTARES | SER.CG | H | 0.295 | 16.42 | 4.84
CUSTO(mão-de-obra): | [5 empty] | 7.63
CUSTO(material): | [5 empty] | 23.74
CUSTO TOTAL(unit.): | [5 empty] | 31.37
LS(%): 113,39% | [5 empty] | 8.65
BDI(%): 0% | [5 empty] | 0
ADM(%): 0% | [5 empty] | 0
TOTAL TAXA: | [5 empty] | 8.65
CUSTO TOTAL UNIT.(c/taxa): | [5 empty] | 40.02
QUANTIDADE: | [5 empty] | 11.44
CUSTO TOTAL(c/taxa): | [5 empty] | 457.82
07.01.07.02 | REVESTIMENTO
UFPE16.17 | REVESTIMENTO DE PISO EM PORCELANATO TÉCNICO, SUPERFÍCIE NATURAL NAS DIMENSÕES 60 X 60 CM NA COR BEGE, TIPO MINIMUM AREIA, FABRICANTE ELIANE OU EQUIVALENTE TÉCNICO, APLICADA EM AMBIENTES DE ÁREA MENOR QUE 5 M², COM REJUNTE EM ARGAMASSA TIPO CIMENTCOLA FLEXÍVEL TIPO AC III, PARA ASSENTAMENTO DE PORCELANATO, RESISTENTE À ÁGUA, NA COR CINZA QUARTZOLIT, OU EQUIVALENTE TÉCNICO | SER.CG | M2
34357 | REJUNTE COLORIDO, CIMENTICIO | MAT. | KG | 0.14 | 4.4 | 0.61
37595 | ARGAMASSA COLANTE TIPO ACIII | MAT. | KG | 8.62 | 2.3 | 19.82
88256U | AZULEJISTA OU LADRILHISTA COM ENCARGOS COMPLEMENTARES | SER.CG | H | 1.06 | 23.42 | 24.82
88316U | SERVENTE COM ENCARGOS COMPLEMENTARES | SER.CG | H | 0.37 | 16.42 | 6.07
COT16.1 | REVESTIMENTO EM PORCELANATO TÉCNICO, SUPERFÍCIE NATURAL, DE DIMENSÃO 60 X 60 CM NA COR BEGE TIPO MINIMUM AREIA, FABRICANTE ELIANE OU EQUIVALENTE TÉCNICO | MAT. | M2 | 1.12 | 74.24 | 83.14
CUSTO(mão-de-obra): | [5 empty] | 11.38
CUSTO(material): | [5 empty] | 110.18
CUSTO TOTAL(unit.): | [5 empty] | 121.56
LS(%): 113,39% | [5 empty] | 12.9
BDI(%): 0% | [5 empty] | 0
ADM(%): 0% | [5 empty] | 0
TOTAL TAXA: | [5 empty] | 12.9
CUSTO TOTAL UNIT.(c/taxa): | [5 empty] | 134.46
QUANTIDADE: | [5 empty] | 11.44
CUSTO TOTAL(c/taxa): | [5 empty] | 1538.22
UFPE16.24 | PISO INDUSTRIAL ALTA RESISTÊNCIA, ESPESSURA 12 MM, INCLUSO JUNTAS DE DILATAÇÃO PLÁSTICAS E POLIMENTO MECANIZADO | SER.CG | M2
1379 | CIMENTO PORTLAND COMPOSTO CP II-32 | MAT. | KG | 12 | 0.6 | 7.2
3671 | JUNTA PLASTICA DE DILATACAO PARA PISOS, COR CINZA, 17 X 3 MM (ALTURA X ESPESSURA) | MAT. | M | 2 | 0.79 | 1.58
4824 | GRANILHA/ GRANA/ PEDRISCO OU AGREGADO EM MARMORE/ GRANITO/ QUARTZO E CALCARIO, PRETO, CINZA, PALHA OU BRANCO | MAT. | KG | 22 | 0.36 | 7.92
7353 | RESINA ACRILICA BASE AGUA - COR BRANCA | MAT. | L | 0.21176 | 29.26 | 6.19
88309U | PEDREIRO COM ENCARGOS COMPLEMENTARES | SER.CG | H | 0.7 | 20.45 | 14.31
88316U | SERVENTE COM ENCARGOS COMPLEMENTARES | SER.CG | H | 3.37 | 16.42 | 55.33
95276U | POLIDORA DE PISO (POLITRIZ), PESO DE 100KG, DIÂMETRO 450 MM, MOTOR ELÉTRICO, POTÊNCIA 4 HP - CHP DIURNO. AF_09/2016 | SER.CG | CHP | 2 | 2.88 | 5.76
CUSTO(mão-de-obra): | [5 empty] | 23.96
CUSTO(material): | [5 empty] | 47.2
CUSTO TOTAL(unit.): | [5 empty] | 71.16
LS(%): 113,39% | [5 empty] | 27.13
BDI(%): 0% | [5 empty] | 0
ADM(%): 0% | [5 empty] | 0
TOTAL TAXA: | [5 empty] | 27.13
CUSTO TOTAL UNIT.(c/taxa): | [5 empty] | 98.29
QUANTIDADE: | [5 empty] | 3.96
CUSTO TOTAL(c/taxa): | [5 empty] | 389.22
07.01.07.03 | SOLEIRA
98689U | SOLEIRA EM GRANITO, LARGURA 15 CM, ESPESSURA 2,0 CM. AF_06/2018 | SER.CG | M
20232 | SOLEIRA EM GRANITO, POLIDO, TIPO ANDORINHA/ QUARTZ/ CASTELO/ CORUMBA OU OUTROS EQUIVALENTES DA REGIAO, L= *15* CM, E= *2,0* CM | MAT. | M | 1 | 63.2 | 63.2
37595 | ARGAMASSA COLANTE TIPO ACIII | MAT. | KG | 1.29 | 2.3 | 2.96
88274U | MARMORISTA/GRANITEIRO COM ENCARGOS COMPLEMENTARES | SER.CG | H | 0.547 | 22.22 | 12.15
88316U | SERVENTE COM ENCARGOS COMPLEMENTARES | SER.CG | H | 0.273 | 16.42 | 4.48
CUSTO(mão-de-obra): | [5 empty] | 6.02
CUSTO(material): | [5 empty] | 69.94
CUSTO TOTAL(unit.): | [5 empty] | 75.96
LS(%): 113,39% | [5 empty] | 6.83
BDI(%): 0% | [5 empty] | 0
ADM(%): 0% | [5 empty] | 0
TOTAL TAXA: | [5 empty] | 6.83
CUSTO TOTAL UNIT.(c/taxa): | [5 empty] | 82.79
QUANTIDADE: | [5 empty] | 2.8
CUSTO TOTAL(c/taxa): | [5 empty] | 231.81
UFPE16.28 | SOLEIRA EM GRANITO, LARGURA 22 CM, ESPESSURA 2,0 CM | SER.CG | M
88309U | PEDREIRO COM ENCARGOS COMPLEMENTARES | SER.CG | H | 0.7 | 20.45 | 14.31
88631U | ARGAMASSA TRAÇO 1:4 (EM VOLUME DE CIMENTO E AREIA MÉDIA ÚMIDA), PREPARO MANUAL. AF_08/2019 | SER.CG | M3 | 0.002 | 473.34 | 0.94
COT16.3 | SOLEIRA EM GRANITO CINZA ANDORINHA 22 X 2 CM | MAT. | M | 1 | 59.4 | 59.4
CUSTO(mão-de-obra): | [5 empty] | 5.27
CUSTO(material): | [5 empty] | 63.41
CUSTO TOTAL(unit.): | [5 empty] | 68.68
LS(%): 113,39% | [5 empty] | 5.97
BDI(%): 0% | [5 empty] | 0
ADM(%): 0% | [5 empty] | 0
TOTAL TAXA: | [5 empty] | 5.97
CUSTO TOTAL UNIT.(c/taxa): | [5 empty] | 74.65
QUANTIDADE: | [5 empty] | 1
CUSTO TOTAL(c/taxa): | [5 empty] | 74.65
07.01.08 | FORROS
96116U | FORRO EM RÉGUAS DE PVC, FRISADO, PARA AMBIENTES COMERCIAIS, INCLUSIVE ESTRUTURA DE FIXAÇÃO. AF_05/2017_P | SER.CG | M2
36238 | FORRO DE PVC, FRISADO, BRANCO, REGUA DE 20 CM, ESPESSURA DE 8 MM A 10 MM E COMPRIMENTO 6 M (SEM COLOCACAO) | MAT. | M2 | 1.0956 | 26.12 | 28.61
39427 | PERFIL CANALETA, FORMATO C, EM ACO ZINCADO, PARA ESTRUTURA FORRO DRYWALL, E = 0,5 MM, *46 X 18* (L X H), COMPRIMENTO 3 M | MAT. | M | 3.8499 | 5.61 | 21.59
39430 | PENDURAL OU PRESILHA REGULADORA, EM ACO GALVANIZADO, COM CORPO, MOLA E REBITE, PARA PERFIL TIPO CANALETA DE ESTRUTURA EM FORROS DRYWALL | MAT. | UN | 1.3265 | 2.11 | 2.79
39443 | PARAFUSO DRY WALL, EM ACO ZINCADO, CABECA LENTILHA E PONTA BROCA (LB), LARGURA 4,2 MM, COMPRIMENTO 13 MM | MAT. | UN | 2.1912 | 0.17 | 0.37
40547 | PARAFUSO ZINCADO, AUTOBROCANTE, FLANGEADO, 4,2 MM X 19 MM | MAT. | CENTO | 0.0132 | 20.07 | 0.26
40552 | PARAFUSO, AUTO ATARRACHANTE, CABECA CHATA, FENDA SIMPLES, 1/4? (6,35 MM) X 25 MM | MAT. | CENTO | 0.0333 | 34.41 | 1.14
43131 | ARAME GALVANIZADO 6 BWG, D = 5,16 MM (0,157 KG/M), OU 8 BWG, D = 4,19 MM (0,101 KG/M), OU 10 BWG, D = 3,40 MM (0,0713 KG/M) | MAT. | KG | 0.0426 | 23.29 | 0.99
88278U | MONTADOR DE ESTRUTURA METÁLICA COM ENCARGOS COMPLEMENTARES | SER.CG | H | 0.4994 | 28.27 | 14.11
CUSTO(mão-de-obra): | [5 empty] | 5.73
CUSTO(material): | [5 empty] | 57.63
CUSTO TOTAL(unit.): | [5 empty] | 63.36
LS(%): 113,39% | [5 empty] | 6.5
BDI(%): 0% | [5 empty] | 0
ADM(%): 0% | [5 empty] | 0
TOTAL TAXA: | [5 empty] | 6.5
CUSTO TOTAL UNIT.(c/taxa): | [5 empty] | 69.86
QUANTIDADE: | [5 empty] | 7.43
CUSTO TOTAL(c/taxa): | [5 empty] | 519.05
07.01.09 | SERVIÇOS AUXILIARES, COMPLEMENTARES E DIVERSOS
UFPE23.1 | LIMPEZA DA OBRA | SER.CG | M2
38400 | VASSOURA 40 CM COM CABO | MAT. | UN | 0.05 | 14.1 | 0.7
88316U | SERVENTE COM ENCARGOS COMPLEMENTARES | SER.CG | H | 0.1 | 16.42 | 1.64
COT23.5 | SABÃO EM PÓ | MAT. | KG | 0.005 | 8.44 | 0.04
CUSTO(mão-de-obra): | [5 empty] | 0.55
CUSTO(material): | [5 empty] | 1.2
CUSTO TOTAL(unit.): | [5 empty] | 1.75
LS(%): 113,39% | [5 empty] | 0.63
BDI(%): 0% | [5 empty] | 0
ADM(%): 0% | [5 empty] | 0
TOTAL TAXA: | [5 empty] | 0.63
CUSTO TOTAL UNIT.(c/taxa): | [5 empty] | 2.38
QUANTIDADE: | [5 empty] | 16.62
CUSTO TOTAL(c/taxa): | [5 empty] | 39.55
UFPE23.2 | AS BUILT - COMO CONSTRUÍDO E MANUAL DE OPERAÇÃO DA EDIFICAÇÃO | SER.CG | M2
90773U | DESENHISTA COPISTA COM ENCARGOS COMPLEMENTARES | SER.CG | H | 0.06 | 24.22 | 1.45
CUSTO(mão-de-obra): | [5 empty] | 0.64
CUSTO(material): | [5 empty] | 0.07
CUSTO TOTAL(unit.): | [5 empty] | 0.71
LS(%): 113,39% | [5 empty] | 0.74
BDI(%): 0% | [5 empty] | 0
ADM(%): 0% | [5 empty] | 0
TOTAL TAXA: | [5 empty] | 0.74
CUSTO TOTAL UNIT.(c/taxa): | [5 empty] | 1.45
QUANTIDADE: | [5 empty] | 16.62
CUSTO TOTAL(c/taxa): | [5 empty] | 24.09
07.02 | SANITÁRIO 02 - PAVIMENTO TÉRREO
07.02.01 | DEMOLIÇÕES E RETIRADAS
100201U | TRANSPORTE HORIZONTAL COM CARRINHO DE MÃO, DE SACOS DE 50 KG (UNIDADE: KGXKM). AF_07/2019 | SER.CG | kgxkm
88316U | SERVENTE COM ENCARGOS COMPLEMENTARES | SER.CG | H | 0.0373 | 16.42 | 0.61
CUSTO(mão-de-obra): | [5 empty] | 0.2
CUSTO(material): | [5 empty] | 0.17
CUSTO TOTAL(unit.): | [5 empty] | 0.37
LS(%): 113,39% | [5 empty] | 0.24
BDI(%): 0% | [5 empty] | 0
ADM(%): 0% | [5 empty] | 0
TOTAL TAXA: | [5 empty] | 0.24
CUSTO TOTAL UNIT.(c/taxa): | [5 empty] | 0.61
QUANTIDADE: | [5 empty] | 127.9
CUSTO TOTAL(c/taxa): | [5 empty] | 78.01
97622U | DEMOLIÇÃO DE ALVENARIA DE BLOCO FURADO, DE FORMA MANUAL, SEM REAPROVEITAMENTO. AF_12/2017 | SER.CG | M3
88309U | PEDREIRO COM ENCARGOS COMPLEMENTARES | SER.CG | H | 0.225 | 20.45 | 4.6
88316U | SERVENTE COM ENCARGOS COMPLEMENTARES | SER.CG | H | 2.3248 | 16.42 | 38.17
CUSTO(mão-de-obra): | [5 empty] | 14.61
CUSTO(material): | [5 empty] | 11.6
CUSTO TOTAL(unit.): | [5 empty] | 26.21
LS(%): 113,39% | [5 empty] | 16.56
BDI(%): 0% | [5 empty] | 0
ADM(%): 0% | [5 empty] | 0
TOTAL TAXA: | [5 empty] | 16.56
CUSTO TOTAL UNIT.(c/taxa): | [5 empty] | 42.77
QUANTIDADE: | [5 empty] | 0.59
CUSTO TOTAL(c/taxa): | [5 empty] | 25.23
97633U | DEMOLIÇÃO DE REVESTIMENTO CERÂMICO, DE FORMA MANUAL, SEM REAPROVEITAMENTO. AF_12/2017 | SER.CG | M2
88256U | AZULEJISTA OU LADRILHISTA COM ENCARGOS COMPLEMENTARES | SER.CG | H | 0.2553 | 23.42 | 5.97
88316U | SERVENTE COM ENCARGOS COMPLEMENTARES | SER.CG | H | 0.7195 | 16.42 | 11.81
CUSTO(mão-de-obra): | [5 empty] | 6.24
CUSTO(material): | [5 empty] | 4.46
CUSTO TOTAL(unit.): | [5 empty] | 10.7
LS(%): 113,39% | [5 empty] | 7.08
BDI(%): 0% | [5 empty] | 0
ADM(%): 0% | [5 empty] | 0
TOTAL TAXA: | [5 empty] | 7.08
CUSTO TOTAL UNIT.(c/taxa): | [5 empty] | 17.78
QUANTIDADE: | [5 empty] | 51.12
CUSTO TOTAL(c/taxa): | [5 empty] | 908.91
97644U | REMOÇÃO DE PORTAS, DE FORMA MANUAL, SEM REAPROVEITAMENTO. AF_12/2017 | SER.CG | M2
88309U | PEDREIRO COM ENCARGOS COMPLEMENTARES | SER.CG | H | 0.1315 | 20.45 | 2.68
88316U | SERVENTE COM ENCARGOS COMPLEMENTARES | SER.CG | H | 0.2582 | 16.42 | 4.23
CUSTO(mão-de-obra): | [5 empty] | 2.4
CUSTO(material): | [5 empty] | 1.79
CUSTO TOTAL(unit.): | [5 empty] | 4.19
LS(%): 113,39% | [5 empty] | 2.72
BDI(%): 0% | [5 empty] | 0
ADM(%): 0% | [5 empty] | 0
TOTAL TAXA: | [5 empty] | 2.72
CUSTO TOTAL UNIT.(c/taxa): | [5 empty] | 6.91
QUANTIDADE: | [5 empty] | 13.32
CUSTO TOTAL(c/taxa): | [5 empty] | 92.04
97660U | REMOÇÃO DE INTERRUPTORES/TOMADAS ELÉTRICAS, DE FORMA MANUAL, SEM REAPROVEITAMENTO. AF_12/2017 | SER.CG | UN
88264U | ELETRICISTA COM ENCARGOS COMPLEMENTARES | SER.CG | H | 0.0095 | 20.63 | 0.19
88316U | SERVENTE COM ENCARGOS COMPLEMENTARES | SER.CG | H | 0.0187 | 16.42 | 0.3
CUSTO(mão-de-obra): | [5 empty] | 0.17
CUSTO(material): | [5 empty] | 0.12
CUSTO TOTAL(unit.): | [5 empty] | 0.29
LS(%): 113,39% | [5 empty] | 0.2
BDI(%): 0% | [5 empty] | 0
ADM(%): 0% | [5 empty] | 0
TOTAL TAXA: | [5 empty] | 0.2
CUSTO TOTAL UNIT.(c/taxa): | [5 empty] | 0.49
QUANTIDADE: | [5 empty] | 2
CUSTO TOTAL(c/taxa): | [5 empty] | 0.98
97661U | REMOÇÃO DE CABOS ELÉTRICOS, DE FORMA MANUAL, SEM REAPROVEITAMENTO. AF_12/2017 | SER.CG | M
88264U | ELETRICISTA COM ENCARGOS COMPLEMENTARES | SER.CG | H | 0.0096 | 20.63 | 0.19
88316U | SERVENTE COM ENCARGOS COMPLEMENTARES | SER.CG | H | 0.0188 | 16.42 | 0.3
CUSTO(mão-de-obra): | [5 empty] | 0.17
CUSTO(material): | [5 empty] | 0.13
CUSTO TOTAL(unit.): | [5 empty] | 0.3
LS(%): 113,39% | [5 empty] | 0.19
BDI(%): 0% | [5 empty] | 0
ADM(%): 0% | [5 empty] | 0
TOTAL TAXA: | [5 empty] | 0.19
CUSTO TOTAL UNIT.(c/taxa): | [5 empty] | 0.49
QUANTIDADE: | [5 empty] | 12.6
CUSTO TOTAL(c/taxa): | [5 empty] | 6.17
97663U | REMOÇÃO DE LOUÇAS, DE FORMA MANUAL, SEM REAPROVEITAMENTO. AF_12/2017 | SER.CG | UN
88267U | ENCANADOR OU BOMBEIRO HIDRÁULICO COM ENCARGOS COMPLEMENTARES | SER.CG | H | 0.1755 | 19.96 | 3.5
88316U | SERVENTE COM ENCARGOS COMPLEMENTARES | SER.CG | H | 0.3448 | 16.42 | 5.66
CUSTO(mão-de-obra): | [5 empty] | 3.21
CUSTO(material): | [5 empty] | 2.3
CUSTO TOTAL(unit.): | [5 empty] | 5.51
LS(%): 113,39% | [5 empty] | 3.65
BDI(%): 0% | [5 empty] | 0
ADM(%): 0% | [5 empty] | 0
TOTAL TAXA: | [5 empty] | 3.65
CUSTO TOTAL UNIT.(c/taxa): | [5 empty] | 9.16
QUANTIDADE: | [5 empty] | 8
CUSTO TOTAL(c/taxa): | [5 empty] | 73.28
97665U | REMOÇÃO DE LUMINÁRIAS, DE FORMA MANUAL, SEM REAPROVEITAMENTO. AF_12/2017 | SER.CG | UN
88264U | ELETRICISTA COM ENCARGOS COMPLEMENTARES | SER.CG | H | 0.0183 | 20.63 | 0.37
88316U | SERVENTE COM ENCARGOS COMPLEMENTARES | SER.CG | H | 0.0359 | 16.42 | 0.58
CUSTO(mão-de-obra): | [5 empty] | 0.33
CUSTO(material): | [5 empty] | 0.25
CUSTO TOTAL(unit.): | [5 empty] | 0.58
LS(%): 113,39% | [5 empty] | 0.37
BDI(%): 0% | [5 empty] | 0
ADM(%): 0% | [5 empty] | 0
TOTAL TAXA: | [5 empty] | 0.37
CUSTO TOTAL UNIT.(c/taxa): | [5 empty] | 0.95
QUANTIDADE: | [5 empty] | 2
CUSTO TOTAL(c/taxa): | [5 empty] | 1.9
97914U | TRANSPORTE COM CAMINHÃO BASCULANTE DE 6 M3, EM VIA URBANA PAVIMENTADA, DMT ATÉ 30 KM (UNIDADE: M3XKM). AF_01/2018 | SER.CG | M3XKM
67826U | CAMINHÃO BASCULANTE 6 M3 TOCO, PESO BRUTO TOTAL 16.000 KG, CARGA ÚTIL MÁXIMA 11.130 KG, DISTÂNCIA ENTRE EIXOS 5,36 M, POTÊNCIA 185 CV, INCLUSIVE CAÇAMBA METÁLICA - CHP DIURNO. AF_06/2014 | SER.CG | CHP | 0.0139 | 134.31 | 1.86
67827U | CAMINHÃO BASCULANTE 6 M3 TOCO, PESO BRUTO TOTAL 16.000 KG, CARGA ÚTIL MÁXIMA 11.130 KG, DISTÂNCIA ENTRE EIXOS 5,36 M, POTÊNCIA 185 CV, INCLUSIVE CAÇAMBA METÁLICA - CHI DIURNO. AF_06/2014 | SER.CG | CHI | 0.006 | 48.81 | 0.29
CUSTO(mão-de-obra): | [5 empty] | 0.23
CUSTO(material): | [5 empty] | 1.66
CUSTO TOTAL(unit.): | [5 empty] | 1.89
LS(%): 113,39% | [5 empty] | 0.26
BDI(%): 0% | [5 empty] | 0
ADM(%): 0% | [5 empty] | 0
TOTAL TAXA: | [5 empty] | 0.26
CUSTO TOTAL UNIT.(c/taxa): | [5 empty] | 2.15
QUANTIDADE: | [5 empty] | 62.24
CUSTO TOTAL(c/taxa): | [5 empty] | 133.81
COT1.3 | DESTINAÇÃO FINAL DE RESÍDUOS DA CONSTRUÇÃO CIVIL EM USINA DE RECICLAGEM LICENCIADA (CTR) - ENTULHO | MAT. | T
COT1.3 | DESTINAÇÃO FINAL DE RESÍDUOS DA CONSTRUÇÃO CIVIL EM USINA DE RECICLAGEM LICENCIADA (CTR) - ENTULHO | MAT. | T
CUSTO(mão-de-obra): | [5 empty] | 0
CUSTO(material): | [5 empty] | 25
CUSTO TOTAL(unit.): | [5 empty] | 25
LS(%): 113,39% | [5 empty] | 0
BDI(%): 0% | [5 empty] | 0
ADM(%): 0% | [5 empty] | 0
TOTAL TAXA: | [5 empty] | 0
CUSTO TOTAL UNIT.(c/taxa): | [5 empty] | 25
QUANTIDADE: | [5 empty] | 4.26
CUSTO TOTAL(c/taxa): | [5 empty] | 106.5
UFPE1.4 | REMOÇÃO DE DIVISÓRIA DE GRANITO / MÁRMORE | SER.CG | M2
88309U | PEDREIRO COM ENCARGOS COMPLEMENTARES | SER.CG | H | 0.07 | 20.45 | 1.43
88316U | SERVENTE COM ENCARGOS COMPLEMENTARES | SER.CG | H | 0.7 | 16.42 | 11.49
CUSTO(mão-de-obra): | [5 empty] | 4.41
CUSTO(material): | [5 empty] | 3.5
CUSTO TOTAL(unit.): | [5 empty] | 7.91
LS(%): 113,39% | [5 empty] | 5.01
BDI(%): 0% | [5 empty] | 0
ADM(%): 0% | [5 empty] | 0
TOTAL TAXA: | [5 empty] | 5.01
CUSTO TOTAL UNIT.(c/taxa): | [5 empty] | 12.92
QUANTIDADE: | [5 empty] | 17.96
CUSTO TOTAL(c/taxa): | [5 empty] | 232.04
UFPE1.6 | REMOÇÃO DE BANCADA DE GRANITO / MÁRMORE | SER.CG | M2
88309U | PEDREIRO COM ENCARGOS COMPLEMENTARES | SER.CG | H | 0.15 | 20.45 | 3.06
88316U | SERVENTE COM ENCARGOS COMPLEMENTARES | SER.CG | H | 1 | 16.42 | 16.42
CUSTO(mão-de-obra): | [5 empty] | 6.68
CUSTO(material): | [5 empty] | 5.23
CUSTO TOTAL(unit.): | [5 empty] | 11.91
LS(%): 113,39% | [5 empty] | 7.57
BDI(%): 0% | [5 empty] | 0
ADM(%): 0% | [5 empty] | 0
TOTAL TAXA: | [5 empty] | 7.57
CUSTO TOTAL UNIT.(c/taxa): | [5 empty] | 19.48
QUANTIDADE: | [5 empty] | 2.29
CUSTO TOTAL(c/taxa): | [5 empty] | 44.6
UFPE22.1 | CARGA MANUAL DE ENTULHO EM CAMINHAO BASCULANTE 6 M3 | SER.CG | M3
5961U | CAMINHÃO BASCULANTE 6 M3, PESO BRUTO TOTAL 16.000 KG, CARGA ÚTIL MÁXIMA 13.071 KG, DISTÂNCIA ENTRE EIXOS 4,80 M, POTÊNCIA 230 CV INCLUSIVE CAÇAMBA METÁLICA - CHI DIURNO. AF_06/2014 | SER.CG | CHI | 0.24 | 49.76 | 11.94
88316U | SERVENTE COM ENCARGOS COMPLEMENTARES | SER.CG | H | 0.72 | 16.42 | 11.82
CUSTO(mão-de-obra): | [5 empty] | 6.82
CUSTO(material): | [5 empty] | 9.2
CUSTO TOTAL(unit.): | [5 empty] | 16.02
LS(%): 113,39% | [5 empty] | 7.74
BDI(%): 0% | [5 empty] | 0
ADM(%): 0% | [5 empty] | 0
TOTAL TAXA: | [5 empty] | 7.74
CUSTO TOTAL UNIT.(c/taxa): | [5 empty] | 23.76
QUANTIDADE: | [5 empty] | 3.11
CUSTO TOTAL(c/taxa): | [5 empty] | 73.89
07.02.02 | ALVENARIA, VEDAÇÕES E DIVISÓRIAS
07.02.02.01 | ALVENARIA DE VEDAÇÃO COM BLOCOS CERÂMICOS / CONCRETO
87495U | ALVENARIA DE VEDAÇÃO DE BLOCOS CERÂMICOS FURADOS NA HORIZONTAL DE 9X19X19CM (ESPESSURA 9CM) DE PAREDES COM ÁREA LÍQUIDA MENOR QUE 6M² SEM VÃOS E ARGAMASSA DE ASSENTAMENTO COM PREPARO EM BETONEIRA. AF_06/2014 | SER.CG | M2
34557 | TELA DE ACO SOLDADA GALVANIZADA/ZINCADA PARA ALVENARIA, FIO D = *1,20 A 1,70* MM, MALHA 15 X 15 MM, (C X L) *50 X 7,5* CM | MAT. | M | 0.785 | 2.49 | 1.95
37395 | PINO DE ACO COM FURO, HASTE = 27 MM (ACAO DIRETA) | MAT. | CENTO | 0.0094 | 38.53 | 0.36
7266 | BLOCO CERAMICO (ALVENARIA DE VEDACAO), DE 9 X 19 X 19 CM | MAT. | MIL | 0.02793 | 535 | 14.94
87292U | ARGAMASSA TRAÇO 1:2:8 (EM VOLUME DE CIMENTO, CAL E AREIA MÉDIA ÚMIDA) PARA EMBOÇO/MASSA ÚNICA/ASSENTAMENTO DE ALVENARIA DE VEDAÇÃO, PREPARO MECÂNICO COM BETONEIRA 400 L. AF_08/2019 | SER.CG | M3 | 0.0098 | 475.8 | 4.66
88309U | PEDREIRO COM ENCARGOS COMPLEMENTARES | SER.CG | H | 1.69 | 20.45 | 34.56
88316U | SERVENTE COM ENCARGOS COMPLEMENTARES | SER.CG | H | 0.845 | 16.42 | 13.87
CUSTO(mão-de-obra): | [5 empty] | 17.69
CUSTO(material): | [5 empty] | 32.6
CUSTO TOTAL(unit.): | [5 empty] | 50.29
LS(%): 113,39% | [5 empty] | 20.05
BDI(%): 0% | [5 empty] | 0
ADM(%): 0% | [5 empty] | 0
TOTAL TAXA: | [5 empty] | 20.05
CUSTO TOTAL UNIT.(c/taxa): | [5 empty] | 70.34
QUANTIDADE: | [5 empty] | 21.45
CUSTO TOTAL(c/taxa): | [5 empty] | 1508.79
93202U | FIXAÇÃO (ENCUNHAMENTO) DE ALVENARIA DE VEDAÇÃO COM TIJOLO MACIÇO. AF_03/2016 | SER.CG | M
7258 | TIJOLO CERAMICO MACICO *5 X 10 X 20* CM | MAT. | UN | 11.2 | 0.46 | 5.15
87294U | ARGAMASSA TRAÇO 1:2:9 (EM VOLUME DE CIMENTO, CAL E AREIA MÉDIA ÚMIDA) PARA EMBOÇO/MASSA ÚNICA/ASSENTAMENTO DE ALVENARIA DE VEDAÇÃO, PREPARO MECÂNICO COM BETONEIRA 600 L. AF_08/2019 | SER.CG | M3 | 0.0052 | 448.23 | 2.33
88309U | PEDREIRO COM ENCARGOS COMPLEMENTARES | SER.CG | H | 0.529 | 20.45 | 10.81
88316U | SERVENTE COM ENCARGOS COMPLEMENTARES | SER.CG | H | 0.106 | 16.42 | 1.74
CUSTO(mão-de-obra): | [5 empty] | 4.73
CUSTO(material): | [5 empty] | 9.93
CUSTO TOTAL(unit.): | [5 empty] | 14.66
LS(%): 113,39% | [5 empty] | 5.37
BDI(%): 0% | [5 empty] | 0
ADM(%): 0% | [5 empty] | 0
TOTAL TAXA: | [5 empty] | 5.37
CUSTO TOTAL UNIT.(c/taxa): | [5 empty] | 20.03
QUANTIDADE: | [5 empty] | 8.13
CUSTO TOTAL(c/taxa): | [5 empty] | 162.84
07.02.02.02 | DIVISÓRIAS
UFPE6.1 | DIVISÓRIA EM GRANITO CINZA ANDORINHA COM DUAS FACES POLIDAS, ESP = 2 CM, ASSENTADO COM ARGAMASSA TRAÇO 1:4 | SER.CG | M2
1380 | CIMENTO BRANCO | MAT. | KG | 0.7 | 1.88 | 1.31
88274U | MARMORISTA/GRANITEIRO COM ENCARGOS COMPLEMENTARES | SER.CG | H | 4.8 | 22.22 | 106.65
88316U | SERVENTE COM ENCARGOS COMPLEMENTARES | SER.CG | H | 2.3 | 16.42 | 37.76
88631U | ARGAMASSA TRAÇO 1:4 (EM VOLUME DE CIMENTO E AREIA MÉDIA ÚMIDA), PREPARO MANUAL. AF_08/2019 | SER.CG | M3 | 0.0033 | 473.34 | 1.56
ORSE12894 | GRANITO CINZA ANDORINHA, BIPOLIDO, E = 2 CM, PARA DIVISÓRIA | MAT. | M2 | 1 | 250.22 | 250.22
CUSTO(mão-de-obra): | [5 empty] | 52.5
CUSTO(material): | [5 empty] | 285.48
CUSTO TOTAL(unit.): | [5 empty] | 337.98
LS(%): 113,39% | [5 empty] | 59.52
BDI(%): 0% | [5 empty] | 0
ADM(%): 0% | [5 empty] | 0
TOTAL TAXA: | [5 empty] | 59.52
CUSTO TOTAL UNIT.(c/taxa): | [5 empty] | 397.5
QUANTIDADE: | [5 empty] | 8.22
CUSTO TOTAL(c/taxa): | [5 empty] | 3267.45
UFPE6.2 | DIVIBOX EM GRANITO CINZA ANDORINHA COM DUAS FACES POLIDAS, DE ALTURA 7 CM E ESPESSURA 2 CM, ASSENTADO COM ARGAMASSA TRAÇO 1:4 E ENGASTADO 2 CM NO PISO | SER.CG | M
1380 | CIMENTO BRANCO | MAT. | KG | 0.7 | 1.88 | 1.31
88274U | MARMORISTA/GRANITEIRO COM ENCARGOS COMPLEMENTARES | SER.CG | H | 4.8 | 22.22 | 106.65
88316U | SERVENTE COM ENCARGOS COMPLEMENTARES | SER.CG | H | 2.3 | 16.42 | 37.76
88631U | ARGAMASSA TRAÇO 1:4 (EM VOLUME DE CIMENTO E AREIA MÉDIA ÚMIDA), PREPARO MANUAL. AF_08/2019 | SER.CG | M3 | 0.0033 | 473.34 | 1.56
ORSE12894 | GRANITO CINZA ANDORINHA, BIPOLIDO, E = 2 CM, PARA DIVISÓRIA | MAT. | M2 | 0.07 | 250.22 | 17.51
CUSTO(mão-de-obra): | [5 empty] | 52.5
CUSTO(material): | [5 empty] | 52.77
CUSTO TOTAL(unit.): | [5 empty] | 105.27
LS(%): 113,39% | [5 empty] | 59.52
BDI(%): 0% | [5 empty] | 0
ADM(%): 0% | [5 empty] | 0
TOTAL TAXA: | [5 empty] | 59.52
CUSTO TOTAL UNIT.(c/taxa): | [5 empty] | 164.79
QUANTIDADE: | [5 empty] | 1.6
CUSTO TOTAL(c/taxa): | [5 empty] | 263.66
07.02.03 | ESQUADRIAS
07.02.03.01 | PORTAS
93184U | VERGA PRÉ-MOLDADA PARA PORTAS COM ATÉ 1,5 M DE VÃO. AF_03/2016 | SER.CG | M
2692 | DESMOLDANTE PROTETOR PARA FORMAS DE MADEIRA, DE BASE OLEOSA EMULSIONADA EM AGUA | MAT. | L | 0.005 | 6.62 | 0.03
39017 | ESPACADOR / DISTANCIADOR CIRCULAR COM ENTRADA LATERAL, EM PLASTICO, PARA VERGALHAO *4,2 A 12,5* MM, COBRIMENTO 20 MM | MAT. | UN | 6 | 0.18 | 1.08
87294U | ARGAMASSA TRAÇO 1:2:9 (EM VOLUME DE CIMENTO, CAL E AREIA MÉDIA ÚMIDA) PARA EMBOÇO/MASSA ÚNICA/ASSENTAMENTO DE ALVENARIA DE VEDAÇÃO, PREPARO MECÂNICO COM BETONEIRA 600 L. AF_08/2019 | SER.CG | M3 | 0.0019 | 448.23 | 0.85
88309U | PEDREIRO COM ENCARGOS COMPLEMENTARES | SER.CG | H | 0.094 | 20.45 | 1.92
88316U | SERVENTE COM ENCARGOS COMPLEMENTARES | SER.CG | H | 0.107 | 16.42 | 1.75
92270U | FABRICAÇÃO DE FÔRMA PARA VIGAS, COM MADEIRA SERRADA, E = 25 MM. AF_12/2015 | SER.CG | M2 | 0.122 | 111.07 | 13.55
92791U | CORTE E DOBRA DE AÇO CA-60, DIÂMETRO DE 5,0 MM, UTILIZADO EM ESTRUTURAS DIVERSAS, EXCETO LAJES. AF_12/2015 | SER.CG | KG | 0.308 | 12.13 | 3.73
94970U | CONCRETO FCK = 20MPA, TRAÇO 1:2,7:3 (CIMENTO/ AREIA MÉDIA/ BRITA 1) - PREPARO MECÂNICO COM BETONEIRA 600 L. AF_07/2016 | SER.CG | M3 | 0.012 | 369.48 | 4.43
CUSTO(mão-de-obra): | [5 empty] | 3.05
CUSTO(material): | [5 empty] | 20.8
CUSTO TOTAL(unit.): | [5 empty] | 23.85
LS(%): 113,39% | [5 empty] | 3.49
BDI(%): 0% | [5 empty] | 0
ADM(%): 0% | [5 empty] | 0
TOTAL TAXA: | [5 empty] | 3.49
CUSTO TOTAL UNIT.(c/taxa): | [5 empty] | 27.34
QUANTIDADE: | [5 empty] | 1.08
CUSTO TOTAL(c/taxa): | [5 empty] | 29.52
UFPE10.10 | PORTA PM2 PARA BANHEIRO ACESSÍVEL, DE GIRO, EM MADEIRA SEMI OCA DE DIMENSÕES 90 X 210 CM E ESPESSURA DE 3,5 CM, COM GRADE / BATENTE E ALIZAR (5 X 1,5 CM) EM MADEIRA DE LEI APARELHADA TIPO MASSARANDUBA OU SIMILAR, COM ELEMENTOS COM PINTURA EM ESMALTE SINTÉTICO FOSCO NA COR PRETO REF. 008 CORAL OU SIMILAR; DOBRADIÇAS EM LATÃO 3 X 2 1/2, COM ANEL, CROMADO; CONJUNTO DE FECHADURA EXTERNA REF. 521 ACABAMENTO CROMADO ACETINADO (CRA), LINHA RESIDENCE, FABRICANTE LA FONTE OU SIMILAR; BARRA DE APOIO RETA EM AÇO INOX ACABAMENTO POLIDO DE DIMENSÃO 40 CM, REF. 2310.I.040.POL LINHA CONFORTO FABRICANTE DECA OU SIMILAR; E ACABAMENTO EM CHAPA DE AÇO INOX ESCOVADO ESPESSURA 0,8 MM NO LADO INTERNO | SER.CG | UN
100659U | ALIZAR DE 5X1,5CM PARA PORTA FIXADO COM PREGOS, PADRÃO MÉDIO - FORNECIMENTO E INSTALAÇÃO. AF_12/2019 | SER.CG | M | 10.95 | 6.33 | 69.31
102197U | PINTURA FUNDO NIVELADOR ALQUÍDICO BRANCO EM MADEIRA. AF_01/2021 | SER.CG | M2 | 5.32 | 13.75 | 73.15
102218U | PINTURA TINTA DE ACABAMENTO (PIGMENTADA) ESMALTE SINTÉTICO FOSCO EM MADEIRA, 2 DEMÃOS. AF_01/2021 | SER.CG | M2 | 5.32 | 11.54 | 61.39
90806U | BATENTE PARA PORTA DE MADEIRA, FIXAÇÃO COM ARGAMASSA, PADRÃO MÉDIO - FORNECIMENTO E INSTALAÇÃO. AF_12/2019_P | SER.CG | UN | 1 | 271.13 | 271.13
SCUFPE10.1 | PORTA DE MADEIRA PARA PINTURA, SEMI-OCA (LEVE OU MÉDIA), 90X210CM, ESPESSURA DE 3,5CM, INCLUSO DOBRADIÇAS - FORNECIMENTO E INSTALAÇÃO. AF_12/2019 | SER.CH | UN | 1 | 309.11 | 309.11
SCUFPE10.2 | FECHADURA DE EMBUTIR COM CILINDRO, EXTERNA, COMPLETA, REF. 521, ACABAMENTO CROMADO ACETINADO (CRA), LINHA RESIDENCE, FABRICANTE LA FONTE OU EQUIVALENTE TÉCNICO, INCLUSO EXECUÇÃO DE FURO - FORNECIMENTO E INSTALAÇÃO. | SER.CG | UN | 1 | 247.46 | 247.46
SCUFPE10.4 | BARRA DE APOIO HORIZONTAL RETA DIMENSÃO 40 CM EM AÇO INOX POLIDO REF. 2310.I.040.POL LINHA CONFORTO FABRICANTE DECA OU EQUIVALENTE TÉCNICO - FORNECIMENTO E INSTALAÇÃO | SER.CG | UN | 1 | 482.03 | 482.03
SCUFPE10.5 | CHAPA DE AÇO INOXIDÁVEL ESPESSURA 0,8 MM - FORNECIMENTO E INSTALAÇÃO | SER.CG | M2 | 0.39 | 267.63 | 104.37
CUSTO(mão-de-obra): | [5 empty] | 113.11
CUSTO(material): | [5 empty] | 1376.71
CUSTO TOTAL(unit.): | [5 empty] | 1489.82
LS(%): 113,39% | [5 empty] | 128.13
BDI(%): 0% | [5 empty] | 0
ADM(%): 0% | [5 empty] | 0
TOTAL TAXA: | [5 empty] | 128.13
CUSTO TOTAL UNIT.(c/taxa): | [5 empty] | 1617.95
QUANTIDADE: | [5 empty] | 2
CUSTO TOTAL(c/taxa): | [5 empty] | 3235.9
UFPE10.18 | PORTA PL1, DE GIRO, COM 1 FOLHA EM LAMINADO MELAMÍNICO ESTRUTURAL TS ESPESSURA 10MM COM ACABAMENTO TEXTURIZADO DUPLA FACE NA COR POLAR INSTALADA SOBRE PERFIL EM ALUMÍNIO ANODIZADO NA COR NATURAL COM DOBRADIÇAS AUTOMÁTICAS TIPO SELF CLOSING EM LIGA ESPECIAL DE ALUMÍNIO ACABAMENTO ANODIZADO FOSCO ACETINADO E FECHADURA UNIVERSAL TIPO TARJETA LIVRE OCUPADO - FORNECIMENTO E INSTALAÇÃO | SER.CG | UN
COT10.6 | PORTA DE GIRO COM 1 FOLHA EM LAMINADO MELAMÍNICO ESTRUTURAL TS ESPESSURA 10MM COM ACABAMENTO TEXTURIZADO DUPLA FACE NA COR POLAR INSTALADA SOBRE PERFIL EM ALUMÍNIO ANODIZADO NA COR NATURAL COM DOBRADIÇAS AUTOMÁTICAS TIPO SELF CLOSING EM LIGA ESPECIAL DE ALUMÍNIO ACABAMENTO ANODIZADO FOSCO ACETINADO E FECHADURA UNIVERSAL TIPO TARJETA LIVRE OCUPADO | MAT. | UN | 1 | 1374.4 | 1374.4
CUSTO(mão-de-obra): | [5 empty] | 0
CUSTO(material): | [5 empty] | 1374.4
CUSTO TOTAL(unit.): | [5 empty] | 1374.4
LS(%): 113,39% | [5 empty] | 0
BDI(%): 0% | [5 empty] | 0
ADM(%): 0% | [5 empty] | 0
TOTAL TAXA: | [5 empty] | 0
CUSTO TOTAL UNIT.(c/taxa): | [5 empty] | 1374.4
QUANTIDADE: | [5 empty] | 4
CUSTO TOTAL(c/taxa): | [5 empty] | 5497.6
UFPE10.9 | PORTA PM1, DE GIRO, EM MADEIRA SEMI OCA DE DIMENSÕES 90 X 210 CM E ESPESSURA DE 3,5 CM, COM GRADE / BATENTE E ALIZAR (5 X 1,5 CM) EM MADEIRA DE LEI APARELHADA TIPO MASSARANDUBA OU SIMILAR, COM ELEMENTOS COM PINTURA EM ESMALTE SINTÉTICO FOSCO NA COR PRETO REF. 008 CORAL OU SIMILAR; DOBRADIÇAS EM LATÃO 3 X 2 1/2, COM ANEL, CROMADO; E CONJUNTO DE FECHADURA EXTERNA REF. 521 ACABAMENTO CROMADO ACETINADO (CRA), LINHA RESIDENCE, FABRICANTE LA FONTE OU SIMILAR | SER.CG | UN
100659U | ALIZAR DE 5X1,5CM PARA PORTA FIXADO COM PREGOS, PADRÃO MÉDIO - FORNECIMENTO E INSTALAÇÃO. AF_12/2019 | SER.CG | M | 10.95 | 6.33 | 69.31
102197U | PINTURA FUNDO NIVELADOR ALQUÍDICO BRANCO EM MADEIRA. AF_01/2021 | SER.CG | M2 | 5.32 | 13.75 | 73.15
102218U | PINTURA TINTA DE ACABAMENTO (PIGMENTADA) ESMALTE SINTÉTICO FOSCO EM MADEIRA, 2 DEMÃOS. AF_01/2021 | SER.CG | M2 | 5.32 | 11.54 | 61.39
90806U | BATENTE PARA PORTA DE MADEIRA, FIXAÇÃO COM ARGAMASSA, PADRÃO MÉDIO - FORNECIMENTO E INSTALAÇÃO. AF_12/2019_P | SER.CG | UN | 1 | 271.13 | 271.13
SCUFPE10.1 | PORTA DE MADEIRA PARA PINTURA, SEMI-OCA (LEVE OU MÉDIA), 90X210CM, ESPESSURA DE 3,5CM, INCLUSO DOBRADIÇAS - FORNECIMENTO E INSTALAÇÃO. AF_12/2019 | SER.CH | UN | 1 | 309.11 | 309.11
SCUFPE10.2 | FECHADURA DE EMBUTIR COM CILINDRO, EXTERNA, COMPLETA, REF. 521, ACABAMENTO CROMADO ACETINADO (CRA), LINHA RESIDENCE, FABRICANTE LA FONTE OU EQUIVALENTE TÉCNICO, INCLUSO EXECUÇÃO DE FURO - FORNECIMENTO E INSTALAÇÃO. | SER.CG | UN | 1 | 247.46 | 247.46
CUSTO(mão-de-obra): | [5 empty] | 106.02
CUSTO(material): | [5 empty] | 805.44
CUSTO TOTAL(unit.): | [5 empty] | 911.46
LS(%): 113,39% | [5 empty] | 120.09
BDI(%): 0% | [5 empty] | 0
ADM(%): 0% | [5 empty] | 0
TOTAL TAXA: | [5 empty] | 120.09
CUSTO TOTAL UNIT.(c/taxa): | [5 empty] | 1031.55
QUANTIDADE: | [5 empty] | 2
CUSTO TOTAL(c/taxa): | [5 empty] | 2063.1
07.02.04 | SISTEMAS E INSTALAÇÕES HIDROSSANITÁRIAS
07.02.04.01 | TUBOS DE AÇO, COBRE, PVC, CPVC E OUTROS MATERIAIS
89356U | TUBO, PVC, SOLDÁVEL, DN 25MM, INSTALADO EM RAMAL OU SUB-RAMAL DE ÁGUA - FORNECIMENTO E INSTALAÇÃO. AF_12/2014 | SER.CG | M
38383 | LIXA DAGUA EM FOLHA, GRAO 100 | MAT. | UN | 0.123 | 1.91 | 0.23
88248U | AUXILIAR DE ENCANADOR OU BOMBEIRO HIDRÁULICO COM ENCARGOS COMPLEMENTARES | SER.CG | H | 0.369 | 15.37 | 5.67
88267U | ENCANADOR OU BOMBEIRO HIDRÁULICO COM ENCARGOS COMPLEMENTARES | SER.CG | H | 0.369 | 19.96 | 7.36
9868 | TUBO PVC, SOLDAVEL, DN 25 MM, AGUA FRIA (NBR-5648) | MAT. | M | 1.061 | 3.9 | 4.13
CUSTO(mão-de-obra): | [5 empty] | 4.65
CUSTO(material): | [5 empty] | 7.45
CUSTO TOTAL(unit.): | [5 empty] | 12.1
LS(%): 113,39% | [5 empty] | 5.29
BDI(%): 0% | [5 empty] | 0
ADM(%): 0% | [5 empty] | 0
TOTAL TAXA: | [5 empty] | 5.29
CUSTO TOTAL UNIT.(c/taxa): | [5 empty] | 17.39
QUANTIDADE: | [5 empty] | 36
CUSTO TOTAL(c/taxa): | [5 empty] | 626.04
89357U | TUBO, PVC, SOLDÁVEL, DN 32MM, INSTALADO EM RAMAL OU SUB-RAMAL DE ÁGUA - FORNECIMENTO E INSTALAÇÃO. AF_12/2014 | SER.CG | M
38383 | LIXA DAGUA EM FOLHA, GRAO 100 | MAT. | UN | 0.147 | 1.91 | 0.28
88248U | AUXILIAR DE ENCANADOR OU BOMBEIRO HIDRÁULICO COM ENCARGOS COMPLEMENTARES | SER.CG | H | 0.44 | 15.37 | 6.76
88267U | ENCANADOR OU BOMBEIRO HIDRÁULICO COM ENCARGOS COMPLEMENTARES | SER.CG | H | 0.44 | 19.96 | 8.78
9869 | TUBO PVC, SOLDAVEL, DN 32 MM, AGUA FRIA (NBR-5648) | MAT. | M | 1.061 | 8.76 | 9.29
CUSTO(mão-de-obra): | [5 empty] | 5.55
CUSTO(material): | [5 empty] | 13.25
CUSTO TOTAL(unit.): | [5 empty] | 18.8
LS(%): 113,39% | [5 empty] | 6.31
BDI(%): 0% | [5 empty] | 0
ADM(%): 0% | [5 empty] | 0
TOTAL TAXA: | [5 empty] | 6.31
CUSTO TOTAL UNIT.(c/taxa): | [5 empty] | 25.11
QUANTIDADE: | [5 empty] | 16
CUSTO TOTAL(c/taxa): | [5 empty] | 401.76
89362U | JOELHO 90 GRAUS, PVC, SOLDÁVEL, DN 25MM, INSTALADO EM RAMAL OU SUB-RAMAL DE ÁGUA - FORNECIMENTO E INSTALAÇÃO. AF_12/2014 | SER.CG | UN
122 | ADESIVO PLASTICO PARA PVC, FRASCO COM 850 GR | MAT. | UN | 0.007 | 58.53 | 0.4
20083 | SOLUCAO LIMPADORA PARA PVC, FRASCO COM 1000 CM3 | MAT. | UN | 0.008 | 50.83 | 0.4
3529 | JOELHO PVC, SOLDAVEL, 90 GRAUS, 25 MM, PARA AGUA FRIA PREDIAL | MAT. | UN | 1 | 0.77 | 0.77
38383 | LIXA DAGUA EM FOLHA, GRAO 100 | MAT. | UN | 0.05 | 1.91 | 0.09
88248U | AUXILIAR DE ENCANADOR OU BOMBEIRO HIDRÁULICO COM ENCARGOS COMPLEMENTARES | SER.CG | H | 0.15 | 15.37 | 2.3
88267U | ENCANADOR OU BOMBEIRO HIDRÁULICO COM ENCARGOS COMPLEMENTARES | SER.CG | H | 0.15 | 19.96 | 2.99
CUSTO(mão-de-obra): | [5 empty] | 1.88
CUSTO(material): | [5 empty] | 2.92
CUSTO TOTAL(unit.): | [5 empty] | 4.8
LS(%): 113,39% | [5 empty] | 2.15
BDI(%): 0% | [5 empty] | 0
ADM(%): 0% | [5 empty] | 0
TOTAL TAXA: | [5 empty] | 2.15
CUSTO TOTAL UNIT.(c/taxa): | [5 empty] | 6.95
QUANTIDADE: | [5 empty] | 10
CUSTO TOTAL(c/taxa): | [5 empty] | 69.5
89367U | JOELHO 90 GRAUS, PVC, SOLDÁVEL, DN 32MM, INSTALADO EM RAMAL OU SUB-RAMAL DE ÁGUA - FORNECIMENTO E INSTALAÇÃO. AF_12/2014 | SER.CG | UN
122 | ADESIVO PLASTICO PARA PVC, FRASCO COM 850 GR | MAT. | UN | 0.009 | 58.53 | 0.52
20083 | SOLUCAO LIMPADORA PARA PVC, FRASCO COM 1000 CM3 | MAT. | UN | 0.011 | 50.83 | 0.55
3536 | JOELHO PVC, SOLDAVEL, 90 GRAUS, 32 MM, PARA AGUA FRIA PREDIAL | MAT. | UN | 1 | 2.29 | 2.29
38383 | LIXA DAGUA EM FOLHA, GRAO 100 | MAT. | UN | 0.06 | 1.91 | 0.11
88248U | AUXILIAR DE ENCANADOR OU BOMBEIRO HIDRÁULICO COM ENCARGOS COMPLEMENTARES | SER.CG | H | 0.179 | 15.37 | 2.75
88267U | ENCANADOR OU BOMBEIRO HIDRÁULICO COM ENCARGOS COMPLEMENTARES | SER.CG | H | 0.179 | 19.96 | 3.57
CUSTO(mão-de-obra): | [5 empty] | 2.25
CUSTO(material): | [5 empty] | 4.97
CUSTO TOTAL(unit.): | [5 empty] | 7.22
LS(%): 113,39% | [5 empty] | 2.57
BDI(%): 0% | [5 empty] | 0
ADM(%): 0% | [5 empty] | 0
TOTAL TAXA: | [5 empty] | 2.57
CUSTO TOTAL UNIT.(c/taxa): | [5 empty] | 9.79
QUANTIDADE: | [5 empty] | 8
CUSTO TOTAL(c/taxa): | [5 empty] | 78.32
89378U | LUVA, PVC, SOLDÁVEL, DN 25MM, INSTALADO EM RAMAL OU SUB-RAMAL DE ÁGUA - FORNECIMENTO E INSTALAÇÃO. AF_12/2014 | SER.CG | UN
122 | ADESIVO PLASTICO PARA PVC, FRASCO COM 850 GR | MAT. | UN | 0.007 | 58.53 | 0.4
20083 | SOLUCAO LIMPADORA PARA PVC, FRASCO COM 1000 CM3 | MAT. | UN | 0.008 | 50.83 | 0.4
38383 | LIXA DAGUA EM FOLHA, GRAO 100 | MAT. | UN | 0.05 | 1.91 | 0.09
3904 | LUVA PVC SOLDAVEL, 25 MM, PARA AGUA FRIA PREDIAL | MAT. | UN | 1 | 0.82 | 0.82
88248U | AUXILIAR DE ENCANADOR OU BOMBEIRO HIDRÁULICO COM ENCARGOS COMPLEMENTARES | SER.CG | H | 0.1 | 15.37 | 1.53
88267U | ENCANADOR OU BOMBEIRO HIDRÁULICO COM ENCARGOS COMPLEMENTARES | SER.CG | H | 0.1 | 19.96 | 1.99
CUSTO(mão-de-obra): | [5 empty] | 1.25
CUSTO(material): | [5 empty] | 2.55
CUSTO TOTAL(unit.): | [5 empty] | 3.8
LS(%): 113,39% | [5 empty] | 1.43
BDI(%): 0% | [5 empty] | 0
ADM(%): 0% | [5 empty] | 0
TOTAL TAXA: | [5 empty] | 1.43
CUSTO TOTAL UNIT.(c/taxa): | [5 empty] | 5.23
QUANTIDADE: | [5 empty] | 12
CUSTO TOTAL(c/taxa): | [5 empty] | 62.76
89381U | LUVA COM BUCHA DE LATÃO, PVC, SOLDÁVEL, DN 25MM X 3/4, INSTALADO EM RAMAL OU SUB-RAMAL DE ÁGUA - FORNECIMENTO E INSTALAÇÃO. AF_12/2014 | SER.CG | UN
122 | ADESIVO PLASTICO PARA PVC, FRASCO COM 850 GR | MAT. | UN | 0.007 | 58.53 | 0.4
20083 | SOLUCAO LIMPADORA PARA PVC, FRASCO COM 1000 CM3 | MAT. | UN | 0.008 | 50.83 | 0.4
38383 | LIXA DAGUA EM FOLHA, GRAO 100 | MAT. | UN | 0.05 | 1.91 | 0.09
3870 | LUVA SOLDAVEL COM BUCHA DE LATAO, PVC, 25 MM X 3/4" | MAT. | UN | 1 | 7.08 | 7.08
88248U | AUXILIAR DE ENCANADOR OU BOMBEIRO HIDRÁULICO COM ENCARGOS COMPLEMENTARES | SER.CG | H | 0.1 | 15.37 | 1.53
88267U | ENCANADOR OU BOMBEIRO HIDRÁULICO COM ENCARGOS COMPLEMENTARES | SER.CG | H | 0.1 | 19.96 | 1.99
CUSTO(mão-de-obra): | [5 empty] | 1.25
CUSTO(material): | [5 empty] | 8.81
CUSTO TOTAL(unit.): | [5 empty] | 10.06
LS(%): 113,39% | [5 empty] | 1.43
BDI(%): 0% | [5 empty] | 0
ADM(%): 0% | [5 empty] | 0
TOTAL TAXA: | [5 empty] | 1.43
CUSTO TOTAL UNIT.(c/taxa): | [5 empty] | 11.49
QUANTIDADE: | [5 empty] | 2
CUSTO TOTAL(c/taxa): | [5 empty] | 22.98
89383U | ADAPTADOR CURTO COM BOLSA E ROSCA PARA REGISTRO, PVC, SOLDÁVEL, DN 25MM X 3/4, INSTALADO EM RAMAL OU SUB-RAMAL DE ÁGUA - FORNECIMENTO E INSTALAÇÃO. AF_12/2014 | SER.CG | UN
122 | ADESIVO PLASTICO PARA PVC, FRASCO COM 850 GR | MAT. | UN | 0.007 | 58.53 | 0.4
20083 | SOLUCAO LIMPADORA PARA PVC, FRASCO COM 1000 CM3 | MAT. | UN | 0.008 | 50.83 | 0.4
38383 | LIXA DAGUA EM FOLHA, GRAO 100 | MAT. | UN | 0.05 | 1.91 | 0.09
65 | ADAPTADOR PVC SOLDAVEL CURTO COM BOLSA E ROSCA, 25 MM X 3/4", PARA AGUA FRIA | MAT. | UN | 1 | 0.92 | 0.92
88248U | AUXILIAR DE ENCANADOR OU BOMBEIRO HIDRÁULICO COM ENCARGOS COMPLEMENTARES | SER.CG | H | 0.1 | 15.37 | 1.53
88267U | ENCANADOR OU BOMBEIRO HIDRÁULICO COM ENCARGOS COMPLEMENTARES | SER.CG | H | 0.1 | 19.96 | 1.99
CUSTO(mão-de-obra): | [5 empty] | 1.25
CUSTO(material): | [5 empty] | 2.65
CUSTO TOTAL(unit.): | [5 empty] | 3.9
LS(%): 113,39% | [5 empty] | 1.43
BDI(%): 0% | [5 empty] | 0
ADM(%): 0% | [5 empty] | 0
TOTAL TAXA: | [5 empty] | 1.43
CUSTO TOTAL UNIT.(c/taxa): | [5 empty] | 5.33
QUANTIDADE: | [5 empty] | 2
CUSTO TOTAL(c/taxa): | [5 empty] | 10.66
89386U | LUVA, PVC, SOLDÁVEL, DN 32MM, INSTALADO EM RAMAL OU SUB-RAMAL DE ÁGUA - FORNECIMENTO E INSTALAÇÃO. AF_12/2014 | SER.CG | UN
122 | ADESIVO PLASTICO PARA PVC, FRASCO COM 850 GR | MAT. | UN | 0.009 | 58.53 | 0.52
20083 | SOLUCAO LIMPADORA PARA PVC, FRASCO COM 1000 CM3 | MAT. | UN | 0.011 | 50.83 | 0.55
38383 | LIXA DAGUA EM FOLHA, GRAO 100 | MAT. | UN | 0.06 | 1.91 | 0.11
3903 | LUVA PVC SOLDAVEL, 32 MM, PARA AGUA FRIA PREDIAL | MAT. | UN | 1 | 2.02 | 2.02
88248U | AUXILIAR DE ENCANADOR OU BOMBEIRO HIDRÁULICO COM ENCARGOS COMPLEMENTARES | SER.CG | H | 0.119 | 15.37 | 1.82
88267U | ENCANADOR OU BOMBEIRO HIDRÁULICO COM ENCARGOS COMPLEMENTARES | SER.CG | H | 0.119 | 19.96 | 2.37
CUSTO(mão-de-obra): | [5 empty] | 1.49
CUSTO(material): | [5 empty] | 4.2
CUSTO TOTAL(unit.): | [5 empty] | 5.69
LS(%): 113,39% | [5 empty] | 1.7
BDI(%): 0% | [5 empty] | 0
ADM(%): 0% | [5 empty] | 0
TOTAL TAXA: | [5 empty] | 1.7
CUSTO TOTAL UNIT.(c/taxa): | [5 empty] | 7.39
QUANTIDADE: | [5 empty] | 6
CUSTO TOTAL(c/taxa): | [5 empty] | 44.34
89391U | ADAPTADOR CURTO COM BOLSA E ROSCA PARA REGISTRO, PVC, SOLDÁVEL, DN 32MM X 1, INSTALADO EM RAMAL OU SUB-RAMAL DE ÁGUA - FORNECIMENTO E INSTALAÇÃO. AF_12/2014 | SER.CG | UN
108 | ADAPTADOR PVC SOLDAVEL CURTO COM BOLSA E ROSCA, 32 MM X 1", PARA AGUA FRIA | MAT. | UN | 1 | 1.91 | 1.91
122 | ADESIVO PLASTICO PARA PVC, FRASCO COM 850 GR | MAT. | UN | 0.009 | 58.53 | 0.52
20083 | SOLUCAO LIMPADORA PARA PVC, FRASCO COM 1000 CM3 | MAT. | UN | 0.011 | 50.83 | 0.55
38383 | LIXA DAGUA EM FOLHA, GRAO 100 | MAT. | UN | 0.06 | 1.91 | 0.11
88248U | AUXILIAR DE ENCANADOR OU BOMBEIRO HIDRÁULICO COM ENCARGOS COMPLEMENTARES | SER.CG | H | 0.119 | 15.37 | 1.82
88267U | ENCANADOR OU BOMBEIRO HIDRÁULICO COM ENCARGOS COMPLEMENTARES | SER.CG | H | 0.119 | 19.96 | 2.37
CUSTO(mão-de-obra): | [5 empty] | 1.49
CUSTO(material): | [5 empty] | 4.09
CUSTO TOTAL(unit.): | [5 empty] | 5.58
LS(%): 113,39% | [5 empty] | 1.7
BDI(%): 0% | [5 empty] | 0
ADM(%): 0% | [5 empty] | 0
TOTAL TAXA: | [5 empty] | 1.7
CUSTO TOTAL UNIT.(c/taxa): | [5 empty] | 7.28
QUANTIDADE: | [5 empty] | 4
CUSTO TOTAL(c/taxa): | [5 empty] | 29.12
89395U | TE, PVC, SOLDÁVEL, DN 25MM, INSTALADO EM RAMAL OU SUB-RAMAL DE ÁGUA - FORNECIMENTO E INSTALAÇÃO. AF_12/2014 | SER.CG | UN
122 | ADESIVO PLASTICO PARA PVC, FRASCO COM 850 GR | MAT. | UN | 0.011 | 58.53 | 0.64
20083 | SOLUCAO LIMPADORA PARA PVC, FRASCO COM 1000 CM3 | MAT. | UN | 0.012 | 50.83 | 0.6
38383 | LIXA DAGUA EM FOLHA, GRAO 100 | MAT. | UN | 0.075 | 1.91 | 0.14
7139 | TE SOLDAVEL, PVC, 90 GRAUS, 25 MM, PARA AGUA FRIA PREDIAL (NBR 5648) | MAT. | UN | 1 | 1.3 | 1.3
88248U | AUXILIAR DE ENCANADOR OU BOMBEIRO HIDRÁULICO COM ENCARGOS COMPLEMENTARES | SER.CG | H | 0.2 | 15.37 | 3.07
88267U | ENCANADOR OU BOMBEIRO HIDRÁULICO COM ENCARGOS COMPLEMENTARES | SER.CG | H | 0.2 | 19.96 | 3.99
CUSTO(mão-de-obra): | [5 empty] | 2.51
CUSTO(material): | [5 empty] | 4.36
CUSTO TOTAL(unit.): | [5 empty] | 6.87
LS(%): 113,39% | [5 empty] | 2.87
BDI(%): 0% | [5 empty] | 0
ADM(%): 0% | [5 empty] | 0
TOTAL TAXA: | [5 empty] | 2.87
CUSTO TOTAL UNIT.(c/taxa): | [5 empty] | 9.74
QUANTIDADE: | [5 empty] | 14
CUSTO TOTAL(c/taxa): | [5 empty] | 136.36
89398U | TE, PVC, SOLDÁVEL, DN 32MM, INSTALADO EM RAMAL OU SUB-RAMAL DE ÁGUA - FORNECIMENTO E INSTALAÇÃO. AF_12/2014 | SER.CG | UN
122 | ADESIVO PLASTICO PARA PVC, FRASCO COM 850 GR | MAT. | UN | 0.014 | 58.53 | 0.81
20083 | SOLUCAO LIMPADORA PARA PVC, FRASCO COM 1000 CM3 | MAT. | UN | 0.017 | 50.83 | 0.86
38383 | LIXA DAGUA EM FOLHA, GRAO 100 | MAT. | UN | 0.089 | 1.91 | 0.16
7140 | TE SOLDAVEL, PVC, 90 GRAUS, 32 MM, PARA AGUA FRIA PREDIAL (NBR 5648) | MAT. | UN | 1 | 4.34 | 4.34
88248U | AUXILIAR DE ENCANADOR OU BOMBEIRO HIDRÁULICO COM ENCARGOS COMPLEMENTARES | SER.CG | H | 0.238 | 15.37 | 3.65
88267U | ENCANADOR OU BOMBEIRO HIDRÁULICO COM ENCARGOS COMPLEMENTARES | SER.CG | H | 0.238 | 19.96 | 4.75
CUSTO(mão-de-obra): | [5 empty] | 2.99
CUSTO(material): | [5 empty] | 8.17
CUSTO TOTAL(unit.): | [5 empty] | 11.16
LS(%): 113,39% | [5 empty] | 3.41
BDI(%): 0% | [5 empty] | 0
ADM(%): 0% | [5 empty] | 0
TOTAL TAXA: | [5 empty] | 3.41
CUSTO TOTAL UNIT.(c/taxa): | [5 empty] | 14.57
QUANTIDADE: | [5 empty] | 4
CUSTO TOTAL(c/taxa): | [5 empty] | 58.28
90373U | JOELHO 90 GRAUS COM BUCHA DE LATÃO, PVC, SOLDÁVEL, DN 25MM, X 1/2 INSTALADO EM RAMAL OU SUB-RAMAL DE ÁGUA - FORNECIMENTO E INSTALAÇÃO. AF_12/2014 | SER.CG | UN
122 | ADESIVO PLASTICO PARA PVC, FRASCO COM 850 GR | MAT. | UN | 0.007 | 58.53 | 0.4
20083 | SOLUCAO LIMPADORA PARA PVC, FRASCO COM 1000 CM3 | MAT. | UN | 0.008 | 50.83 | 0.4
20147 | JOELHO PVC, SOLDAVEL, COM BUCHA DE LATAO, 90 GRAUS, 25 MM X 1/2", PARA AGUA FRIA PREDIAL | MAT. | UN | 1 | 6.42 | 6.42
38383 | LIXA DAGUA EM FOLHA, GRAO 100 | MAT. | UN | 0.05 | 1.91 | 0.09
88248U | AUXILIAR DE ENCANADOR OU BOMBEIRO HIDRÁULICO COM ENCARGOS COMPLEMENTARES | SER.CG | H | 0.15 | 15.37 | 2.3
88267U | ENCANADOR OU BOMBEIRO HIDRÁULICO COM ENCARGOS COMPLEMENTARES | SER.CG | H | 0.15 | 19.96 | 2.99
CUSTO(mão-de-obra): | [5 empty] | 1.88
CUSTO(material): | [5 empty] | 8.57
CUSTO TOTAL(unit.): | [5 empty] | 10.45
LS(%): 113,39% | [5 empty] | 2.15
BDI(%): 0% | [5 empty] | 0
ADM(%): 0% | [5 empty] | 0
TOTAL TAXA: | [5 empty] | 2.15
CUSTO TOTAL UNIT.(c/taxa): | [5 empty] | 12.6
QUANTIDADE: | [5 empty] | 16
CUSTO TOTAL(c/taxa): | [5 empty] | 201.6
UFPE11.1 | TUBO PVC, SERIE REFORÇADA, ESGOTO PREDIAL, DN 40 MM, FORNECIDO E INSTALADO EM RAMAL DE DESCARGA OU RAMAL DE ESGOTO SANITÁRIO. AF_12/2014 | SER.CG | M
20067 | TUBO PVC, SERIE R, DN 40 MM, PARA ESGOTO OU AGUAS PLUVIAIS PREDIAL (NBR 5688) | MAT. | M | 1.05 | 12.21 | 12.82
38383 | LIXA DAGUA EM FOLHA, GRAO 100 | MAT. | UN | 0.1 | 1.91 | 0.19
88248U | AUXILIAR DE ENCANADOR OU BOMBEIRO HIDRÁULICO COM ENCARGOS COMPLEMENTARES | SER.CG | H | 0.3 | 15.37 | 4.61
88267U | ENCANADOR OU BOMBEIRO HIDRÁULICO COM ENCARGOS COMPLEMENTARES | SER.CG | H | 0.3 | 19.96 | 5.98
CUSTO(mão-de-obra): | [5 empty] | 3.78
CUSTO(material): | [5 empty] | 15.52
CUSTO TOTAL(unit.): | [5 empty] | 19.3
LS(%): 113,39% | [5 empty] | 4.3
BDI(%): 0% | [5 empty] | 0
ADM(%): 0% | [5 empty] | 0
TOTAL TAXA: | [5 empty] | 4.3
CUSTO TOTAL UNIT.(c/taxa): | [5 empty] | 23.6
QUANTIDADE: | [5 empty] | 12
CUSTO TOTAL(c/taxa): | [5 empty] | 283.2
UFPE11.12 | JOELHO 90 GRAUS, PVC, SERIE REFORÇADA, ESGOTO PREDIAL, DN 100 MM, FORNECIDO E INSTALADO EM RAMAL DE DESCARGA OU RAMAL DE ESGOTO SANITÁRIO. AF_12/2014 | SER.CG | UN
20078 | PASTA LUBRIFICANTE PARA TUBOS E CONEXOES COM JUNTA ELASTICA (USO EM PVC, ACO, POLIETILENO E OUTROS) ( DE *400* G) | MAT. | UN | 0.046 | 21.43 | 0.98
20157 | JOELHO, PVC SERIE R, 90 GRAUS, DN 100 MM, PARA ESGOTO PREDIAL | MAT. | UN | 1 | 30.15 | 30.15
301 | ANEL BORRACHA PARA TUBO ESGOTO PREDIAL, DN 100 MM (NBR 5688) | MAT. | UN | 1 | 3 | 3
88248U | AUXILIAR DE ENCANADOR OU BOMBEIRO HIDRÁULICO COM ENCARGOS COMPLEMENTARES | SER.CG | H | 0.25 | 15.37 | 3.84
88267U | ENCANADOR OU BOMBEIRO HIDRÁULICO COM ENCARGOS COMPLEMENTARES | SER.CG | H | 0.25 | 19.96 | 4.99
CUSTO(mão-de-obra): | [5 empty] | 3.14
CUSTO(material): | [5 empty] | 36.23
CUSTO TOTAL(unit.): | [5 empty] | 39.37
LS(%): 113,39% | [5 empty] | 3.59
BDI(%): 0% | [5 empty] | 0
ADM(%): 0% | [5 empty] | 0
TOTAL TAXA: | [5 empty] | 3.59
CUSTO TOTAL UNIT.(c/taxa): | [5 empty] | 42.96
QUANTIDADE: | [5 empty] | 2
CUSTO TOTAL(c/taxa): | [5 empty] | 85.92
UFPE11.13 | JOELHO 90 GRAUS COM VISITA, PVC, SERIE REFORÇADA, 100 X 75 MM, PARA ESGOTO PREDIAL, FORNECIDO E INSTALADO EM RAMAL DE DESCARGA OU RAMAL DE ESGOTO SANITÁRIO | SER.CG | UN
122 | ADESIVO PLASTICO PARA PVC, FRASCO COM 850 GR | MAT. | UN | 0.07882 | 58.53 | 4.61
20083 | SOLUCAO LIMPADORA PARA PVC, FRASCO COM 1000 CM3 | MAT. | UN | 0.106 | 50.83 | 5.38
20159 | JOELHO COM VISITA, PVC SERIE R, 90 GRAUS, 100 X 75 MM, PARA ESGOTO PREDIAL | MAT. | UN | 1 | 52.93 | 52.93
88267U | ENCANADOR OU BOMBEIRO HIDRÁULICO COM ENCARGOS COMPLEMENTARES | SER.CG | H | 0.23 | 19.96 | 4.59
88316U | SERVENTE COM ENCARGOS COMPLEMENTARES | SER.CG | H | 0.23 | 16.42 | 3.77
CUSTO(mão-de-obra): | [5 empty] | 2.98
CUSTO(material): | [5 empty] | 64.92
CUSTO TOTAL(unit.): | [5 empty] | 67.9
LS(%): 113,39% | [5 empty] | 3.38
BDI(%): 0% | [5 empty] | 0
ADM(%): 0% | [5 empty] | 0
TOTAL TAXA: | [5 empty] | 3.38
CUSTO TOTAL UNIT.(c/taxa): | [5 empty] | 71.28
QUANTIDADE: | [5 empty] | 2
CUSTO TOTAL(c/taxa): | [5 empty] | 142.56
UFPE11.14 | JUNÇÃO SIMPLES, PVC, SERIE REFORÇADA, ESGOTO PREDIAL, DN 100 X 50 MM, FORNECIDO E INSTALADO EM RAMAL DE DESCARGA OU RAMAL DE ESGOTO SANITÁRIO | SER.CG | UN
122 | ADESIVO PLASTICO PARA PVC, FRASCO COM 850 GR | MAT. | UN | 0.0682 | 58.53 | 3.99
20083 | SOLUCAO LIMPADORA PARA PVC, FRASCO COM 1000 CM3 | MAT. | UN | 0.091 | 50.83 | 4.62
88267U | ENCANADOR OU BOMBEIRO HIDRÁULICO COM ENCARGOS COMPLEMENTARES | SER.CG | H | 0.46 | 19.96 | 9.18
88316U | SERVENTE COM ENCARGOS COMPLEMENTARES | SER.CG | H | 0.46 | 16.42 | 7.55
COT11.1 | JUNÇÃO SIMPLES 100 X 50 MM, PVC SÉRIE REFORÇADA | MAT. | UN | 1 | 40.91 | 40.91
CUSTO(mão-de-obra): | [5 empty] | 5.96
CUSTO(material): | [5 empty] | 53.54
CUSTO TOTAL(unit.): | [5 empty] | 59.5
LS(%): 113,39% | [5 empty] | 6.75
BDI(%): 0% | [5 empty] | 0
ADM(%): 0% | [5 empty] | 0
TOTAL TAXA: | [5 empty] | 6.75
CUSTO TOTAL UNIT.(c/taxa): | [5 empty] | 66.25
QUANTIDADE: | [5 empty] | 2
CUSTO TOTAL(c/taxa): | [5 empty] | 132.5
UFPE11.15 | REDUÇÃO EXCÊNTRICA, PVC, SERIE REFORÇADA, 75 X 50 MM, PARA ESGOTO PREDIAL, FORNECIDO E INSTALADO EM RAMAL DE DESCARGA OU RAMAL DE ESGOTO SANITÁRIO | SER.CG | UN
122 | ADESIVO PLASTICO PARA PVC, FRASCO COM 850 GR | MAT. | UN | 0.02941 | 58.53 | 1.72
20045 | REDUCAO EXCENTRICA PVC, SERIE R, DN 75 X 50 MM, PARA ESGOTO PREDIAL | MAT. | UN | 1 | 7.32 | 7.32
20083 | SOLUCAO LIMPADORA PARA PVC, FRASCO COM 1000 CM3 | MAT. | UN | 0.037 | 50.83 | 1.88
88267U | ENCANADOR OU BOMBEIRO HIDRÁULICO COM ENCARGOS COMPLEMENTARES | SER.CG | H | 0.18 | 19.96 | 3.59
88316U | SERVENTE COM ENCARGOS COMPLEMENTARES | SER.CG | H | 0.18 | 16.42 | 2.95
CUSTO(mão-de-obra): | [5 empty] | 2.33
CUSTO(material): | [5 empty] | 12.48
CUSTO TOTAL(unit.): | [5 empty] | 14.81
LS(%): 113,39% | [5 empty] | 2.65
BDI(%): 0% | [5 empty] | 0
ADM(%): 0% | [5 empty] | 0
TOTAL TAXA: | [5 empty] | 2.65
CUSTO TOTAL UNIT.(c/taxa): | [5 empty] | 17.46
QUANTIDADE: | [5 empty] | 2
CUSTO TOTAL(c/taxa): | [5 empty] | 34.92
UFPE11.2 | TUBO PVC, SERIE REFORÇADA, ESGOTO PREDIAL, DN 50 MM, FORNECIDO E INSTALADO EM RAMAL DE DESCARGA OU RAMAL DE ESGOTO SANITÁRIO. AF_12/2014 | SER.CG | M
122 | ADESIVO PLASTICO PARA PVC, FRASCO COM 850 GR | MAT. | UN | 0.0108 | 58.53 | 0.63
20068 | TUBO PVC, SERIE R, DN 50 MM, PARA ESGOTO OU AGUAS PLUVIAIS PREDIAL (NBR 5688) | MAT. | M | 1.05 | 15.23 | 15.99
20083 | SOLUCAO LIMPADORA PARA PVC, FRASCO COM 1000 CM3 | MAT. | UN | 0.0163 | 50.83 | 0.82
38383 | LIXA DAGUA EM FOLHA, GRAO 100 | MAT. | UN | 0.127 | 1.91 | 0.24
88248U | AUXILIAR DE ENCANADOR OU BOMBEIRO HIDRÁULICO COM ENCARGOS COMPLEMENTARES | SER.CG | H | 0.38 | 15.37 | 5.84
88267U | ENCANADOR OU BOMBEIRO HIDRÁULICO COM ENCARGOS COMPLEMENTARES | SER.CG | H | 0.38 | 19.96 | 7.58
CUSTO(mão-de-obra): | [5 empty] | 4.78
CUSTO(material): | [5 empty] | 20.88
CUSTO TOTAL(unit.): | [5 empty] | 25.66
LS(%): 113,39% | [5 empty] | 5.44
BDI(%): 0% | [5 empty] | 0
ADM(%): 0% | [5 empty] | 0
TOTAL TAXA: | [5 empty] | 5.44
CUSTO TOTAL UNIT.(c/taxa): | [5 empty] | 31.1
QUANTIDADE: | [5 empty] | 6
CUSTO TOTAL(c/taxa): | [5 empty] | 186.6
UFPE11.39 | JOELHO 90 GRAUS, PVC, SOLDÁVEL, 32 X 25 MM, INSTALADO EM RAMAL DE DISTRIBUIÇÃO DE ÁGUA - FORNECIMENTO E INSTALAÇÃO. AF_12/2014 | SER.CG | UN
122 | ADESIVO PLASTICO PARA PVC, FRASCO COM 850 GR | MAT. | UN | 0.007 | 58.53 | 0.4
20083 | SOLUCAO LIMPADORA PARA PVC, FRASCO COM 1000 CM3 | MAT. | UN | 0.008 | 50.83 | 0.4
3538 | JOELHO DE REDUCAO, PVC SOLDAVEL, 90 GRAUS, 32 MM X 25 MM, PARA AGUA FRIA PREDIAL | MAT. | UN | 1 | 4.13 | 4.13
38383 | LIXA DAGUA EM FOLHA, GRAO 100 | MAT. | UN | 0.03 | 1.91 | 0.05
88248U | AUXILIAR DE ENCANADOR OU BOMBEIRO HIDRÁULICO COM ENCARGOS COMPLEMENTARES | SER.CG | H | 0.09 | 15.37 | 1.38
88267U | ENCANADOR OU BOMBEIRO HIDRÁULICO COM ENCARGOS COMPLEMENTARES | SER.CG | H | 0.09 | 19.96 | 1.79
CUSTO(mão-de-obra): | [5 empty] | 1.13
CUSTO(material): | [5 empty] | 5.73
CUSTO TOTAL(unit.): | [5 empty] | 6.86
LS(%): 113,39% | [5 empty] | 1.29
BDI(%): 0% | [5 empty] | 0
ADM(%): 0% | [5 empty] | 0
TOTAL TAXA: | [5 empty] | 1.29
CUSTO TOTAL UNIT.(c/taxa): | [5 empty] | 8.15
QUANTIDADE: | [5 empty] | 4
CUSTO TOTAL(c/taxa): | [5 empty] | 32.6
UFPE11.4 | TUBO PVC, SERIE REFORÇADA, ESGOTO PREDIAL, DN 100 MM, FORNECIDO E INSTALADO EM RAMAL DE DESCARGA OU RAMAL DE ESGOTO SANITÁRIO. AF_12/2014 | SER.CG | M
122 | ADESIVO PLASTICO PARA PVC, FRASCO COM 850 GR | MAT. | UN | 0.0363 | 58.53 | 2.12
20083 | SOLUCAO LIMPADORA PARA PVC, FRASCO COM 1000 CM3 | MAT. | UN | 0.0593 | 50.83 | 3.01
38383 | LIXA DAGUA EM FOLHA, GRAO 100 | MAT. | UN | 0.247 | 1.91 | 0.47
88248U | AUXILIAR DE ENCANADOR OU BOMBEIRO HIDRÁULICO COM ENCARGOS COMPLEMENTARES | SER.CG | H | 0.74 | 15.37 | 11.37
88267U | ENCANADOR OU BOMBEIRO HIDRÁULICO COM ENCARGOS COMPLEMENTARES | SER.CG | H | 0.74 | 19.96 | 14.77
9841 | TUBO PVC, SERIE R, DN 100 MM, PARA ESGOTO OU AGUAS PLUVIAIS PREDIAL (NBR 5688) | MAT. | M | 1.05 | 34.97 | 36.71
CUSTO(mão-de-obra): | [5 empty] | 9.34
CUSTO(material): | [5 empty] | 48.51
CUSTO TOTAL(unit.): | [5 empty] | 57.85
LS(%): 113,39% | [5 empty] | 10.6
BDI(%): 0% | [5 empty] | 0
ADM(%): 0% | [5 empty] | 0
TOTAL TAXA: | [5 empty] | 10.6
CUSTO TOTAL UNIT.(c/taxa): | [5 empty] | 68.45
QUANTIDADE: | [5 empty] | 4
CUSTO TOTAL(c/taxa): | [5 empty] | 273.8
UFPE11.5 | JOELHO 45 GRAUS, PVC, SERIE REFORÇADA, ESGOTO PREDIAL, DN 40 MM, FORNECIDO E INSTALADO EM RAMAL DE DESCARGA OU RAMAL DE ESGOTO SANITÁRIO. AF_12/2014 | SER.CG | UN
122 | ADESIVO PLASTICO PARA PVC, FRASCO COM 850 GR | MAT. | UN | 0.0099 | 58.53 | 0.57
20083 | SOLUCAO LIMPADORA PARA PVC, FRASCO COM 1000 CM3 | MAT. | UN | 0.015 | 50.83 | 0.76
20148 | JOELHO, PVC SERIE R, 45 GRAUS, DN 40 MM, PARA ESGOTO PREDIAL | MAT. | UN | 1 | 4.44 | 4.44
38383 | LIXA DAGUA EM FOLHA, GRAO 100 | MAT. | UN | 0.021 | 1.91 | 0.04
88248U | AUXILIAR DE ENCANADOR OU BOMBEIRO HIDRÁULICO COM ENCARGOS COMPLEMENTARES | SER.CG | H | 0.1 | 15.37 | 1.53
88267U | ENCANADOR OU BOMBEIRO HIDRÁULICO COM ENCARGOS COMPLEMENTARES | SER.CG | H | 0.1 | 19.96 | 1.99
CUSTO(mão-de-obra): | [5 empty] | 1.25
CUSTO(material): | [5 empty] | 6.65
CUSTO TOTAL(unit.): | [5 empty] | 7.9
LS(%): 113,39% | [5 empty] | 1.43
BDI(%): 0% | [5 empty] | 0
ADM(%): 0% | [5 empty] | 0
TOTAL TAXA: | [5 empty] | 1.43
CUSTO TOTAL UNIT.(c/taxa): | [5 empty] | 9.33
QUANTIDADE: | [5 empty] | 2
CUSTO TOTAL(c/taxa): | [5 empty] | 18.66
UFPE11.6 | JOELHO 45 GRAUS, PVC, SERIE REFORÇADA, ESGOTO PREDIAL, DN 50 MM, FORNECIDO E INSTALADO EM RAMAL DE DESCARGA OU RAMAL DE ESGOTO SANITÁRIO. AF_12/2014 | SER.CG | UN
20078 | PASTA LUBRIFICANTE PARA TUBOS E CONEXOES COM JUNTA ELASTICA (USO EM PVC, ACO, POLIETILENO E OUTROS) ( DE *400* G) | MAT. | UN | 0.02 | 21.43 | 0.42
20149 | JOELHO, PVC SERIE R, 45 GRAUS, DN 50 MM, PARA ESGOTO PREDIAL | MAT. | UN | 1 | 6.88 | 6.88
296 | ANEL BORRACHA PARA TUBO ESGOTO PREDIAL DN 50 MM (NBR 5688) | MAT. | UN | 1 | 1.69 | 1.69
88248U | AUXILIAR DE ENCANADOR OU BOMBEIRO HIDRÁULICO COM ENCARGOS COMPLEMENTARES | SER.CG | H | 0.13 | 15.37 | 1.99
88267U | ENCANADOR OU BOMBEIRO HIDRÁULICO COM ENCARGOS COMPLEMENTARES | SER.CG | H | 0.13 | 19.96 | 2.59
CUSTO(mão-de-obra): | [5 empty] | 1.64
CUSTO(material): | [5 empty] | 10.07
CUSTO TOTAL(unit.): | [5 empty] | 11.71
LS(%): 113,39% | [5 empty] | 1.86
BDI(%): 0% | [5 empty] | 0
ADM(%): 0% | [5 empty] | 0
TOTAL TAXA: | [5 empty] | 1.86
CUSTO TOTAL UNIT.(c/taxa): | [5 empty] | 13.57
QUANTIDADE: | [5 empty] | 6
CUSTO TOTAL(c/taxa): | [5 empty] | 81.42
UFPE11.8 | JOELHO 45 GRAUS, PVC, SERIE REFORÇADA, ESGOTO PREDIAL, DN 100 MM, FORNECIDO E INSTALADO EM RAMAL DE DESCARGA OU RAMAL DE ESGOTO SANITÁRIO. AF_12/2014 | SER.CG | UN
20078 | PASTA LUBRIFICANTE PARA TUBOS E CONEXOES COM JUNTA ELASTICA (USO EM PVC, ACO, POLIETILENO E OUTROS) ( DE *400* G) | MAT. | UN | 0.046 | 21.43 | 0.98
20151 | JOELHO, PVC SERIE R, 45 GRAUS, DN 100 MM, PARA ESGOTO PREDIAL | MAT. | UN | 1 | 22.35 | 22.35
301 | ANEL BORRACHA PARA TUBO ESGOTO PREDIAL, DN 100 MM (NBR 5688) | MAT. | UN | 1 | 3 | 3
88248U | AUXILIAR DE ENCANADOR OU BOMBEIRO HIDRÁULICO COM ENCARGOS COMPLEMENTARES | SER.CG | H | 0.25 | 15.37 | 3.84
88267U | ENCANADOR OU BOMBEIRO HIDRÁULICO COM ENCARGOS COMPLEMENTARES | SER.CG | H | 0.25 | 19.96 | 4.99
CUSTO(mão-de-obra): | [5 empty] | 3.14
CUSTO(material): | [5 empty] | 28.43
CUSTO TOTAL(unit.): | [5 empty] | 31.57
LS(%): 113,39% | [5 empty] | 3.59
BDI(%): 0% | [5 empty] | 0
ADM(%): 0% | [5 empty] | 0
TOTAL TAXA: | [5 empty] | 3.59
CUSTO TOTAL UNIT.(c/taxa): | [5 empty] | 35.16
QUANTIDADE: | [5 empty] | 8
CUSTO TOTAL(c/taxa): | [5 empty] | 281.28
UFPE11.9 | JOELHO 90 GRAUS, PVC, SERIE REFORÇADA, ESGOTO PREDIAL, DN 40 MM, FORNECIDO E INSTALADO EM RAMAL DE DESCARGA OU RAMAL DE ESGOTO SANITÁRIO. AF_12/2014 | SER.CG | UN
122 | ADESIVO PLASTICO PARA PVC, FRASCO COM 850 GR | MAT. | UN | 0.0099 | 58.53 | 0.57
20083 | SOLUCAO LIMPADORA PARA PVC, FRASCO COM 1000 CM3 | MAT. | UN | 0.015 | 50.83 | 0.76
20154 | JOELHO, PVC SERIE R, 90 GRAUS, DN 40 MM, PARA ESGOTO PREDIAL | MAT. | UN | 1 | 5.71 | 5.71
38383 | LIXA DAGUA EM FOLHA, GRAO 100 | MAT. | UN | 0.021 | 1.91 | 0.04
88248U | AUXILIAR DE ENCANADOR OU BOMBEIRO HIDRÁULICO COM ENCARGOS COMPLEMENTARES | SER.CG | H | 0.1 | 15.37 | 1.53
88267U | ENCANADOR OU BOMBEIRO HIDRÁULICO COM ENCARGOS COMPLEMENTARES | SER.CG | H | 0.1 | 19.96 | 1.99
CUSTO(mão-de-obra): | [5 empty] | 1.25
CUSTO(material): | [5 empty] | 7.92
CUSTO TOTAL(unit.): | [5 empty] | 9.17
LS(%): 113,39% | [5 empty] | 1.43
BDI(%): 0% | [5 empty] | 0
ADM(%): 0% | [5 empty] | 0
TOTAL TAXA: | [5 empty] | 1.43
CUSTO TOTAL UNIT.(c/taxa): | [5 empty] | 10.6
QUANTIDADE: | [5 empty] | 12
CUSTO TOTAL(c/taxa): | [5 empty] | 127.2
07.02.04.02 | RALOS E CAIXAS SIFONADAS
89707U | CAIXA SIFONADA, PVC, DN 100 X 100 X 50 MM, JUNTA ELÁSTICA, FORNECIDA E INSTALADA EM RAMAL DE DESCARGA OU EM RAMAL DE ESGOTO SANITÁRIO. AF_12/2014 | SER.CG | UN
122 | ADESIVO PLASTICO PARA PVC, FRASCO COM 850 GR | MAT. | UN | 0.0148 | 58.53 | 0.86
20078 | PASTA LUBRIFICANTE PARA TUBOS E CONEXOES COM JUNTA ELASTICA (USO EM PVC, ACO, POLIETILENO E OUTROS) ( DE *400* G) | MAT. | UN | 0.02 | 21.43 | 0.42
20083 | SOLUCAO LIMPADORA PARA PVC, FRASCO COM 1000 CM3 | MAT. | UN | 0.0225 | 50.83 | 1.14
296 | ANEL BORRACHA PARA TUBO ESGOTO PREDIAL DN 50 MM (NBR 5688) | MAT. | UN | 1 | 1.69 | 1.69
38383 | LIXA DAGUA EM FOLHA, GRAO 100 | MAT. | UN | 0.064 | 1.91 | 0.12
5103 | CAIXA SIFONADA PVC, 100 X 100 X 50 MM, COM GRELHA REDONDA BRANCA | MAT. | UN | 1 | 16.75 | 16.75
88248U | AUXILIAR DE ENCANADOR OU BOMBEIRO HIDRÁULICO COM ENCARGOS COMPLEMENTARES | SER.CG | H | 0.25 | 15.37 | 3.84
88267U | ENCANADOR OU BOMBEIRO HIDRÁULICO COM ENCARGOS COMPLEMENTARES | SER.CG | H | 0.25 | 19.96 | 4.99
CUSTO(mão-de-obra): | [5 empty] | 3.14
CUSTO(material): | [5 empty] | 23.08
CUSTO TOTAL(unit.): | [5 empty] | 26.22
LS(%): 113,39% | [5 empty] | 3.59
BDI(%): 0% | [5 empty] | 0
ADM(%): 0% | [5 empty] | 0
TOTAL TAXA: | [5 empty] | 3.59
CUSTO TOTAL UNIT.(c/taxa): | [5 empty] | 29.81
QUANTIDADE: | [5 empty] | 6
CUSTO TOTAL(c/taxa): | [5 empty] | 178.86
07.02.04.03 | APARELHOS SANITÁRIOS, LOUÇAS, METAIS, ACESSÓRIOS E OUTROS
UFPE10.90 | ESPELHO CRISTAL, ESPESSURA 4MM, COM PARAFUSOS DE FIXACAO, SEM MOLDURA | SER.CG | M2
11186 | ESPELHO CRISTAL E = 4 MM | MAT. | M2 | 1 | 353.55 | 353.55
442 | PARAFUSO FRANCES M16 EM ACO GALVANIZADO, COMPRIMENTO = 45 MM, DIAMETRO = 16 MM, CABECA ABAULADA | MAT. | UN | 4 | 3.96 | 15.84
88316U | SERVENTE COM ENCARGOS COMPLEMENTARES | SER.CG | H | 0.4 | 16.42 | 6.56
88325U | VIDRACEIRO COM ENCARGOS COMPLEMENTARES | SER.CG | H | 2 | 16.63 | 33.26
CUSTO(mão-de-obra): | [5 empty] | 13.45
CUSTO(material): | [5 empty] | 380.5
CUSTO TOTAL(unit.): | [5 empty] | 393.95
LS(%): 113,39% | [5 empty] | 15.26
BDI(%): 0% | [5 empty] | 0
ADM(%): 0% | [5 empty] | 0
TOTAL TAXA: | [5 empty] | 15.26
CUSTO TOTAL UNIT.(c/taxa): | [5 empty] | 409.21
QUANTIDADE: | [5 empty] | 1
CUSTO TOTAL(c/taxa): | [5 empty] | 409.21
UFPE11.18 | BACIA SANITÁRIA PARA CAIXA ACOPLADA NA COR BRANCO REF. P115.17 LINHA IZY CONFORTO, FABRICANTE DECA OU EQUIVALENTE TÉCNICO, COM CAIXA ACOPLADA TIPO IZY CONFORTO DA DECA NA COR BRANCO REF. CDC.00F.17 OU EQUIVALENTE TÉCNICO, INCLUSO ENGATE FLEXÍVEL EM METAL CROMADO, 1/2 X 40 CM - FORNECIMENTO E INSTALAÇÃO | SER.CG | UN
86887U | ENGATE FLEXÍVEL EM INOX, 1/2 X 40CM - FORNECIMENTO E INSTALAÇÃO. AF_01/2020 | SER.CG | UN | 1 | 36.87 | 36.87
SCUFPE11.1 | BACIA SANITÁRIA PARA CAIXA ACOPLADA NA COR BRANCO REF. P115.17 LINHA IZY CONFORTO, FABRICANTE DECA OU EQUIVALENTE TÉCNICO, COM CAIXA ACOPLADA NA COR BRANCO REF. CDC.00F.17 LINHA IZY, FABRICANTE DECA OU EQUIVALENTE TÉCNICO | SER.CG | UN | 1 | 782.53 | 782.53
CUSTO(mão-de-obra): | [5 empty] | 9.59
CUSTO(material): | [5 empty] | 798.94
CUSTO TOTAL(unit.): | [5 empty] | 808.53
LS(%): 113,39% | [5 empty] | 10.87
BDI(%): 0% | [5 empty] | 0
ADM(%): 0% | [5 empty] | 0
TOTAL TAXA: | [5 empty] | 10.87
CUSTO TOTAL UNIT.(c/taxa): | [5 empty] | 819.4
QUANTIDADE: | [5 empty] | 2
CUSTO TOTAL(c/taxa): | [5 empty] | 1638.8
UFPE11.19 | ASSENTO PLÁSTICO TIPO SLOW CLOSE NA COR BRANCO GELO REF. AP.165.17 LINHA IZY CONFORTO/RAVENA, FABRICANTE DECA OU EQUIVALENTE TÉCNICO - FORNECIMENTO E INSTALAÇÃO | SER.CG | UN
88267U | ENCANADOR OU BOMBEIRO HIDRÁULICO COM ENCARGOS COMPLEMENTARES | SER.CG | H | 0.1536 | 19.96 | 3.06
88316U | SERVENTE COM ENCARGOS COMPLEMENTARES | SER.CG | H | 0.0484 | 16.42 | 0.79
COT11.2 | ASSENTO PLÁSTICO TIPO SLOW CLOSE NA COR BRANCO GELO REF. AP.165.17 LINHA IZY CONFORTO/RAVENA, FABRICANTE DECA OU EQUIVALENTE TÉCNICO | MAT. | UN | 1 | 159.9 | 159.9
CUSTO(mão-de-obra): | [5 empty] | 1.39
CUSTO(material): | [5 empty] | 160.77
CUSTO TOTAL(unit.): | [5 empty] | 162.16
LS(%): 113,39% | [5 empty] | 1.59
BDI(%): 0% | [5 empty] | 0
ADM(%): 0% | [5 empty] | 0
TOTAL TAXA: | [5 empty] | 1.59
CUSTO TOTAL UNIT.(c/taxa): | [5 empty] | 163.75
QUANTIDADE: | [5 empty] | 4
CUSTO TOTAL(c/taxa): | [5 empty] | 655
UFPE11.20 | LAVATÓRIO EM LOUÇA NA COR BRANCO REF. L.15.17 LINHA IZY, COM VÁLVULA DE ESCOAMENTO REF. 1602.C E SIFÃO METÁLICO PARA LAVATÓRIO REF. 1680.C.100.112, FABRICANTE DECA OU EQUIVALENTE TÉCNICO, E ENGATE FLEXIVEL EM INOX 1/2 X 30 CM - FORNECIMENTO E INSTALAÇÃO | SER.CG | UN
86886U | ENGATE FLEXÍVEL EM INOX, 1/2 X 30CM - FORNECIMENTO E INSTALAÇÃO. AF_01/2020 | SER.CG | UN | 1 | 34.02 | 34.02
SCUFPE11.2 | LAVATÓRIO EM LOUÇA NA COR BRANCO REF. L.15.17 LINHA IZY, FABRICANTE DECA OU EQUIVALENTE TÉCNICO - FORNECIMENTO E INSTALAÇÃO | SER.CG | UN | 1 | 137.32 | 137.32
SCUFPE11.3 | VÁLVULA DE ESCOAMENTO EM METAL CROMADO REF. 1602.C FABRICANTE DECA OU EQUIVALENTE TÉCNICO - FORNECIMENTO E INSTALAÇÃO | SER.CG | UN | 1 | 52.06 | 52.06
SCUFPE11.4 | SIFÃO METÁLICO PARA LAVATÓRIO REF. 1680.C.100.112, FABRICANTE DECA OU EQUIVALENTE TÉCNICO - FORNECIMENTO E INSTALAÇÃO | SER.CG | UN | 1 | 191.96 | 191.96
CUSTO(mão-de-obra): | [5 empty] | 9.39
CUSTO(material): | [5 empty] | 395.33
CUSTO TOTAL(unit.): | [5 empty] | 404.72
LS(%): 113,39% | [5 empty] | 10.64
BDI(%): 0% | [5 empty] | 0
ADM(%): 0% | [5 empty] | 0
TOTAL TAXA: | [5 empty] | 10.64
CUSTO TOTAL UNIT.(c/taxa): | [5 empty] | 415.36
QUANTIDADE: | [5 empty] | 2
CUSTO TOTAL(c/taxa): | [5 empty] | 830.72
UFPE11.21 | TORNEIRA METÁLICA DE MESA COM FECHAMENTO AUTOMÁTICO PARA LAVATÓRIO, ACABAMENTO CROMADO, REF. 1173.C.CONF LINHA DECAMATIC ECO CONFORTO, FABRICANTE DECA OU EQUIVALENTE TÉCNICO, INCLUSIVE ENGATE FLEXÍVEL EM INOX, 1/2 X 30CM - FORNECIMENTO E INSTALAÇÃO | SER.CG | UN
3146 | FITA VEDA ROSCA EM ROLOS DE 18 MM X 10 M (L X C) | MAT. | UN | 0.021 | 3.55 | 0.07
86886U | ENGATE FLEXÍVEL EM INOX, 1/2 X 30CM - FORNECIMENTO E INSTALAÇÃO. AF_01/2020 | SER.CG | UN | 1 | 34.02 | 34.02
88267U | ENCANADOR OU BOMBEIRO HIDRÁULICO COM ENCARGOS COMPLEMENTARES | SER.CG | H | 0.096 | 19.96 | 1.91
88316U | SERVENTE COM ENCARGOS COMPLEMENTARES | SER.CG | H | 0.0303 | 16.42 | 0.49
COT11.3 | TORNEIRA METÁLICA DE MESA COM FECHAMENTO AUTOMÁTICO PARA LAVATÓRIO, ACABAMENTO CROMADO, REF. 1173.C.CONF LINHA DECAMATIC ECO CONFORTO, FABRICANTE DECA OU EQUIVALENTE TÉCNICO | MAT. | UN | 1 | 689.03 | 689.03
CUSTO(mão-de-obra): | [5 empty] | 2.26
CUSTO(material): | [5 empty] | 720.69
CUSTO TOTAL(unit.): | [5 empty] | 722.95
LS(%): 113,39% | [5 empty] | 2.57
BDI(%): 0% | [5 empty] | 0
ADM(%): 0% | [5 empty] | 0
TOTAL TAXA: | [5 empty] | 2.57
CUSTO TOTAL UNIT.(c/taxa): | [5 empty] | 725.52
QUANTIDADE: | [5 empty] | 2
CUSTO TOTAL(c/taxa): | [5 empty] | 1451.04
UFPE11.22 | DUCHA HIGIÊNICA COM REGISTRO E DERIVAÇÃO, REF. 1984.C24.ACT.BR LINHA IZY PLUS, FABRICANTE DECA OU EQUIVALENTE TÉCNICO - FORNECIMENTO E INSTALAÇÃO | SER.CG | UN
3148 | FITA VEDA ROSCA EM ROLOS DE 18 MM X 50 M (L X C) | MAT. | UN | 0.0084 | 13.09 | 0.1
88267U | ENCANADOR OU BOMBEIRO HIDRÁULICO COM ENCARGOS COMPLEMENTARES | SER.CG | H | 0.5 | 19.96 | 9.98
COT11.4 | DUCHA HIGIÊNICA COM REGISTRO E DERIVAÇÃO, REF. 1984.C24.ACT.BR LINHA IZY PLUS, FABRICANTE DECA OU EQUIVALENTE TÉCNICO | MAT. | UN | 1 | 323.19 | 323.19
CUSTO(mão-de-obra): | [5 empty] | 3.69
CUSTO(material): | [5 empty] | 325.39
CUSTO TOTAL(unit.): | [5 empty] | 329.08
LS(%): 113,39% | [5 empty] | 4.19
BDI(%): 0% | [5 empty] | 0
ADM(%): 0% | [5 empty] | 0
TOTAL TAXA: | [5 empty] | 4.19
CUSTO TOTAL UNIT.(c/taxa): | [5 empty] | 333.27
QUANTIDADE: | [5 empty] | 2
CUSTO TOTAL(c/taxa): | [5 empty] | 666.54
UFPE11.23 | CABIDE COM ACABAMENTO CROMADO REF. 2060.C37 LINHA IZY, FABRICANTE DECA OU EQUIVALENTE TÉCNICO - FORNECIMENTO E INSTALAÇÃO | SER.CG | UN
88309U | PEDREIRO COM ENCARGOS COMPLEMENTARES | SER.CG | H | 0.7 | 20.45 | 14.31
COT11.5 | CABIDE COM ACABAMENTO CROMADO REF. 2060.C37 LINHA IZY, FABRICANTE DECA OU EQUIVALENTE TÉCNICO | MAT. | UN | 1 | 107.99 | 107.99
CUSTO(mão-de-obra): | [5 empty] | 5.18
CUSTO(material): | [5 empty] | 111.25
CUSTO TOTAL(unit.): | [5 empty] | 116.43
LS(%): 113,39% | [5 empty] | 5.87
BDI(%): 0% | [5 empty] | 0
ADM(%): 0% | [5 empty] | 0
TOTAL TAXA: | [5 empty] | 5.87
CUSTO TOTAL UNIT.(c/taxa): | [5 empty] | 122.3
QUANTIDADE: | [5 empty] | 4
CUSTO TOTAL(c/taxa): | [5 empty] | 489.2
UFPE11.24 | PRATELEIRA DE VIDRO REF. 2030.C37 LINHA IZY, FABRICANTE DECA OU EQUIVALENTE TÉCNICO - FORNECIMENTO E INSTALAÇÃO | SER.CG | UN
88309U | PEDREIRO COM ENCARGOS COMPLEMENTARES | SER.CG | H | 0.7 | 20.45 | 14.31
COT11.6 | PRATELEIRA DE VIDRO REF. 2030.C37 LINHA IZY, FABRICANTE DECA OU EQUIVALENTE TÉCNICO | MAT. | UN | 1 | 364.79 | 364.79
CUSTO(mão-de-obra): | [5 empty] | 5.18
CUSTO(material): | [5 empty] | 368.05
CUSTO TOTAL(unit.): | [5 empty] | 373.23
LS(%): 113,39% | [5 empty] | 5.87
BDI(%): 0% | [5 empty] | 0
ADM(%): 0% | [5 empty] | 0
TOTAL TAXA: | [5 empty] | 5.87
CUSTO TOTAL UNIT.(c/taxa): | [5 empty] | 379.1
QUANTIDADE: | [5 empty] | 2
CUSTO TOTAL(c/taxa): | [5 empty] | 758.2
UFPE11.25 | BOTOEIRA / ACIONADOR MANUAL PNE EM CONJUNTO COM SIRENE AUDIOVISUAL PARA EMERGÊNCIA EM SANITÁRIO DE PORTADOR DE NECESSIDADE ESPECIAL, TIPO AUDIOVISUAL, COM BOTÃO DO TIPO SOCO, SEM FIO, DA ABAFIRE REF. AFAMPNEW OU EQUIVALENTE TÉCNICO - FORNECIMENTO E INSTALAÇÃO | SER.CG | UN
COT11.7 | BOTOEIRA / ACIONADOR MANUAL PNE EM CONJUNTO COM SIRENE AUDIOVISUAL PARA EMERGÊNCIA EM SANITÁRIO DE PORTADOR DE NECESSIDADE ESPECIAL, TIPO AUDIOVISUAL, COM BOTÃO DO TIPO SOCO, SEM FIO, DA ABAFIRE REF. AFAMPNEW OU EQUIVALENTE TÉCNICO - FORNECIMENTO E INSTALAÇÃO | MAT. | UN | 1 | 765.98 | 765.98
CUSTO(mão-de-obra): | [5 empty] | 0
CUSTO(material): | [5 empty] | 765.98
CUSTO TOTAL(unit.): | [5 empty] | 765.98
LS(%): 113,39% | [5 empty] | 0
BDI(%): 0% | [5 empty] | 0
ADM(%): 0% | [5 empty] | 0
TOTAL TAXA: | [5 empty] | 0
CUSTO TOTAL UNIT.(c/taxa): | [5 empty] | 765.98
QUANTIDADE: | [5 empty] | 2
CUSTO TOTAL(c/taxa): | [5 empty] | 1531.96
UFPE11.26 | DISPENSER PARA PAPEL HIGIÊNICO TIPO ROLÃO (300 / 500 M), NA COR BRANCO, REF. C19650 LINHA CLEAN VELOX, FABRICANTE PREMISSE OU EQUIVALENTE TÉCNICO - FORNECIMENTO E INSTALAÇÃO | SER.CG | UN
88267U | ENCANADOR OU BOMBEIRO HIDRÁULICO COM ENCARGOS COMPLEMENTARES | SER.CG | H | 0.15 | 19.96 | 2.99
COT11.8 | DISPENSER PARA PAPEL HIGIÊNICO TIPO ROLÃO (300 / 500 M), NA COR BRANCO, REF. C19650 LINHA CLEAN VELOX, FABRICANTE PREMISSE OU EQUIVALENTE TÉCNICO | MAT. | UN | 1 | 33.7 | 33.7
CUSTO(mão-de-obra): | [5 empty] | 1.1
CUSTO(material): | [5 empty] | 34.33
CUSTO TOTAL(unit.): | [5 empty] | 35.43
LS(%): 113,39% | [5 empty] | 1.26
BDI(%): 0% | [5 empty] | 0
ADM(%): 0% | [5 empty] | 0
TOTAL TAXA: | [5 empty] | 1.26
CUSTO TOTAL UNIT.(c/taxa): | [5 empty] | 36.69
QUANTIDADE: | [5 empty] | 4
CUSTO TOTAL(c/taxa): | [5 empty] | 146.76
UFPE11.27 | DISPENSER PARA PAPEL TOALHA TIPO INTERFOLHAS 2 OU 3 DOBRAS NA COR BRANCO REF. C19533 LINHA CLEAN VELOX, FABRICANTE PREMISSE OU EQUIVALENTE TÉCNICO - FORNECIMENTO E INSTALAÇÃO | SER.CG | UN
88267U | ENCANADOR OU BOMBEIRO HIDRÁULICO COM ENCARGOS COMPLEMENTARES | SER.CG | H | 0.15 | 19.96 | 2.99
COT11.9 | DISPENSER PARA PAPEL TOALHA TIPO INTERFOLHAS 2 OU 3 DOBRAS NA COR BRANCO REF. C19533 LINHA CLEAN VELOX, FABRICANTE PREMISSE OU EQUIVALENTE TÉCNICO | MAT. | UN | 1 | 33.81 | 33.81
CUSTO(mão-de-obra): | [5 empty] | 1.1
CUSTO(material): | [5 empty] | 34.44
CUSTO TOTAL(unit.): | [5 empty] | 35.54
LS(%): 113,39% | [5 empty] | 1.26
BDI(%): 0% | [5 empty] | 0
ADM(%): 0% | [5 empty] | 0
TOTAL TAXA: | [5 empty] | 1.26
CUSTO TOTAL UNIT.(c/taxa): | [5 empty] | 36.8
QUANTIDADE: | [5 empty] | 4
CUSTO TOTAL(c/taxa): | [5 empty] | 147.2
UFPE11.28 | DISPENSER PARA SABONETE LÍQUIDO PARA SER USADO COM REFIL OU RESERVATÓRIO 800 ML, NA COR BRANCO, REF. C19429 LINHA CLEAN VELOX, FABRICANTE PREMISSE OU EQUIVALENTE TÉCNICO - FORNECIMENTO E INSTALAÇÃO | SER.CG | UN
88267U | ENCANADOR OU BOMBEIRO HIDRÁULICO COM ENCARGOS COMPLEMENTARES | SER.CG | H | 0.3162 | 19.96 | 6.31
88316U | SERVENTE COM ENCARGOS COMPLEMENTARES | SER.CG | H | 0.0996 | 16.42 | 1.63
COT11.10 | DISPENSER PARA SABONETE LÍQUIDO PARA SER USADO COM REFIL OU RESERVATÓRIO 800 ML, NA COR BRANCO, REF. C19429 LINHA CLEAN VELOX, FABRICANTE PREMISSE OU EQUIVALENTE TÉCNICO | MAT. | UN | 1 | 20.06 | 20.06
CUSTO(mão-de-obra): | [5 empty] | 2.88
CUSTO(material): | [5 empty] | 21.84
CUSTO TOTAL(unit.): | [5 empty] | 24.72
LS(%): 113,39% | [5 empty] | 3.28
BDI(%): 0% | [5 empty] | 0
ADM(%): 0% | [5 empty] | 0
TOTAL TAXA: | [5 empty] | 3.28
CUSTO TOTAL UNIT.(c/taxa): | [5 empty] | 28
QUANTIDADE: | [5 empty] | 4
CUSTO TOTAL(c/taxa): | [5 empty] | 112
UFPE11.29 | BARRA DE APOIO HORIZONTAL RETA DIMENSÃO 80 CM EM AÇO INOX ESCOVADO REF. 2310.I.080.ESC LINHA CONFORTO FABRICANTE DECA OU EQUIVALENTE TÉCNICO, FIXADA NA PAREDE - FORNECIMENTO E INSTALAÇÃO. AF_01/2020 | SER.CG | UN
4351 | PARAFUSO NIQUELADO 3 1/2" COM ACABAMENTO CROMADO PARA FIXAR PECA SANITARIA, INCLUI PORCA CEGA, ARRUELA E BUCHA DE NYLON TAMANHO S-8 | MAT. | UN | 6 | 12.24 | 73.44
88267U | ENCANADOR OU BOMBEIRO HIDRÁULICO COM ENCARGOS COMPLEMENTARES | SER.CG | H | 0.9485 | 19.96 | 18.93
88316U | SERVENTE COM ENCARGOS COMPLEMENTARES | SER.CG | H | 0.2988 | 16.42 | 4.9
COT11.11 | BARRA DE APOIO HORIZONTAL RETA DIMENSÃO 80 CM EM AÇO INOX ESCOVADO REF. 2310.I.080.ESC LINHA CONFORTO FABRICANTE DECA OU EQUIVALENTE TÉCNICO | MAT. | UN | 1 | 525.69 | 525.69
CUSTO(mão-de-obra): | [5 empty] | 8.67
CUSTO(material): | [5 empty] | 604.47
CUSTO TOTAL(unit.): | [5 empty] | 613.14
LS(%): 113,39% | [5 empty] | 9.82
BDI(%): 0% | [5 empty] | 0
ADM(%): 0% | [5 empty] | 0
TOTAL TAXA: | [5 empty] | 9.82
CUSTO TOTAL UNIT.(c/taxa): | [5 empty] | 622.96
QUANTIDADE: | [5 empty] | 4
CUSTO TOTAL(c/taxa): | [5 empty] | 2491.84
UFPE11.30 | BARRA DE APOIO VERTICAL RETA DIMENSÃO 70 CM EM AÇO INOX ESCOVADO, REF. 2310.I.070.ESC LINHA CONFORTO, FABRICANTE DECA OU EQUIVALENTE TÉCNICO, FIXADA NA PAREDE - FORNECIMENTO E INSTALAÇÃO. AF_01/2020 | SER.CG | UN
4351 | PARAFUSO NIQUELADO 3 1/2" COM ACABAMENTO CROMADO PARA FIXAR PECA SANITARIA, INCLUI PORCA CEGA, ARRUELA E BUCHA DE NYLON TAMANHO S-8 | MAT. | UN | 6 | 12.24 | 73.44
88267U | ENCANADOR OU BOMBEIRO HIDRÁULICO COM ENCARGOS COMPLEMENTARES | SER.CG | H | 0.9485 | 19.96 | 18.93
88316U | SERVENTE COM ENCARGOS COMPLEMENTARES | SER.CG | H | 0.2988 | 16.42 | 4.9
COT11.12 | BARRA DE APOIO VERTICAL RETA DIMENSÃO 70 CM EM AÇO INOX ESCOVADO, REF. 2310.I.070.ESC LINHA CONFORTO, FABRICANTE DECA OU EQUIVALENTE TÉCNICO | MAT. | UN | 1 | 363.46 | 363.46
CUSTO(mão-de-obra): | [5 empty] | 8.67
CUSTO(material): | [5 empty] | 442.24
CUSTO TOTAL(unit.): | [5 empty] | 450.91
LS(%): 113,39% | [5 empty] | 9.82
BDI(%): 0% | [5 empty] | 0
ADM(%): 0% | [5 empty] | 0
TOTAL TAXA: | [5 empty] | 9.82
CUSTO TOTAL UNIT.(c/taxa): | [5 empty] | 460.73
QUANTIDADE: | [5 empty] | 2
CUSTO TOTAL(c/taxa): | [5 empty] | 921.46
UFPE11.31 | BARRA DE APOIO LATERAL PARA LAVATÓRIO, TIPO U EM AÇO INOX ESCOVADO, REF. 2373.I.030.ESC LINHA CONFORTO, FABRICANTE DECA OU EQUIVALENTE TÉCNICO, FIXADA NA PAREDE - FORNECIMENTO E INSTALAÇÃO | SER.CG | UN
88309U | PEDREIRO COM ENCARGOS COMPLEMENTARES | SER.CG | H | 0.3 | 20.45 | 6.13
COT11.13 | BARRA DE APOIO LATERAL PARA LAVATÓRIO, TIPO U EM AÇO INOX ESCOVADO, REF. 2373.I.030.ESC LINHA CONFORTO, FABRICANTE DECA OU EQUIVALENTE TÉCNICO | MAT. | UN | 1 | 494.79 | 494.79
CUSTO(mão-de-obra): | [5 empty] | 2.22
CUSTO(material): | [5 empty] | 496.18
CUSTO TOTAL(unit.): | [5 empty] | 498.4
LS(%): 113,39% | [5 empty] | 2.52
BDI(%): 0% | [5 empty] | 0
ADM(%): 0% | [5 empty] | 0
TOTAL TAXA: | [5 empty] | 2.52
CUSTO TOTAL UNIT.(c/taxa): | [5 empty] | 500.92
QUANTIDADE: | [5 empty] | 4
CUSTO TOTAL(c/taxa): | [5 empty] | 2003.68
UFPE11.32 | BACIA SANITÁRIA PARA CAIXA ACOPLADA NA COR BRANCO REF. P111.17 LINHA IZY, FABRICANTE DECA OU EQUIVALENTE TÉCNICO, COM CAIXA ACOPLADA NA COR BRANCO REF. CDC.00F.17 LINHA IZY, FABRICANTE DECA OU EQUIVALENTE TÉCNICO, INCLUSO ENGATE FLEXÍVEL EM METAL CROMADO, 1/2 X 40 CM - FORNECIMENTO E INSTALAÇÃO | SER.CG | UN
86887U | ENGATE FLEXÍVEL EM INOX, 1/2 X 40CM - FORNECIMENTO E INSTALAÇÃO. AF_01/2020 | SER.CG | UN | 1 | 36.87 | 36.87
SCUFPE11.5 | BACIA SANITÁRIA PARA CAIXA ACOPLADA NA COR BRANCO REF. P111.17 LINHA IZY, FABRICANTE DECA OU EQUIVALENTE TÉCNICO, COM CAIXA ACOPLADA NA COR BRANCO REF. CDC.00F.17 LINHA IZY, FABRICANTE DECA OU EQUIVALENTE TÉCNICO | SER.CG | UN | 1 | 544.8 | 544.8
CUSTO(mão-de-obra): | [5 empty] | 9.59
CUSTO(material): | [5 empty] | 561.21
CUSTO TOTAL(unit.): | [5 empty] | 570.8
LS(%): 113,39% | [5 empty] | 10.87
BDI(%): 0% | [5 empty] | 0
ADM(%): 0% | [5 empty] | 0
TOTAL TAXA: | [5 empty] | 10.87
CUSTO TOTAL UNIT.(c/taxa): | [5 empty] | 581.67
QUANTIDADE: | [5 empty] | 2
CUSTO TOTAL(c/taxa): | [5 empty] | 1163.34
UFPE11.33 | CUBA DE EMBUTIR OVAL GRANDE EM LOUÇA PARA APLICAÇÃO EM BANCADA NA COR BRANCO, REF. L.37.17, COM VÁLVULA DE ESCOAMENTO REF. 1602.C E SIFÃO METÁLICO PARA LAVATÓRIO REF. 1680.C.100.112, FABRICANTE DECA OU EQUIVALENTE TÉCNICO, E ENGATE FLEXIVEL EM INOX 1/2 X 30 CM - FORNECIMENTO E INSTALAÇÃO | SER.CG | UN
SCUFPE11.3 | VÁLVULA DE ESCOAMENTO EM METAL CROMADO REF. 1602.C FABRICANTE DECA OU EQUIVALENTE TÉCNICO - FORNECIMENTO E INSTALAÇÃO | SER.CG | UN | 1 | 52.06 | 52.06
SCUFPE11.4 | SIFÃO METÁLICO PARA LAVATÓRIO REF. 1680.C.100.112, FABRICANTE DECA OU EQUIVALENTE TÉCNICO - FORNECIMENTO E INSTALAÇÃO | SER.CG | UN | 1 | 191.96 | 191.96
SCUFPE11.6 | CUBA DE EMBUTIR OVAL GRANDE EM LOUÇA NA COR BRANCO REF. L.37.17, FABRICANTE DECA OU EQUIVALENTE TÉCNICO - FORNECIMENTO E INSTALAÇÃO | SER.CG | UN | 1 | 117.17 | 117.17
CUSTO(mão-de-obra): | [5 empty] | 12.53
CUSTO(material): | [5 empty] | 334.45
CUSTO TOTAL(unit.): | [5 empty] | 346.98
LS(%): 113,39% | [5 empty] | 14.21
BDI(%): 0% | [5 empty] | 0
ADM(%): 0% | [5 empty] | 0
TOTAL TAXA: | [5 empty] | 14.21
CUSTO TOTAL UNIT.(c/taxa): | [5 empty] | 361.19
QUANTIDADE: | [5 empty] | 4
CUSTO TOTAL(c/taxa): | [5 empty] | 1444.76
UFPE11.34 | TORNEIRA METÁLICA DE MESA COM FECHAMENTO AUTOMÁTICO PARA LAVATÓRIO, ACABAMENTO CROMADO, REF. 1170.C LINHA DECAMATIC, FABRICANTE DECA OU EQUIVALENTE TÉCNICO, INCLUSIVE ENGATE FLEXÍVEL EM INOX, 1/2 X 30CM - FORNECIMENTO E INSTALAÇÃO | SER.CG | UN
3146 | FITA VEDA ROSCA EM ROLOS DE 18 MM X 10 M (L X C) | MAT. | UN | 0.021 | 3.55 | 0.07
86886U | ENGATE FLEXÍVEL EM INOX, 1/2 X 30CM - FORNECIMENTO E INSTALAÇÃO. AF_01/2020 | SER.CG | UN | 1 | 34.02 | 34.02
88267U | ENCANADOR OU BOMBEIRO HIDRÁULICO COM ENCARGOS COMPLEMENTARES | SER.CG | H | 0.096 | 19.96 | 1.91
88316U | SERVENTE COM ENCARGOS COMPLEMENTARES | SER.CG | H | 0.0303 | 16.42 | 0.49
COT11.15 | TORNEIRA METÁLICA DE MESA COM FECHAMENTO AUTOMÁTICO PARA LAVATÓRIO, ACABAMENTO CROMADO, REF. 1170.C LINHA DECAMATIC, FABRICANTE DECA OU EQUIVALENTE TÉCNICO | MAT. | UN | 1 | 752.54 | 752.54
CUSTO(mão-de-obra): | [5 empty] | 2.26
CUSTO(material): | [5 empty] | 784.2
CUSTO TOTAL(unit.): | [5 empty] | 786.46
LS(%): 113,39% | [5 empty] | 2.57
BDI(%): 0% | [5 empty] | 0
ADM(%): 0% | [5 empty] | 0
TOTAL TAXA: | [5 empty] | 2.57
CUSTO TOTAL UNIT.(c/taxa): | [5 empty] | 789.03
QUANTIDADE: | [5 empty] | 4
CUSTO TOTAL(c/taxa): | [5 empty] | 3156.12
UFPE11.35 | CHUVEIRO METÁLICO TRADICIONAL COM TUBO DE PAREDE, REF. 1967.C.CT LINHA ASPEN, FABRICANTE DECA OU EQUIVALENTE TÉCNICO - FORNECIMENTO E INSTALAÇÃO | SER.CG | UN
3146 | FITA VEDA ROSCA EM ROLOS DE 18 MM X 10 M (L X C) | MAT. | UN | 0.021 | 3.55 | 0.07
88267U | ENCANADOR OU BOMBEIRO HIDRÁULICO COM ENCARGOS COMPLEMENTARES | SER.CG | H | 0.4467 | 19.96 | 8.91
88316U | SERVENTE COM ENCARGOS COMPLEMENTARES | SER.CG | H | 0.1407 | 16.42 | 2.31
COT11.16 | CHUVEIRO METÁLICO TRADICIONAL COM TUBO DE PAREDE, REF. 1967.C.CT LINHA ASPEN, FABRICANTE DECA OU EQUIVALENTE TÉCNICO | MAT. | UN | 1 | 239.9 | 239.9
CUSTO(mão-de-obra): | [5 empty] | 4.08
CUSTO(material): | [5 empty] | 242.48
CUSTO TOTAL(unit.): | [5 empty] | 246.56
LS(%): 113,39% | [5 empty] | 4.63
BDI(%): 0% | [5 empty] | 0
ADM(%): 0% | [5 empty] | 0
TOTAL TAXA: | [5 empty] | 4.63
CUSTO TOTAL UNIT.(c/taxa): | [5 empty] | 251.19
QUANTIDADE: | [5 empty] | 2
CUSTO TOTAL(c/taxa): | [5 empty] | 502.38
UFPE11.37 | ESPELHO CRISTAL ESPESSURA 4MM, SOBRE COMPENSADO 10MM - FORNECIMENTO E INSTALAÇÃO | SER.CG | M2
11134 | CHAPA DE MADEIRA COMPENSADA NAVAL (COM COLA FENOLICA), E = 10 MM, DE *1,60 X 2,20* M | MAT. | M2 | 1.05 | 42.33 | 44.44
11186 | ESPELHO CRISTAL E = 4 MM | MAT. | M2 | 1 | 353.55 | 353.55
7334 | ADITIVO ADESIVO LIQUIDO PARA ARGAMASSAS DE REVESTIMENTOS CIMENTICIOS | MAT. | L | 0.18 | 14.63 | 2.63
88239U | AJUDANTE DE CARPINTEIRO COM ENCARGOS COMPLEMENTARES | SER.CG | H | 1.8 | 16.93 | 30.47
88325U | VIDRACEIRO COM ENCARGOS COMPLEMENTARES | SER.CG | H | 1.8 | 16.63 | 29.93
CUSTO(mão-de-obra): | [5 empty] | 20.56
CUSTO(material): | [5 empty] | 417.16
CUSTO TOTAL(unit.): | [5 empty] | 437.72
LS(%): 113,39% | [5 empty] | 23.3
BDI(%): 0% | [5 empty] | 0
ADM(%): 0% | [5 empty] | 0
TOTAL TAXA: | [5 empty] | 23.3
CUSTO TOTAL UNIT.(c/taxa): | [5 empty] | 461.02
QUANTIDADE: | [5 empty] | 2.9
CUSTO TOTAL(c/taxa): | [5 empty] | 1336.95
UFPE11.38 | BANCADA PARA LAVATÓRIO (DIMENSÕES: 1,50 X 0,55 M) EM GRANITO NATURAL POLIDO CINZA ANDORINHA DE ESPESSURA 2,5 CM, COM TESTEIRA E RESPALDO DE 10 CM DE ALTURA E ESPESSURA 2,0 CM - FORNECIMENTO E INSTALAÇÃO | SER.CG | UN
11795 | GRANITO PARA BANCADA, POLIDO, TIPO ANDORINHA/ QUARTZ/ CASTELO/ CORUMBA OU OUTROS EQUIVALENTES DA REGIAO, E= *2,5* CM | MAT. | M2 | 0.93 | 452.83 | 421.13
37329 | REJUNTE EPOXI BRANCO | MAT. | KG | 0.0211 | 92.75 | 1.95
37591 | SUPORTE MAO-FRANCESA EM ACO, ABAS IGUAIS 40 CM, CAPACIDADE MINIMA 70 KG, BRANCO | MAT. | UN | 2 | 18.24 | 36.48
4823 | MASSA PLASTICA PARA MARMORE/GRANITO | MAT. | KG | 0.5228 | 38.95 | 20.36
7568 | BUCHA DE NYLON SEM ABA S10, COM PARAFUSO DE 6,10 X 65 MM EM ACO ZINCADO COM ROSCA SOBERBA, CABECA CHATA E FENDA PHILLIPS | MAT. | UN | 6 | 1.16 | 6.96
88274U | MARMORISTA/GRANITEIRO COM ENCARGOS COMPLEMENTARES | SER.CG | H | 1.4944 | 22.22 | 33.2
88316U | SERVENTE COM ENCARGOS COMPLEMENTARES | SER.CG | H | 0.9834 | 16.42 | 16.14
SCUFPE11.7 | TESTEIRA OU ESPELHO / RESPALDO EM GRANITO CINZA ANDORINHA, COM ALTURA DE 10 CM E ESPESSURA DE 2 CM - FORNECIMENTO E INSTALAÇÃO | SER.CG | M | 3.9614 | 54.96 | 217.71
CUSTO(mão-de-obra): | [5 empty] | 29.58
CUSTO(material): | [5 empty] | 690.8
CUSTO TOTAL(unit.): | [5 empty] | 720.38
LS(%): 113,39% | [5 empty] | 33.55
BDI(%): 0% | [5 empty] | 0
ADM(%): 0% | [5 empty] | 0
TOTAL TAXA: | [5 empty] | 33.55
CUSTO TOTAL UNIT.(c/taxa): | [5 empty] | 753.93
QUANTIDADE: | [5 empty] | 2
CUSTO TOTAL(c/taxa): | [5 empty] | 1507.86
07.02.04.04 | REGISTROS, VÁLVULAS E TORNEIRAS DE BÓIA
89353U | REGISTRO DE GAVETA BRUTO, LATÃO, ROSCÁVEL, 3/4", FORNECIDO E INSTALADO EM RAMAL DE ÁGUA. AF_12/2014 | SER.CG | UN
3148 | FITA VEDA ROSCA EM ROLOS DE 18 MM X 50 M (L X C) | MAT. | UN | 0.013 | 13.09 | 0.17
6016 | REGISTRO GAVETA BRUTO EM LATAO FORJADO, BITOLA 3/4 " (REF 1509) | MAT. | UN | 1 | 23.53 | 23.53
88248U | AUXILIAR DE ENCANADOR OU BOMBEIRO HIDRÁULICO COM ENCARGOS COMPLEMENTARES | SER.CG | H | 0.2 | 15.37 | 3.07
88267U | ENCANADOR OU BOMBEIRO HIDRÁULICO COM ENCARGOS COMPLEMENTARES | SER.CG | H | 0.2 | 19.96 | 3.99
CUSTO(mão-de-obra): | [5 empty] | 2.51
CUSTO(material): | [5 empty] | 25.38
CUSTO TOTAL(unit.): | [5 empty] | 27.89
LS(%): 113,39% | [5 empty] | 2.87
BDI(%): 0% | [5 empty] | 0
ADM(%): 0% | [5 empty] | 0
TOTAL TAXA: | [5 empty] | 2.87
CUSTO TOTAL UNIT.(c/taxa): | [5 empty] | 30.76
QUANTIDADE: | [5 empty] | 2
CUSTO TOTAL(c/taxa): | [5 empty] | 61.52
UFPE11.36 | ACABAMENTO PARA REGISTRO DE GAVETA ATÉ 1 E PARA REGISTRO DE PRESSÃO 1/2 OU 3/4, REF. 4900.C40.PQ.CR LINHA TARGA, FABRICANTE DECA OU EQUIVALENTE TÉCNICO - FORNECIMENTO E INSTALAÇÃO | SER.CG | UN
88267U | ENCANADOR OU BOMBEIRO HIDRÁULICO COM ENCARGOS COMPLEMENTARES | SER.CG | H | 0.08 | 19.96 | 1.59
COT11.17 | ACABAMENTO PARA REGISTRO DE GAVETA ATÉ 1 E PARA REGISTRO DE PRESSÃO 1/2 OU 3/4, REF. 4900.C40.PQ.CR LINHA TARGA, FABRICANTE DECA OU EQUIVALENTE TÉCNICO | MAT. | UN | 1 | 58.54 | 58.54
CUSTO(mão-de-obra): | [5 empty] | 0.59
CUSTO(material): | [5 empty] | 58.87
CUSTO TOTAL(unit.): | [5 empty] | 59.46
LS(%): 113,39% | [5 empty] | 0.67
BDI(%): 0% | [5 empty] | 0
ADM(%): 0% | [5 empty] | 0
TOTAL TAXA: | [5 empty] | 0.67
CUSTO TOTAL UNIT.(c/taxa): | [5 empty] | 60.13
QUANTIDADE: | [5 empty] | 4
CUSTO TOTAL(c/taxa): | [5 empty] | 240.52
UFPE11.62 | REGISTRO DE GAVETA BRUTO, LATÃO, ROSCÁVEL, 1", FORNECIDO E INSTALADO EM RAMAL DE ÁGUA | SER.CG | UN
3148 | FITA VEDA ROSCA EM ROLOS DE 18 MM X 50 M (L X C) | MAT. | UN | 0.013 | 13.09 | 0.17
6019 | REGISTRO GAVETA BRUTO EM LATAO FORJADO, BITOLA 1 " (REF 1509) | MAT. | UN | 1 | 37.14 | 37.14
88248U | AUXILIAR DE ENCANADOR OU BOMBEIRO HIDRÁULICO COM ENCARGOS COMPLEMENTARES | SER.CG | H | 0.2 | 15.37 | 3.07
88267U | ENCANADOR OU BOMBEIRO HIDRÁULICO COM ENCARGOS COMPLEMENTARES | SER.CG | H | 0.2 | 19.96 | 3.99
CUSTO(mão-de-obra): | [5 empty] | 2.51
CUSTO(material): | [5 empty] | 38.99
CUSTO TOTAL(unit.): | [5 empty] | 41.5
LS(%): 113,39% | [5 empty] | 2.87
BDI(%): 0% | [5 empty] | 0
ADM(%): 0% | [5 empty] | 0
TOTAL TAXA: | [5 empty] | 2.87
CUSTO TOTAL UNIT.(c/taxa): | [5 empty] | 44.37
QUANTIDADE: | [5 empty] | 2
CUSTO TOTAL(c/taxa): | [5 empty] | 88.74
07.02.05 | SISTEMAS E INSTALAÇÕES ELÉTRICAS
07.02.05.01 | ELETRODUTOS E ELETROCALHAS
91867U | ELETRODUTO RÍGIDO ROSCÁVEL, PVC, DN 25 MM (3/4"), PARA CIRCUITOS TERMINAIS, INSTALADO EM LAJE - FORNECIMENTO E INSTALAÇÃO. AF_12/2015 | SER.CG | M
2674 | ELETRODUTO DE PVC RIGIDO ROSCAVEL DE 3/4 ", SEM LUVA | MAT. | M | 1.017 | 4.39 | 4.46
43132 | ARAME RECOZIDO 16 BWG, D = 1,60 MM (0,016 KG/M) OU 18 BWG, D = 1,25 MM (0,01 KG/M) | MAT. | KG | 0.0018 | 20.05 | 0.03
88247U | AUXILIAR DE ELETRICISTA COM ENCARGOS COMPLEMENTARES | SER.CG | H | 0.102 | 15.88 | 1.61
88264U | ELETRICISTA COM ENCARGOS COMPLEMENTARES | SER.CG | H | 0.102 | 20.63 | 2.1
CUSTO(mão-de-obra): | [5 empty] | 1.29
CUSTO(material): | [5 empty] | 5.44
CUSTO TOTAL(unit.): | [5 empty] | 6.73
LS(%): 113,39% | [5 empty] | 1.47
BDI(%): 0% | [5 empty] | 0
ADM(%): 0% | [5 empty] | 0
TOTAL TAXA: | [5 empty] | 1.47
CUSTO TOTAL UNIT.(c/taxa): | [5 empty] | 8.2
QUANTIDADE: | [5 empty] | 18
CUSTO TOTAL(c/taxa): | [5 empty] | 147.6
91871U | ELETRODUTO RÍGIDO ROSCÁVEL, PVC, DN 25 MM (3/4"), PARA CIRCUITOS TERMINAIS, INSTALADO EM PAREDE - FORNECIMENTO E INSTALAÇÃO. AF_12/2015 | SER.CG | M
2674 | ELETRODUTO DE PVC RIGIDO ROSCAVEL DE 3/4 ", SEM LUVA | MAT. | M | 1.017 | 4.39 | 4.46
88247U | AUXILIAR DE ELETRICISTA COM ENCARGOS COMPLEMENTARES | SER.CG | H | 0.17 | 15.88 | 2.69
88264U | ELETRICISTA COM ENCARGOS COMPLEMENTARES | SER.CG | H | 0.17 | 20.63 | 3.5
CUSTO(mão-de-obra): | [5 empty] | 2.16
CUSTO(material): | [5 empty] | 6.04
CUSTO TOTAL(unit.): | [5 empty] | 8.2
LS(%): 113,39% | [5 empty] | 2.45
BDI(%): 0% | [5 empty] | 0
ADM(%): 0% | [5 empty] | 0
TOTAL TAXA: | [5 empty] | 2.45
CUSTO TOTAL UNIT.(c/taxa): | [5 empty] | 10.65
QUANTIDADE: | [5 empty] | 35
CUSTO TOTAL(c/taxa): | [5 empty] | 372.75
UFPE12.3 | ABRAÇADEIRA TMC PARA ELETRODUTO 3/4 - FORNECIMENTO E INSTALAÇÃO | SER.CG | UN
88267U | ENCANADOR OU BOMBEIRO HIDRÁULICO COM ENCARGOS COMPLEMENTARES | SER.CG | H | 0.1 | 19.96 | 1.99
88316U | SERVENTE COM ENCARGOS COMPLEMENTARES | SER.CG | H | 0.1 | 16.42 | 1.64
COT12.3 | ABRAÇADEIRA TMC 3/4 | MAT. | UN | 1 | 1.2 | 1.2
CUSTO(mão-de-obra): | [5 empty] | 1.28
CUSTO(material): | [5 empty] | 2.08
CUSTO TOTAL(unit.): | [5 empty] | 3.36
LS(%): 113,39% | [5 empty] | 1.47
BDI(%): 0% | [5 empty] | 0
ADM(%): 0% | [5 empty] | 0
TOTAL TAXA: | [5 empty] | 1.47
CUSTO TOTAL UNIT.(c/taxa): | [5 empty] | 4.83
QUANTIDADE: | [5 empty] | 50
CUSTO TOTAL(c/taxa): | [5 empty] | 241.5
07.02.05.02 | FIOS E CABOS ELÉTRICOS; CONDULETES; INTERRUPTORES; TOMADAS
91926U | CABO DE COBRE FLEXÍVEL ISOLADO, 2,5 MM², ANTI-CHAMA 450/750 V, PARA CIRCUITOS TERMINAIS - FORNECIMENTO E INSTALAÇÃO. AF_12/2015 | SER.CG | M
1014 | CABO DE COBRE, FLEXIVEL, CLASSE 4 OU 5, ISOLACAO EM PVC/A, ANTICHAMA BWF-B, 1 CONDUTOR, 450/750 V, SECAO NOMINAL 2,5 MM2 | MAT. | M | 1.19 | 2.38 | 2.83
21127 | FITA ISOLANTE ADESIVA ANTICHAMA, USO ATE 750 V, EM ROLO DE 19 MM X 5 M | MAT. | UN | 0.009 | 3.97 | 0.03
88247U | AUXILIAR DE ELETRICISTA COM ENCARGOS COMPLEMENTARES | SER.CG | H | 0.03 | 15.88 | 0.47
88264U | ELETRICISTA COM ENCARGOS COMPLEMENTARES | SER.CG | H | 0.03 | 20.63 | 0.61
CUSTO(mão-de-obra): | [5 empty] | 0.37
CUSTO(material): | [5 empty] | 3.14
CUSTO TOTAL(unit.): | [5 empty] | 3.51
LS(%): 113,39% | [5 empty] | 0.43
BDI(%): 0% | [5 empty] | 0
ADM(%): 0% | [5 empty] | 0
TOTAL TAXA: | [5 empty] | 0.43
CUSTO TOTAL UNIT.(c/taxa): | [5 empty] | 3.94
QUANTIDADE: | [5 empty] | 180
CUSTO TOTAL(c/taxa): | [5 empty] | 709.2
91953U | INTERRUPTOR SIMPLES (1 MÓDULO), 10A/250V, INCLUINDO SUPORTE E PLACA - FORNECIMENTO E INSTALAÇÃO. AF_12/2015 | SER.CG | UN
91946U | SUPORTE PARAFUSADO COM PLACA DE ENCAIXE 4" X 2" MÉDIO (1,30 M DO PISO) PARA PONTO ELÉTRICO - FORNECIMENTO E INSTALAÇÃO. AF_12/2015 | SER.CG | UN | 1 | 7.48 | 7.48
91952U | INTERRUPTOR SIMPLES (1 MÓDULO), 10A/250V, SEM SUPORTE E SEM PLACA - FORNECIMENTO E INSTALAÇÃO. AF_12/2015 | SER.CG | UN | 1 | 15.87 | 15.87
CUSTO(mão-de-obra): | [5 empty] | 3.79
CUSTO(material): | [5 empty] | 15.25
CUSTO TOTAL(unit.): | [5 empty] | 19.04
LS(%): 113,39% | [5 empty] | 4.31
BDI(%): 0% | [5 empty] | 0
ADM(%): 0% | [5 empty] | 0
TOTAL TAXA: | [5 empty] | 4.31
CUSTO TOTAL UNIT.(c/taxa): | [5 empty] | 23.35
QUANTIDADE: | [5 empty] | 4
CUSTO TOTAL(c/taxa): | [5 empty] | 93.4
91996U | TOMADA MÉDIA DE EMBUTIR (1 MÓDULO), 2P+T 10 A, INCLUINDO SUPORTE E PLACA - FORNECIMENTO E INSTALAÇÃO. AF_12/2015 | SER.CG | UN
91946U | SUPORTE PARAFUSADO COM PLACA DE ENCAIXE 4" X 2" MÉDIO (1,30 M DO PISO) PARA PONTO ELÉTRICO - FORNECIMENTO E INSTALAÇÃO. AF_12/2015 | SER.CG | UN | 1 | 7.48 | 7.48
91994U | TOMADA MÉDIA DE EMBUTIR (1 MÓDULO), 2P+T 10 A, SEM SUPORTE E SEM PLACA - FORNECIMENTO E INSTALAÇÃO. AF_12/2015 | SER.CG | UN | 1 | 19.96 | 19.96
CUSTO(mão-de-obra): | [5 empty] | 4.85
CUSTO(material): | [5 empty] | 17.08
CUSTO TOTAL(unit.): | [5 empty] | 21.93
LS(%): 113,39% | [5 empty] | 5.51
BDI(%): 0% | [5 empty] | 0
ADM(%): 0% | [5 empty] | 0
TOTAL TAXA: | [5 empty] | 5.51
CUSTO TOTAL UNIT.(c/taxa): | [5 empty] | 27.44
QUANTIDADE: | [5 empty] | 4
CUSTO TOTAL(c/taxa): | [5 empty] | 109.76
92023U | INTERRUPTOR SIMPLES (1 MÓDULO) COM 1 TOMADA DE EMBUTIR 2P+T 10 A, INCLUINDO SUPORTE E PLACA - FORNECIMENTO E INSTALAÇÃO. AF_12/2015 | SER.CG | UN
91946U | SUPORTE PARAFUSADO COM PLACA DE ENCAIXE 4" X 2" MÉDIO (1,30 M DO PISO) PARA PONTO ELÉTRICO - FORNECIMENTO E INSTALAÇÃO. AF_12/2015 | SER.CG | UN | 1 | 7.48 | 7.48
92022U | INTERRUPTOR SIMPLES (1 MÓDULO) COM 1 TOMADA DE EMBUTIR 2P+T 10 A, SEM SUPORTE E SEM PLACA - FORNECIMENTO E INSTALAÇÃO. AF_12/2015 | SER.CG | UN | 1 | 33.6 | 33.6
CUSTO(mão-de-obra): | [5 empty] | 6.94
CUSTO(material): | [5 empty] | 26.27
CUSTO TOTAL(unit.): | [5 empty] | 33.21
LS(%): 113,39% | [5 empty] | 7.87
BDI(%): 0% | [5 empty] | 0
ADM(%): 0% | [5 empty] | 0
TOTAL TAXA: | [5 empty] | 7.87
CUSTO TOTAL UNIT.(c/taxa): | [5 empty] | 41.08
QUANTIDADE: | [5 empty] | 4
CUSTO TOTAL(c/taxa): | [5 empty] | 164.32
95801U | CONDULETE DE ALUMÍNIO, TIPO X, PARA ELETRODUTO DE AÇO GALVANIZADO DN 20 MM (3/4), APARENTE - FORNECIMENTO E INSTALAÇÃO. AF_11/2016_P | SER.CG | UN
11950 | BUCHA DE NYLON SEM ABA S6, COM PARAFUSO DE 4,20 X 40 MM EM ACO ZINCADO COM ROSCA SOBERBA, CABECA CHATA E FENDA PHILLIPS | MAT. | UN | 2 | 0.39 | 0.78
2580 | CONDULETE DE ALUMINIO TIPO X, PARA ELETRODUTO ROSCAVEL DE 3/4", COM TAMPA CEGA | MAT. | UN | 1 | 11.47 | 11.47
88247U | AUXILIAR DE ELETRICISTA COM ENCARGOS COMPLEMENTARES | SER.CG | H | 0.4967 | 15.88 | 7.88
88264U | ELETRICISTA COM ENCARGOS COMPLEMENTARES | SER.CG | H | 0.4967 | 20.63 | 10.24
CUSTO(mão-de-obra): | [5 empty] | 6.33
CUSTO(material): | [5 empty] | 16.86
CUSTO TOTAL(unit.): | [5 empty] | 23.19
LS(%): 113,39% | [5 empty] | 7.18
BDI(%): 0% | [5 empty] | 0
ADM(%): 0% | [5 empty] | 0
TOTAL TAXA: | [5 empty] | 7.18
CUSTO TOTAL UNIT.(c/taxa): | [5 empty] | 30.37
QUANTIDADE: | [5 empty] | 52
CUSTO TOTAL(c/taxa): | [5 empty] | 1579.24
07.02.05.03 | LUMINÁRIAS, LÂMPADAS E ACESSÓRIOS
UFPE12.1 | LUMINÁRIA DE SOBREPOR, CHAPA EM AÇO TRATADA E PINTADA, REFLETOR E ALETAS EM ALUMÍNIO ANODIZADO PARA 02 LÂMPADAS TUBULAR DE LED 18W - FORNECIMENTO E INSTALAÇÃO | SER.CG | UN
88247U | AUXILIAR DE ELETRICISTA COM ENCARGOS COMPLEMENTARES | SER.CG | H | 0.1727 | 15.88 | 2.74
88264U | ELETRICISTA COM ENCARGOS COMPLEMENTARES | SER.CG | H | 0.4144 | 20.63 | 8.54
COT12.1 | LUMINARIA DE SOBREPOR EM CHAPA DE ACO PARA 2 LAMPADAS LED DE *18* W, ALETADA, COMPLETA, REF. LSE-100, INTRAL OU SIMILAR | MAT. | UN | 1 | 200.42 | 200.42
CUSTO(mão-de-obra): | [5 empty] | 4
CUSTO(material): | [5 empty] | 203.16
CUSTO TOTAL(unit.): | [5 empty] | 207.16
LS(%): 113,39% | [5 empty] | 4.54
BDI(%): 0% | [5 empty] | 0
ADM(%): 0% | [5 empty] | 0
TOTAL TAXA: | [5 empty] | 4.54
CUSTO TOTAL UNIT.(c/taxa): | [5 empty] | 211.7
QUANTIDADE: | [5 empty] | 6
CUSTO TOTAL(c/taxa): | [5 empty] | 1270.2
UFPE12.2 | LUMINÁRIA TIPO PLAFON REDONDO, DIAMETRO 30 CM, DE SOBREPOR, COM 2 LÂMPADAS LED DE 16 W - FORNECIMENTO E INSTALAÇÃO | SER.CG | UN
38770 | LUMINARIA PLAFON REDONDO COM VIDRO FOSCO DIAMETRO *30* CM, PARA 2 LAMPADAS, BASE E27, POTENCIA MAXIMA 40/60 W (NAO INCLUI LAMPADAS) | MAT. | UN | 1 | 50.75 | 50.75
88247U | AUXILIAR DE ELETRICISTA COM ENCARGOS COMPLEMENTARES | SER.CG | H | 0.2883 | 15.88 | 4.57
88264U | ELETRICISTA COM ENCARGOS COMPLEMENTARES | SER.CG | H | 0.692 | 20.63 | 14.27
COT12.2 | LÂMPADA LED 16W, FORMATO TRADICIONAL (BASE E27) | MAT. | UN | 2 | 9.99 | 19.98
CUSTO(mão-de-obra): | [5 empty] | 6.69
CUSTO(material): | [5 empty] | 75.29
CUSTO TOTAL(unit.): | [5 empty] | 81.98
LS(%): 113,39% | [5 empty] | 7.59
BDI(%): 0% | [5 empty] | 0
ADM(%): 0% | [5 empty] | 0
TOTAL TAXA: | [5 empty] | 7.59
CUSTO TOTAL UNIT.(c/taxa): | [5 empty] | 89.57
QUANTIDADE: | [5 empty] | 4
CUSTO TOTAL(c/taxa): | [5 empty] | 358.28
07.02.06 | REVESTIMENTO PARA PAREDES
07.02.06.01 | CHAPISCO
87879U | CHAPISCO APLICADO EM ALVENARIAS E ESTRUTURAS DE CONCRETO INTERNAS, COM COLHER DE PEDREIRO. ARGAMASSA TRAÇO 1:3 COM PREPARO EM BETONEIRA 400L. AF_06/2014 | SER.CG | M2
87313U | ARGAMASSA TRAÇO 1:3 (EM VOLUME DE CIMENTO E AREIA GROSSA ÚMIDA) PARA CHAPISCO CONVENCIONAL, PREPARO MECÂNICO COM BETONEIRA 400 L. AF_08/2019 | SER.CG | M3 | 0.0042 | 459.79 | 1.93
88309U | PEDREIRO COM ENCARGOS COMPLEMENTARES | SER.CG | H | 0.07 | 20.45 | 1.43
88316U | SERVENTE COM ENCARGOS COMPLEMENTARES | SER.CG | H | 0.007 | 16.42 | 0.11
CUSTO(mão-de-obra): | [5 empty] | 0.73
CUSTO(material): | [5 empty] | 1.88
CUSTO TOTAL(unit.): | [5 empty] | 2.61
LS(%): 113,39% | [5 empty] | 0.86
BDI(%): 0% | [5 empty] | 0
ADM(%): 0% | [5 empty] | 0
TOTAL TAXA: | [5 empty] | 0.86
CUSTO TOTAL UNIT.(c/taxa): | [5 empty] | 3.47
QUANTIDADE: | [5 empty] | 42.9
CUSTO TOTAL(c/taxa): | [5 empty] | 148.86
07.02.06.02 | EMBOÇO
87527U | EMBOÇO, PARA RECEBIMENTO DE CERÂMICA, EM ARGAMASSA TRAÇO 1:2:8, PREPARO MECÂNICO COM BETONEIRA 400L, APLICADO MANUALMENTE EM FACES INTERNAS DE PAREDES, PARA AMBIENTE COM ÁREA MENOR QUE 5M2, ESPESSURA DE 20MM, COM EXECUÇÃO DE TALISCAS. AF_06/2014 | SER.CG | M2
87292U | ARGAMASSA TRAÇO 1:2:8 (EM VOLUME DE CIMENTO, CAL E AREIA MÉDIA ÚMIDA) PARA EMBOÇO/MASSA ÚNICA/ASSENTAMENTO DE ALVENARIA DE VEDAÇÃO, PREPARO MECÂNICO COM BETONEIRA 400 L. AF_08/2019 | SER.CG | M3 | 0.0376 | 475.8 | 17.89
88309U | PEDREIRO COM ENCARGOS COMPLEMENTARES | SER.CG | H | 0.58 | 20.45 | 11.86
88316U | SERVENTE COM ENCARGOS COMPLEMENTARES | SER.CG | H | 0.211 | 16.42 | 3.46
CUSTO(mão-de-obra): | [5 empty] | 7.29
CUSTO(material): | [5 empty] | 17.64
CUSTO TOTAL(unit.): | [5 empty] | 24.93
LS(%): 113,39% | [5 empty] | 8.28
BDI(%): 0% | [5 empty] | 0
ADM(%): 0% | [5 empty] | 0
TOTAL TAXA: | [5 empty] | 8.28
CUSTO TOTAL UNIT.(c/taxa): | [5 empty] | 33.21
QUANTIDADE: | [5 empty] | 37.54
CUSTO TOTAL(c/taxa): | [5 empty] | 1246.7
87531U | EMBOÇO, PARA RECEBIMENTO DE CERÂMICA, EM ARGAMASSA TRAÇO 1:2:8, PREPARO MECÂNICO COM BETONEIRA 400L, APLICADO MANUALMENTE EM FACES INTERNAS DE PAREDES, PARA AMBIENTE COM ÁREA ENTRE 5M2 E 10M2, ESPESSURA DE 20MM, COM EXECUÇÃO DE TALISCAS. AF_06/2014 | SER.CG | M2
87292U | ARGAMASSA TRAÇO 1:2:8 (EM VOLUME DE CIMENTO, CAL E AREIA MÉDIA ÚMIDA) PARA EMBOÇO/MASSA ÚNICA/ASSENTAMENTO DE ALVENARIA DE VEDAÇÃO, PREPARO MECÂNICO COM BETONEIRA 400 L. AF_08/2019 | SER.CG | M3 | 0.0376 | 475.8 | 17.89
88309U | PEDREIRO COM ENCARGOS COMPLEMENTARES | SER.CG | H | 0.43 | 20.45 | 8.79
88316U | SERVENTE COM ENCARGOS COMPLEMENTARES | SER.CG | H | 0.158 | 16.42 | 2.59
CUSTO(mão-de-obra): | [5 empty] | 5.89
CUSTO(material): | [5 empty] | 16.69
CUSTO TOTAL(unit.): | [5 empty] | 22.58
LS(%): 113,39% | [5 empty] | 6.69
BDI(%): 0% | [5 empty] | 0
ADM(%): 0% | [5 empty] | 0
TOTAL TAXA: | [5 empty] | 6.69
CUSTO TOTAL UNIT.(c/taxa): | [5 empty] | 29.27
QUANTIDADE: | [5 empty] | 70.46
CUSTO TOTAL(c/taxa): | [5 empty] | 2062.36
07.02.06.03 | REVESTIMENTO CERÂMICO, PLACA PRÉ-MOLDADA E OUTROS
UFPE16.20 | REVESTIMENTO DE PAREDES INTERNAS EM PORCELANATO TÉCNICO, SUPERFÍCIE POLIDA, DE DIMENSÃO 60 X 60 CM NA COR BEGE, TIPO MINIMUM AREIA, FABRICANTE ELIANE OU EQUIVALENTE TÉCNICO, APLICADAS EM AMBIENTES DE ÁREA MENOR QUE 5 M² NA ALTURA INTEIRA DAS PAREDES, COM REJUNTE EM ARGAMASSA TIPO CIMENTCOLA FLEXÍVEL TIPO AC III, RESISTENTE À ÁGUA, NA COR CINZA, QUARTZOLIT OU EQUIVALENTE TÉCNICO | SER.CG | M2
34357 | REJUNTE COLORIDO, CIMENTICIO | MAT. | KG | 0.14 | 4.4 | 0.61
37595 | ARGAMASSA COLANTE TIPO ACIII | MAT. | KG | 8.62 | 2.3 | 19.82
88256U | AZULEJISTA OU LADRILHISTA COM ENCARGOS COMPLEMENTARES | SER.CG | H | 1.13 | 23.42 | 26.46
88316U | SERVENTE COM ENCARGOS COMPLEMENTARES | SER.CG | H | 0.55 | 16.42 | 9.03
COT16.12 | REVESTIMENTO EM PORCELANATO TÉCNICO, SUPERFÍCIE POLIDA, DE DIMENSÃO 60 X 60 CM NA COR BEGE TIPO MINIMUM AREIA, FABRICANTE ELIANE OU EQUIVALENTE TÉCNICO | MAT. | M2 | 1.12 | 93.06 | 104.22
CUSTO(mão-de-obra): | [5 empty] | 13
CUSTO(material): | [5 empty] | 132.4
CUSTO TOTAL(unit.): | [5 empty] | 145.4
LS(%): 113,39% | [5 empty] | 14.74
BDI(%): 0% | [5 empty] | 0
ADM(%): 0% | [5 empty] | 0
TOTAL TAXA: | [5 empty] | 14.74
CUSTO TOTAL UNIT.(c/taxa): | [5 empty] | 160.14
QUANTIDADE: | [5 empty] | 37.54
CUSTO TOTAL(c/taxa): | [5 empty] | 6011.65
UFPE16.21 | REVESTIMENTO DE PAREDES INTERNAS EM PORCELANATO TÉCNICO, SUPERFÍCIE POLIDA, DE DIMENSÃO 60 X 60 CM NA COR BEGE, TIPO MINIMUM AREIA, FABRICANTE ELIANE OU EQUIVALENTE TÉCNICO, APLICADAS EM AMBIENTES DE ÁREA MAIOR QUE 5 M² NA ALTURA INTEIRA DAS PAREDES, COM REJUNTE EM ARGAMASSA TIPO CIMENTCOLA FLEXÍVEL TIPO AC III, RESISTENTE À ÁGUA, NA COR CINZA, QUARTZOLIT OU EQUIVALENTE TÉCNICO | SER.CG | M2
34357 | REJUNTE COLORIDO, CIMENTICIO | MAT. | KG | 0.14 | 4.4 | 0.61
37595 | ARGAMASSA COLANTE TIPO ACIII | MAT. | KG | 8.62 | 2.3 | 19.82
88256U | AZULEJISTA OU LADRILHISTA COM ENCARGOS COMPLEMENTARES | SER.CG | H | 0.78 | 23.42 | 18.26
88316U | SERVENTE COM ENCARGOS COMPLEMENTARES | SER.CG | H | 0.41 | 16.42 | 6.73
COT16.12 | REVESTIMENTO EM PORCELANATO TÉCNICO, SUPERFÍCIE POLIDA, DE DIMENSÃO 60 X 60 CM NA COR BEGE TIPO MINIMUM AREIA, FABRICANTE ELIANE OU EQUIVALENTE TÉCNICO | MAT. | M2 | 1.12 | 93.06 | 104.22
CUSTO(mão-de-obra): | [5 empty] | 9.14
CUSTO(material): | [5 empty] | 130.14
CUSTO TOTAL(unit.): | [5 empty] | 139.28
LS(%): 113,39% | [5 empty] | 10.36
BDI(%): 0% | [5 empty] | 0
ADM(%): 0% | [5 empty] | 0
TOTAL TAXA: | [5 empty] | 10.36
CUSTO TOTAL UNIT.(c/taxa): | [5 empty] | 149.64
QUANTIDADE: | [5 empty] | 70.46
CUSTO TOTAL(c/taxa): | [5 empty] | 10543.63
07.02.07 | REVESTIMENTO PARA PISOS
07.02.07.01 | CONTRAPISO
87735U | CONTRAPISO EM ARGAMASSA TRAÇO 1:4 (CIMENTO E AREIA), PREPARO MECÂNICO COM BETONEIRA 400 L, APLICADO EM ÁREAS MOLHADAS SOBRE LAJE, ADERIDO, ESPESSURA 2CM. AF_06/2014 | SER.CG | M2
1379 | CIMENTO PORTLAND COMPOSTO CP II-32 | MAT. | KG | 0.5 | 0.6 | 0.3
7334 | ADITIVO ADESIVO LIQUIDO PARA ARGAMASSAS DE REVESTIMENTOS CIMENTICIOS | MAT. | L | 0.435 | 14.63 | 6.36
87301U | ARGAMASSA TRAÇO 1:4 (EM VOLUME DE CIMENTO E AREIA MÉDIA ÚMIDA) PARA CONTRAPISO, PREPARO MECÂNICO COM BETONEIRA 400 L. AF_08/2019 | SER.CG | M3 | 0.031 | 531.23 | 16.46
88309U | PEDREIRO COM ENCARGOS COMPLEMENTARES | SER.CG | H | 0.59 | 20.45 | 12.06
88316U | SERVENTE COM ENCARGOS COMPLEMENTARES | SER.CG | H | 0.295 | 16.42 | 4.84
CUSTO(mão-de-obra): | [5 empty] | 7.63
CUSTO(material): | [5 empty] | 23.74
CUSTO TOTAL(unit.): | [5 empty] | 31.37
LS(%): 113,39% | [5 empty] | 8.65
BDI(%): 0% | [5 empty] | 0
ADM(%): 0% | [5 empty] | 0
TOTAL TAXA: | [5 empty] | 8.65
CUSTO TOTAL UNIT.(c/taxa): | [5 empty] | 40.02
QUANTIDADE: | [5 empty] | 22.51
CUSTO TOTAL(c/taxa): | [5 empty] | 900.85
87755U | CONTRAPISO EM ARGAMASSA TRAÇO 1:4 (CIMENTO E AREIA), PREPARO MECÂNICO COM BETONEIRA 400 L, APLICADO EM ÁREAS MOLHADAS SOBRE IMPERMEABILIZAÇÃO, ESPESSURA 3CM. AF_06/2014 | SER.CG | M2
1379 | CIMENTO PORTLAND COMPOSTO CP II-32 | MAT. | KG | 0.5 | 0.6 | 0.3
87301U | ARGAMASSA TRAÇO 1:4 (EM VOLUME DE CIMENTO E AREIA MÉDIA ÚMIDA) PARA CONTRAPISO, PREPARO MECÂNICO COM BETONEIRA 400 L. AF_08/2019 | SER.CG | M3 | 0.0431 | 531.23 | 22.89
88309U | PEDREIRO COM ENCARGOS COMPLEMENTARES | SER.CG | H | 0.66 | 20.45 | 13.49
88316U | SERVENTE COM ENCARGOS COMPLEMENTARES | SER.CG | H | 0.33 | 16.42 | 5.41
CUSTO(mão-de-obra): | [5 empty] | 8.98
CUSTO(material): | [5 empty] | 22.93
CUSTO TOTAL(unit.): | [5 empty] | 31.91
LS(%): 113,39% | [5 empty] | 10.18
BDI(%): 0% | [5 empty] | 0
ADM(%): 0% | [5 empty] | 0
TOTAL TAXA: | [5 empty] | 10.18
CUSTO TOTAL UNIT.(c/taxa): | [5 empty] | 42.09
QUANTIDADE: | [5 empty] | 3.74
CUSTO TOTAL(c/taxa): | [5 empty] | 157.41
98555U | IMPERMEABILIZAÇÃO DE PISO E PAREDE COM ARGAMASSA POLIMÉRICA, 3 DEMÃOS. AF_06/2018 | SER.CG | M2
135 | ARGAMASSA POLIMERICA IMPERMEABILIZANTE SEMIFLEXIVEL, BICOMPONENTE (MEMBRANA IMPERMEABILIZANTE ACRILICA) | MAT. | KG | 3.2 | 3.16 | 10.11
88243U | AJUDANTE ESPECIALIZADO COM ENCARGOS COMPLEMENTARES | SER.CG | H | 0.108 | 19.85 | 2.14
88270U | IMPERMEABILIZADOR COM ENCARGOS COMPLEMENTARES | SER.CG | H | 0.532 | 20.45 | 10.87
CUSTO(mão-de-obra): | [5 empty] | 4.71
CUSTO(material): | [5 empty] | 13.07
CUSTO TOTAL(unit.): | [5 empty] | 17.78
LS(%): 113,39% | [5 empty] | 5.34
BDI(%): 0% | [5 empty] | 0
ADM(%): 0% | [5 empty] | 0
TOTAL TAXA: | [5 empty] | 5.34
CUSTO TOTAL UNIT.(c/taxa): | [5 empty] | 23.12
QUANTIDADE: | [5 empty] | 9.69
CUSTO TOTAL(c/taxa): | [5 empty] | 224.03
07.02.07.02 | REVESTIMENTO
UFPE16.17 | REVESTIMENTO DE PISO EM PORCELANATO TÉCNICO, SUPERFÍCIE NATURAL NAS DIMENSÕES 60 X 60 CM NA COR BEGE, TIPO MINIMUM AREIA, FABRICANTE ELIANE OU EQUIVALENTE TÉCNICO, APLICADA EM AMBIENTES DE ÁREA MENOR QUE 5 M², COM REJUNTE EM ARGAMASSA TIPO CIMENTCOLA FLEXÍVEL TIPO AC III, PARA ASSENTAMENTO DE PORCELANATO, RESISTENTE À ÁGUA, NA COR CINZA QUARTZOLIT, OU EQUIVALENTE TÉCNICO | SER.CG | M2
34357 | REJUNTE COLORIDO, CIMENTICIO | MAT. | KG | 0.14 | 4.4 | 0.61
37595 | ARGAMASSA COLANTE TIPO ACIII | MAT. | KG | 8.62 | 2.3 | 19.82
88256U | AZULEJISTA OU LADRILHISTA COM ENCARGOS COMPLEMENTARES | SER.CG | H | 1.06 | 23.42 | 24.82
88316U | SERVENTE COM ENCARGOS COMPLEMENTARES | SER.CG | H | 0.37 | 16.42 | 6.07
COT16.1 | REVESTIMENTO EM PORCELANATO TÉCNICO, SUPERFÍCIE NATURAL, DE DIMENSÃO 60 X 60 CM NA COR BEGE TIPO MINIMUM AREIA, FABRICANTE ELIANE OU EQUIVALENTE TÉCNICO | MAT. | M2 | 1.12 | 74.24 | 83.14
CUSTO(mão-de-obra): | [5 empty] | 11.38
CUSTO(material): | [5 empty] | 110.18
CUSTO TOTAL(unit.): | [5 empty] | 121.56
LS(%): 113,39% | [5 empty] | 12.9
BDI(%): 0% | [5 empty] | 0
ADM(%): 0% | [5 empty] | 0
TOTAL TAXA: | [5 empty] | 12.9
CUSTO TOTAL UNIT.(c/taxa): | [5 empty] | 134.46
QUANTIDADE: | [5 empty] | 7.65
CUSTO TOTAL(c/taxa): | [5 empty] | 1028.61
UFPE16.18 | REVESTIMENTO DE PISO EM PORCELANATO TÉCNICO, SUPERFÍCIE NATURAL NAS DIMENSÕES 60 X 60 CM NA COR BEGE, TIPO MINIMUM AREIA, FABRICANTE ELIANE OU EQUIVALENTE TÉCNICO, APLICADA EM AMBIENTES DE ÁREA ENTRE 5 M² E 10 M², COM REJUNTE EM ARGAMASSA TIPO CIMENTCOLA FLEXÍVEL TIPO AC III, PARA ASSENTAMENTO DE PORCELANATO, RESISTENTE À ÁGUA, NA COR CINZA QUARTZOLIT, OU EQUIVALENTE TÉCNICO | SER.CG | M2
34357 | REJUNTE COLORIDO, CIMENTICIO | MAT. | KG | 0.14 | 4.4 | 0.61
37595 | ARGAMASSA COLANTE TIPO ACIII | MAT. | KG | 8.62 | 2.3 | 19.82
88256U | AZULEJISTA OU LADRILHISTA COM ENCARGOS COMPLEMENTARES | SER.CG | H | 0.7 | 23.42 | 16.39
88316U | SERVENTE COM ENCARGOS COMPLEMENTARES | SER.CG | H | 0.27 | 16.42 | 4.43
COT16.1 | REVESTIMENTO EM PORCELANATO TÉCNICO, SUPERFÍCIE NATURAL, DE DIMENSÃO 60 X 60 CM NA COR BEGE TIPO MINIMUM AREIA, FABRICANTE ELIANE OU EQUIVALENTE TÉCNICO | MAT. | M2 | 1.08 | 74.24 | 80.17
CUSTO(mão-de-obra): | [5 empty] | 7.66
CUSTO(material): | [5 empty] | 105.07
CUSTO TOTAL(unit.): | [5 empty] | 112.73
LS(%): 113,39% | [5 empty] | 8.69
BDI(%): 0% | [5 empty] | 0
ADM(%): 0% | [5 empty] | 0
TOTAL TAXA: | [5 empty] | 8.69
CUSTO TOTAL UNIT.(c/taxa): | [5 empty] | 121.42
QUANTIDADE: | [5 empty] | 18.6
CUSTO TOTAL(c/taxa): | [5 empty] | 2258.41
07.02.07.03 | SOLEIRA
98689U | SOLEIRA EM GRANITO, LARGURA 15 CM, ESPESSURA 2,0 CM. AF_06/2018 | SER.CG | M
20232 | SOLEIRA EM GRANITO, POLIDO, TIPO ANDORINHA/ QUARTZ/ CASTELO/ CORUMBA OU OUTROS EQUIVALENTES DA REGIAO, L= *15* CM, E= *2,0* CM | MAT. | M | 1 | 63.2 | 63.2
37595 | ARGAMASSA COLANTE TIPO ACIII | MAT. | KG | 1.29 | 2.3 | 2.96
88274U | MARMORISTA/GRANITEIRO COM ENCARGOS COMPLEMENTARES | SER.CG | H | 0.547 | 22.22 | 12.15
88316U | SERVENTE COM ENCARGOS COMPLEMENTARES | SER.CG | H | 0.273 | 16.42 | 4.48
CUSTO(mão-de-obra): | [5 empty] | 6.02
CUSTO(material): | [5 empty] | 69.94
CUSTO TOTAL(unit.): | [5 empty] | 75.96
LS(%): 113,39% | [5 empty] | 6.83
BDI(%): 0% | [5 empty] | 0
ADM(%): 0% | [5 empty] | 0
TOTAL TAXA: | [5 empty] | 6.83
CUSTO TOTAL UNIT.(c/taxa): | [5 empty] | 82.79
QUANTIDADE: | [5 empty] | 3.6
CUSTO TOTAL(c/taxa): | [5 empty] | 298.04
07.02.08 | PINTURAS E TEXTURAS
88488U | APLICAÇÃO MANUAL DE PINTURA COM TINTA LÁTEX ACRÍLICA EM TETO, DUAS DEMÃOS. AF_06/2014 | SER.CG | M2
7356 | TINTA ACRILICA PREMIUM, COR BRANCO FOSCO | MAT. | L | 0.33 | 25.26 | 8.33
88310U | PINTOR COM ENCARGOS COMPLEMENTARES | SER.CG | H | 0.244 | 21.45 | 5.23
88316U | SERVENTE COM ENCARGOS COMPLEMENTARES | SER.CG | H | 0.089 | 16.42 | 1.46
CUSTO(mão-de-obra): | [5 empty] | 2.28
CUSTO(material): | [5 empty] | 10.13
CUSTO TOTAL(unit.): | [5 empty] | 12.41
LS(%): 113,39% | [5 empty] | 2.61
BDI(%): 0% | [5 empty] | 0
ADM(%): 0% | [5 empty] | 0
TOTAL TAXA: | [5 empty] | 2.61
CUSTO TOTAL UNIT.(c/taxa): | [5 empty] | 15.02
QUANTIDADE: | [5 empty] | 26.06
CUSTO TOTAL(c/taxa): | [5 empty] | 391.42
07.02.09 | SERVIÇOS AUXILIARES, COMPLEMENTARES E DIVERSOS
UFPE23.1 | LIMPEZA DA OBRA | SER.CG | M2
38400 | VASSOURA 40 CM COM CABO | MAT. | UN | 0.05 | 14.1 | 0.7
88316U | SERVENTE COM ENCARGOS COMPLEMENTARES | SER.CG | H | 0.1 | 16.42 | 1.64
COT23.5 | SABÃO EM PÓ | MAT. | KG | 0.005 | 8.44 | 0.04
CUSTO(mão-de-obra): | [5 empty] | 0.55
CUSTO(material): | [5 empty] | 1.2
CUSTO TOTAL(unit.): | [5 empty] | 1.75
LS(%): 113,39% | [5 empty] | 0.63
BDI(%): 0% | [5 empty] | 0
ADM(%): 0% | [5 empty] | 0
TOTAL TAXA: | [5 empty] | 0.63
CUSTO TOTAL UNIT.(c/taxa): | [5 empty] | 2.38
QUANTIDADE: | [5 empty] | 27.89
CUSTO TOTAL(c/taxa): | [5 empty] | 66.37
UFPE23.2 | AS BUILT - COMO CONSTRUÍDO E MANUAL DE OPERAÇÃO DA EDIFICAÇÃO | SER.CG | M2
90773U | DESENHISTA COPISTA COM ENCARGOS COMPLEMENTARES | SER.CG | H | 0.06 | 24.22 | 1.45
CUSTO(mão-de-obra): | [5 empty] | 0.64
CUSTO(material): | [5 empty] | 0.07
CUSTO TOTAL(unit.): | [5 empty] | 0.71
LS(%): 113,39% | [5 empty] | 0.74
BDI(%): 0% | [5 empty] | 0
ADM(%): 0% | [5 empty] | 0
TOTAL TAXA: | [5 empty] | 0.74
CUSTO TOTAL UNIT.(c/taxa): | [5 empty] | 1.45
QUANTIDADE: | [5 empty] | 27.89
CUSTO TOTAL(c/taxa): | [5 empty] | 40.44
07.03 | SANITÁRIO 03 - 1º PAVIMENTO
07.03.01 | DEMOLIÇÕES E RETIRADAS
100201U | TRANSPORTE HORIZONTAL COM CARRINHO DE MÃO, DE SACOS DE 50 KG (UNIDADE: KGXKM). AF_07/2019 | SER.CG | kgxkm
88316U | SERVENTE COM ENCARGOS COMPLEMENTARES | SER.CG | H | 0.0373 | 16.42 | 0.61
CUSTO(mão-de-obra): | [5 empty] | 0.2
CUSTO(material): | [5 empty] | 0.17
CUSTO TOTAL(unit.): | [5 empty] | 0.37
LS(%): 113,39% | [5 empty] | 0.24
BDI(%): 0% | [5 empty] | 0
ADM(%): 0% | [5 empty] | 0
TOTAL TAXA: | [5 empty] | 0.24
CUSTO TOTAL UNIT.(c/taxa): | [5 empty] | 0.61
QUANTIDADE: | [5 empty] | 114.65
CUSTO TOTAL(c/taxa): | [5 empty] | 69.93
100229 | TRANSPORTE VERTICAL MANUAL, 1 PAVIMENTO, DE SACOS DE 50 KG (UNIDADE: KG). AF_07/2019 | SER.CG | KG
88316U | SERVENTE COM ENCARGOS COMPLEMENTARES | SER.CG | H | 0.0007 | 16.42 | 0.01
CUSTO(mão-de-obra): | [5 empty] | 0
CUSTO(material): | [5 empty] | 0
CUSTO TOTAL(unit.): | [5 empty] | 0
LS(%): 113,39% | [5 empty] | 0
BDI(%): 0% | [5 empty] | 0
ADM(%): 0% | [5 empty] | 0
TOTAL TAXA: | [5 empty] | 0
CUSTO TOTAL UNIT.(c/taxa): | [5 empty] | 0.01
QUANTIDADE: | [5 empty] | 3821.68
CUSTO TOTAL(c/taxa): | [5 empty] | 38.21
97622U | DEMOLIÇÃO DE ALVENARIA DE BLOCO FURADO, DE FORMA MANUAL, SEM REAPROVEITAMENTO. AF_12/2017 | SER.CG | M3
88309U | PEDREIRO COM ENCARGOS COMPLEMENTARES | SER.CG | H | 0.225 | 20.45 | 4.6
88316U | SERVENTE COM ENCARGOS COMPLEMENTARES | SER.CG | H | 2.3248 | 16.42 | 38.17
CUSTO(mão-de-obra): | [5 empty] | 14.61
CUSTO(material): | [5 empty] | 11.6
CUSTO TOTAL(unit.): | [5 empty] | 26.21
LS(%): 113,39% | [5 empty] | 16.56
BDI(%): 0% | [5 empty] | 0
ADM(%): 0% | [5 empty] | 0
TOTAL TAXA: | [5 empty] | 16.56
CUSTO TOTAL UNIT.(c/taxa): | [5 empty] | 42.77
QUANTIDADE: | [5 empty] | 1.01
CUSTO TOTAL(c/taxa): | [5 empty] | 43.19
97633U | DEMOLIÇÃO DE REVESTIMENTO CERÂMICO, DE FORMA MANUAL, SEM REAPROVEITAMENTO. AF_12/2017 | SER.CG | M2
88256U | AZULEJISTA OU LADRILHISTA COM ENCARGOS COMPLEMENTARES | SER.CG | H | 0.2553 | 23.42 | 5.97
88316U | SERVENTE COM ENCARGOS COMPLEMENTARES | SER.CG | H | 0.7195 | 16.42 | 11.81
CUSTO(mão-de-obra): | [5 empty] | 6.24
CUSTO(material): | [5 empty] | 4.46
CUSTO TOTAL(unit.): | [5 empty] | 10.7
LS(%): 113,39% | [5 empty] | 7.08
BDI(%): 0% | [5 empty] | 0
ADM(%): 0% | [5 empty] | 0
TOTAL TAXA: | [5 empty] | 7.08
CUSTO TOTAL UNIT.(c/taxa): | [5 empty] | 17.78
QUANTIDADE: | [5 empty] | 56.35
CUSTO TOTAL(c/taxa): | [5 empty] | 1001.9
97644U | REMOÇÃO DE PORTAS, DE FORMA MANUAL, SEM REAPROVEITAMENTO. AF_12/2017 | SER.CG | M2
88309U | PEDREIRO COM ENCARGOS COMPLEMENTARES | SER.CG | H | 0.1315 | 20.45 | 2.68
88316U | SERVENTE COM ENCARGOS COMPLEMENTARES | SER.CG | H | 0.2582 | 16.42 | 4.23
CUSTO(mão-de-obra): | [5 empty] | 2.4
CUSTO(material): | [5 empty] | 1.79
CUSTO TOTAL(unit.): | [5 empty] | 4.19
LS(%): 113,39% | [5 empty] | 2.72
BDI(%): 0% | [5 empty] | 0
ADM(%): 0% | [5 empty] | 0
TOTAL TAXA: | [5 empty] | 2.72
CUSTO TOTAL UNIT.(c/taxa): | [5 empty] | 6.91
QUANTIDADE: | [5 empty] | 5.18
CUSTO TOTAL(c/taxa): | [5 empty] | 35.79
97663U | REMOÇÃO DE LOUÇAS, DE FORMA MANUAL, SEM REAPROVEITAMENTO. AF_12/2017 | SER.CG | UN
88267U | ENCANADOR OU BOMBEIRO HIDRÁULICO COM ENCARGOS COMPLEMENTARES | SER.CG | H | 0.1755 | 19.96 | 3.5
88316U | SERVENTE COM ENCARGOS COMPLEMENTARES | SER.CG | H | 0.3448 | 16.42 | 5.66
CUSTO(mão-de-obra): | [5 empty] | 3.21
CUSTO(material): | [5 empty] | 2.3
CUSTO TOTAL(unit.): | [5 empty] | 5.51
LS(%): 113,39% | [5 empty] | 3.65
BDI(%): 0% | [5 empty] | 0
ADM(%): 0% | [5 empty] | 0
TOTAL TAXA: | [5 empty] | 3.65
CUSTO TOTAL UNIT.(c/taxa): | [5 empty] | 9.16
QUANTIDADE: | [5 empty] | 4
CUSTO TOTAL(c/taxa): | [5 empty] | 36.64
97666U | REMOÇÃO DE METAIS SANITÁRIOS, DE FORMA MANUAL, SEM REAPROVEITAMENTO. AF_12/2017 | SER.CG | UN
88267U | ENCANADOR OU BOMBEIRO HIDRÁULICO COM ENCARGOS COMPLEMENTARES | SER.CG | H | 0.128 | 19.96 | 2.55
88316U | SERVENTE COM ENCARGOS COMPLEMENTARES | SER.CG | H | 0.2514 | 16.42 | 4.12
CUSTO(mão-de-obra): | [5 empty] | 2.34
CUSTO(material): | [5 empty] | 1.68
CUSTO TOTAL(unit.): | [5 empty] | 4.02
LS(%): 113,39% | [5 empty] | 2.65
BDI(%): 0% | [5 empty] | 0
ADM(%): 0% | [5 empty] | 0
TOTAL TAXA: | [5 empty] | 2.65
CUSTO TOTAL UNIT.(c/taxa): | [5 empty] | 6.67
QUANTIDADE: | [5 empty] | 6
CUSTO TOTAL(c/taxa): | [5 empty] | 40.02
97914U | TRANSPORTE COM CAMINHÃO BASCULANTE DE 6 M3, EM VIA URBANA PAVIMENTADA, DMT ATÉ 30 KM (UNIDADE: M3XKM). AF_01/2018 | SER.CG | M3XKM
67826U | CAMINHÃO BASCULANTE 6 M3 TOCO, PESO BRUTO TOTAL 16.000 KG, CARGA ÚTIL MÁXIMA 11.130 KG, DISTÂNCIA ENTRE EIXOS 5,36 M, POTÊNCIA 185 CV, INCLUSIVE CAÇAMBA METÁLICA - CHP DIURNO. AF_06/2014 | SER.CG | CHP | 0.0139 | 134.31 | 1.86
67827U | CAMINHÃO BASCULANTE 6 M3 TOCO, PESO BRUTO TOTAL 16.000 KG, CARGA ÚTIL MÁXIMA 11.130 KG, DISTÂNCIA ENTRE EIXOS 5,36 M, POTÊNCIA 185 CV, INCLUSIVE CAÇAMBA METÁLICA - CHI DIURNO. AF_06/2014 | SER.CG | CHI | 0.006 | 48.81 | 0.29
CUSTO(mão-de-obra): | [5 empty] | 0.23
CUSTO(material): | [5 empty] | 1.66
CUSTO TOTAL(unit.): | [5 empty] | 1.89
LS(%): 113,39% | [5 empty] | 0.26
BDI(%): 0% | [5 empty] | 0
ADM(%): 0% | [5 empty] | 0
TOTAL TAXA: | [5 empty] | 0.26
CUSTO TOTAL UNIT.(c/taxa): | [5 empty] | 2.15
QUANTIDADE: | [5 empty] | 59.05
CUSTO TOTAL(c/taxa): | [5 empty] | 126.95
COT1.3 | DESTINAÇÃO FINAL DE RESÍDUOS DA CONSTRUÇÃO CIVIL EM USINA DE RECICLAGEM LICENCIADA (CTR) - ENTULHO | MAT. | T
COT1.3 | DESTINAÇÃO FINAL DE RESÍDUOS DA CONSTRUÇÃO CIVIL EM USINA DE RECICLAGEM LICENCIADA (CTR) - ENTULHO | MAT. | T
CUSTO(mão-de-obra): | [5 empty] | 0
CUSTO(material): | [5 empty] | 25
CUSTO TOTAL(unit.): | [5 empty] | 25
LS(%): 113,39% | [5 empty] | 0
BDI(%): 0% | [5 empty] | 0
ADM(%): 0% | [5 empty] | 0
TOTAL TAXA: | [5 empty] | 0
CUSTO TOTAL UNIT.(c/taxa): | [5 empty] | 25
QUANTIDADE: | [5 empty] | 3.82
CUSTO TOTAL(c/taxa): | [5 empty] | 95.5
UFPE1.4 | REMOÇÃO DE DIVISÓRIA DE GRANITO / MÁRMORE | SER.CG | M2
88309U | PEDREIRO COM ENCARGOS COMPLEMENTARES | SER.CG | H | 0.07 | 20.45 | 1.43
88316U | SERVENTE COM ENCARGOS COMPLEMENTARES | SER.CG | H | 0.7 | 16.42 | 11.49
CUSTO(mão-de-obra): | [5 empty] | 4.41
CUSTO(material): | [5 empty] | 3.5
CUSTO TOTAL(unit.): | [5 empty] | 7.91
LS(%): 113,39% | [5 empty] | 5.01
BDI(%): 0% | [5 empty] | 0
ADM(%): 0% | [5 empty] | 0
TOTAL TAXA: | [5 empty] | 5.01
CUSTO TOTAL UNIT.(c/taxa): | [5 empty] | 12.92
QUANTIDADE: | [5 empty] | 12.64
CUSTO TOTAL(c/taxa): | [5 empty] | 163.3
UFPE1.5 | REMOÇÃO DE PRATELEIRA DE GRANITO / MÁRMORE | SER.CG | M2
88309U | PEDREIRO COM ENCARGOS COMPLEMENTARES | SER.CG | H | 0.15 | 20.45 | 3.06
88316U | SERVENTE COM ENCARGOS COMPLEMENTARES | SER.CG | H | 1 | 16.42 | 16.42
CUSTO(mão-de-obra): | [5 empty] | 6.68
CUSTO(material): | [5 empty] | 5.23
CUSTO TOTAL(unit.): | [5 empty] | 11.91
LS(%): 113,39% | [5 empty] | 7.57
BDI(%): 0% | [5 empty] | 0
ADM(%): 0% | [5 empty] | 0
TOTAL TAXA: | [5 empty] | 7.57
CUSTO TOTAL UNIT.(c/taxa): | [5 empty] | 19.48
QUANTIDADE: | [5 empty] | 0.3
CUSTO TOTAL(c/taxa): | [5 empty] | 5.84
UFPE22.1 | CARGA MANUAL DE ENTULHO EM CAMINHAO BASCULANTE 6 M3 | SER.CG | M3
5961U | CAMINHÃO BASCULANTE 6 M3, PESO BRUTO TOTAL 16.000 KG, CARGA ÚTIL MÁXIMA 13.071 KG, DISTÂNCIA ENTRE EIXOS 4,80 M, POTÊNCIA 230 CV INCLUSIVE CAÇAMBA METÁLICA - CHI DIURNO. AF_06/2014 | SER.CG | CHI | 0.24 | 49.76 | 11.94
88316U | SERVENTE COM ENCARGOS COMPLEMENTARES | SER.CG | H | 0.72 | 16.42 | 11.82
CUSTO(mão-de-obra): | [5 empty] | 6.82
CUSTO(material): | [5 empty] | 9.2
CUSTO TOTAL(unit.): | [5 empty] | 16.02
LS(%): 113,39% | [5 empty] | 7.74
BDI(%): 0% | [5 empty] | 0
ADM(%): 0% | [5 empty] | 0
TOTAL TAXA: | [5 empty] | 7.74
CUSTO TOTAL UNIT.(c/taxa): | [5 empty] | 23.76
QUANTIDADE: | [5 empty] | 2.95
CUSTO TOTAL(c/taxa): | [5 empty] | 70.09
07.03.02 | ALVENARIA, VEDAÇÕES E DIVISÓRIAS
07.03.02.01 | ALVENARIA DE VEDAÇÃO COM BLOCOS CERÂMICOS / CONCRETO
87503U | ALVENARIA DE VEDAÇÃO DE BLOCOS CERÂMICOS FURADOS NA HORIZONTAL DE 9X19X19CM (ESPESSURA 9CM) DE PAREDES COM ÁREA LÍQUIDA MAIOR OU IGUAL A 6M² SEM VÃOS E ARGAMASSA DE ASSENTAMENTO COM PREPARO EM BETONEIRA. AF_06/2014 | SER.CG | M2
34557 | TELA DE ACO SOLDADA GALVANIZADA/ZINCADA PARA ALVENARIA, FIO D = *1,20 A 1,70* MM, MALHA 15 X 15 MM, (C X L) *50 X 7,5* CM | MAT. | M | 0.42 | 2.49 | 1.04
37395 | PINO DE ACO COM FURO, HASTE = 27 MM (ACAO DIRETA) | MAT. | CENTO | 0.005 | 38.53 | 0.19
7266 | BLOCO CERAMICO (ALVENARIA DE VEDACAO), DE 9 X 19 X 19 CM | MAT. | MIL | 0.02793 | 535 | 14.94
87292U | ARGAMASSA TRAÇO 1:2:8 (EM VOLUME DE CIMENTO, CAL E AREIA MÉDIA ÚMIDA) PARA EMBOÇO/MASSA ÚNICA/ASSENTAMENTO DE ALVENARIA DE VEDAÇÃO, PREPARO MECÂNICO COM BETONEIRA 400 L. AF_08/2019 | SER.CG | M3 | 0.0098 | 475.8 | 4.66
88309U | PEDREIRO COM ENCARGOS COMPLEMENTARES | SER.CG | H | 1.37 | 20.45 | 28.01
88316U | SERVENTE COM ENCARGOS COMPLEMENTARES | SER.CG | H | 0.685 | 16.42 | 11.24
CUSTO(mão-de-obra): | [5 empty] | 14.43
CUSTO(material): | [5 empty] | 29.3
CUSTO TOTAL(unit.): | [5 empty] | 43.73
LS(%): 113,39% | [5 empty] | 16.35
BDI(%): 0% | [5 empty] | 0
ADM(%): 0% | [5 empty] | 0
TOTAL TAXA: | [5 empty] | 16.35
CUSTO TOTAL UNIT.(c/taxa): | [5 empty] | 60.08
QUANTIDADE: | [5 empty] | 20.58
CUSTO TOTAL(c/taxa): | [5 empty] | 1236.44
87511U | ALVENARIA DE VEDAÇÃO DE BLOCOS CERÂMICOS FURADOS NA HORIZONTAL DE 9X19X19CM (ESPESSURA 9CM) DE PAREDES COM ÁREA LÍQUIDA MENOR QUE 6M² COM VÃOS E ARGAMASSA DE ASSENTAMENTO COM PREPARO EM BETONEIRA. AF_06/2014 | SER.CG | M2
34557 | TELA DE ACO SOLDADA GALVANIZADA/ZINCADA PARA ALVENARIA, FIO D = *1,20 A 1,70* MM, MALHA 15 X 15 MM, (C X L) *50 X 7,5* CM | MAT. | M | 0.785 | 2.49 | 1.95
37395 | PINO DE ACO COM FURO, HASTE = 27 MM (ACAO DIRETA) | MAT. | CENTO | 0.0094 | 38.53 | 0.36
7266 | BLOCO CERAMICO (ALVENARIA DE VEDACAO), DE 9 X 19 X 19 CM | MAT. | MIL | 0.02831 | 535 | 15.14
87292U | ARGAMASSA TRAÇO 1:2:8 (EM VOLUME DE CIMENTO, CAL E AREIA MÉDIA ÚMIDA) PARA EMBOÇO/MASSA ÚNICA/ASSENTAMENTO DE ALVENARIA DE VEDAÇÃO, PREPARO MECÂNICO COM BETONEIRA 400 L. AF_08/2019 | SER.CG | M3 | 0.0098 | 475.8 | 4.66
88309U | PEDREIRO COM ENCARGOS COMPLEMENTARES | SER.CG | H | 1.98 | 20.45 | 40.49
88316U | SERVENTE COM ENCARGOS COMPLEMENTARES | SER.CG | H | 0.99 | 16.42 | 16.25
CUSTO(mão-de-obra): | [5 empty] | 20.65
CUSTO(material): | [5 empty] | 34.79
CUSTO TOTAL(unit.): | [5 empty] | 55.44
LS(%): 113,39% | [5 empty] | 23.41
BDI(%): 0% | [5 empty] | 0
ADM(%): 0% | [5 empty] | 0
TOTAL TAXA: | [5 empty] | 23.41
CUSTO TOTAL UNIT.(c/taxa): | [5 empty] | 78.85
QUANTIDADE: | [5 empty] | 5.82
CUSTO TOTAL(c/taxa): | [5 empty] | 458.9
93202U | FIXAÇÃO (ENCUNHAMENTO) DE ALVENARIA DE VEDAÇÃO COM TIJOLO MACIÇO. AF_03/2016 | SER.CG | M
7258 | TIJOLO CERAMICO MACICO *5 X 10 X 20* CM | MAT. | UN | 11.2 | 0.46 | 5.15
87294U | ARGAMASSA TRAÇO 1:2:9 (EM VOLUME DE CIMENTO, CAL E AREIA MÉDIA ÚMIDA) PARA EMBOÇO/MASSA ÚNICA/ASSENTAMENTO DE ALVENARIA DE VEDAÇÃO, PREPARO MECÂNICO COM BETONEIRA 600 L. AF_08/2019 | SER.CG | M3 | 0.0052 | 448.23 | 2.33
88309U | PEDREIRO COM ENCARGOS COMPLEMENTARES | SER.CG | H | 0.529 | 20.45 | 10.81
88316U | SERVENTE COM ENCARGOS COMPLEMENTARES | SER.CG | H | 0.106 | 16.42 | 1.74
CUSTO(mão-de-obra): | [5 empty] | 4.73
CUSTO(material): | [5 empty] | 9.93
CUSTO TOTAL(unit.): | [5 empty] | 14.66
LS(%): 113,39% | [5 empty] | 5.37
BDI(%): 0% | [5 empty] | 0
ADM(%): 0% | [5 empty] | 0
TOTAL TAXA: | [5 empty] | 5.37
CUSTO TOTAL UNIT.(c/taxa): | [5 empty] | 20.03
QUANTIDADE: | [5 empty] | 10.06
CUSTO TOTAL(c/taxa): | [5 empty] | 201.5
07.03.03 | ESQUADRIAS
07.03.03.01 | PORTAS
93184U | VERGA PRÉ-MOLDADA PARA PORTAS COM ATÉ 1,5 M DE VÃO. AF_03/2016 | SER.CG | M
2692 | DESMOLDANTE PROTETOR PARA FORMAS DE MADEIRA, DE BASE OLEOSA EMULSIONADA EM AGUA | MAT. | L | 0.005 | 6.62 | 0.03
39017 | ESPACADOR / DISTANCIADOR CIRCULAR COM ENTRADA LATERAL, EM PLASTICO, PARA VERGALHAO *4,2 A 12,5* MM, COBRIMENTO 20 MM | MAT. | UN | 6 | 0.18 | 1.08
87294U | ARGAMASSA TRAÇO 1:2:9 (EM VOLUME DE CIMENTO, CAL E AREIA MÉDIA ÚMIDA) PARA EMBOÇO/MASSA ÚNICA/ASSENTAMENTO DE ALVENARIA DE VEDAÇÃO, PREPARO MECÂNICO COM BETONEIRA 600 L. AF_08/2019 | SER.CG | M3 | 0.0019 | 448.23 | 0.85
88309U | PEDREIRO COM ENCARGOS COMPLEMENTARES | SER.CG | H | 0.094 | 20.45 | 1.92
88316U | SERVENTE COM ENCARGOS COMPLEMENTARES | SER.CG | H | 0.107 | 16.42 | 1.75
92270U | FABRICAÇÃO DE FÔRMA PARA VIGAS, COM MADEIRA SERRADA, E = 25 MM. AF_12/2015 | SER.CG | M2 | 0.122 | 111.07 | 13.55
92791U | CORTE E DOBRA DE AÇO CA-60, DIÂMETRO DE 5,0 MM, UTILIZADO EM ESTRUTURAS DIVERSAS, EXCETO LAJES. AF_12/2015 | SER.CG | KG | 0.308 | 12.13 | 3.73
94970U | CONCRETO FCK = 20MPA, TRAÇO 1:2,7:3 (CIMENTO/ AREIA MÉDIA/ BRITA 1) - PREPARO MECÂNICO COM BETONEIRA 600 L. AF_07/2016 | SER.CG | M3 | 0.012 | 369.48 | 4.43
CUSTO(mão-de-obra): | [5 empty] | 3.05
CUSTO(material): | [5 empty] | 20.8
CUSTO TOTAL(unit.): | [5 empty] | 23.85
LS(%): 113,39% | [5 empty] | 3.49
BDI(%): 0% | [5 empty] | 0
ADM(%): 0% | [5 empty] | 0
TOTAL TAXA: | [5 empty] | 3.49
CUSTO TOTAL UNIT.(c/taxa): | [5 empty] | 27.34
QUANTIDADE: | [5 empty] | 0.72
CUSTO TOTAL(c/taxa): | [5 empty] | 19.68
UFPE10.10 | PORTA PM2 PARA BANHEIRO ACESSÍVEL, DE GIRO, EM MADEIRA SEMI OCA DE DIMENSÕES 90 X 210 CM E ESPESSURA DE 3,5 CM, COM GRADE / BATENTE E ALIZAR (5 X 1,5 CM) EM MADEIRA DE LEI APARELHADA TIPO MASSARANDUBA OU SIMILAR, COM ELEMENTOS COM PINTURA EM ESMALTE SINTÉTICO FOSCO NA COR PRETO REF. 008 CORAL OU SIMILAR; DOBRADIÇAS EM LATÃO 3 X 2 1/2, COM ANEL, CROMADO; CONJUNTO DE FECHADURA EXTERNA REF. 521 ACABAMENTO CROMADO ACETINADO (CRA), LINHA RESIDENCE, FABRICANTE LA FONTE OU SIMILAR; BARRA DE APOIO RETA EM AÇO INOX ACABAMENTO POLIDO DE DIMENSÃO 40 CM, REF. 2310.I.040.POL LINHA CONFORTO FABRICANTE DECA OU SIMILAR; E ACABAMENTO EM CHAPA DE AÇO INOX ESCOVADO ESPESSURA 0,8 MM NO LADO INTERNO | SER.CG | UN
100659U | ALIZAR DE 5X1,5CM PARA PORTA FIXADO COM PREGOS, PADRÃO MÉDIO - FORNECIMENTO E INSTALAÇÃO. AF_12/2019 | SER.CG | M | 10.95 | 6.33 | 69.31
102197U | PINTURA FUNDO NIVELADOR ALQUÍDICO BRANCO EM MADEIRA. AF_01/2021 | SER.CG | M2 | 5.32 | 13.75 | 73.15
102218U | PINTURA TINTA DE ACABAMENTO (PIGMENTADA) ESMALTE SINTÉTICO FOSCO EM MADEIRA, 2 DEMÃOS. AF_01/2021 | SER.CG | M2 | 5.32 | 11.54 | 61.39
90806U | BATENTE PARA PORTA DE MADEIRA, FIXAÇÃO COM ARGAMASSA, PADRÃO MÉDIO - FORNECIMENTO E INSTALAÇÃO. AF_12/2019_P | SER.CG | UN | 1 | 271.13 | 271.13
SCUFPE10.1 | PORTA DE MADEIRA PARA PINTURA, SEMI-OCA (LEVE OU MÉDIA), 90X210CM, ESPESSURA DE 3,5CM, INCLUSO DOBRADIÇAS - FORNECIMENTO E INSTALAÇÃO. AF_12/2019 | SER.CH | UN | 1 | 309.11 | 309.11
SCUFPE10.2 | FECHADURA DE EMBUTIR COM CILINDRO, EXTERNA, COMPLETA, REF. 521, ACABAMENTO CROMADO ACETINADO (CRA), LINHA RESIDENCE, FABRICANTE LA FONTE OU EQUIVALENTE TÉCNICO, INCLUSO EXECUÇÃO DE FURO - FORNECIMENTO E INSTALAÇÃO. | SER.CG | UN | 1 | 247.46 | 247.46
SCUFPE10.4 | BARRA DE APOIO HORIZONTAL RETA DIMENSÃO 40 CM EM AÇO INOX POLIDO REF. 2310.I.040.POL LINHA CONFORTO FABRICANTE DECA OU EQUIVALENTE TÉCNICO - FORNECIMENTO E INSTALAÇÃO | SER.CG | UN | 1 | 482.03 | 482.03
SCUFPE10.5 | CHAPA DE AÇO INOXIDÁVEL ESPESSURA 0,8 MM - FORNECIMENTO E INSTALAÇÃO | SER.CG | M2 | 0.39 | 267.63 | 104.37
CUSTO(mão-de-obra): | [5 empty] | 113.11
CUSTO(material): | [5 empty] | 1376.71
CUSTO TOTAL(unit.): | [5 empty] | 1489.82
LS(%): 113,39% | [5 empty] | 128.13
BDI(%): 0% | [5 empty] | 0
ADM(%): 0% | [5 empty] | 0
TOTAL TAXA: | [5 empty] | 128.13
CUSTO TOTAL UNIT.(c/taxa): | [5 empty] | 1617.95
QUANTIDADE: | [5 empty] | 2
CUSTO TOTAL(c/taxa): | [5 empty] | 3235.9
07.03.04 | SISTEMAS E INSTALAÇÕES HIDROSSANITÁRIAS
07.03.04.01 | TUBOS DE AÇO, COBRE, PVC, CPVC E OUTROS MATERIAIS
89356U | TUBO, PVC, SOLDÁVEL, DN 25MM, INSTALADO EM RAMAL OU SUB-RAMAL DE ÁGUA - FORNECIMENTO E INSTALAÇÃO. AF_12/2014 | SER.CG | M
38383 | LIXA DAGUA EM FOLHA, GRAO 100 | MAT. | UN | 0.123 | 1.91 | 0.23
88248U | AUXILIAR DE ENCANADOR OU BOMBEIRO HIDRÁULICO COM ENCARGOS COMPLEMENTARES | SER.CG | H | 0.369 | 15.37 | 5.67
88267U | ENCANADOR OU BOMBEIRO HIDRÁULICO COM ENCARGOS COMPLEMENTARES | SER.CG | H | 0.369 | 19.96 | 7.36
9868 | TUBO PVC, SOLDAVEL, DN 25 MM, AGUA FRIA (NBR-5648) | MAT. | M | 1.061 | 3.9 | 4.13
CUSTO(mão-de-obra): | [5 empty] | 4.65
CUSTO(material): | [5 empty] | 7.45
CUSTO TOTAL(unit.): | [5 empty] | 12.1
LS(%): 113,39% | [5 empty] | 5.29
BDI(%): 0% | [5 empty] | 0
ADM(%): 0% | [5 empty] | 0
TOTAL TAXA: | [5 empty] | 5.29
CUSTO TOTAL UNIT.(c/taxa): | [5 empty] | 17.39
QUANTIDADE: | [5 empty] | 18
CUSTO TOTAL(c/taxa): | [5 empty] | 313.02
89362U | JOELHO 90 GRAUS, PVC, SOLDÁVEL, DN 25MM, INSTALADO EM RAMAL OU SUB-RAMAL DE ÁGUA - FORNECIMENTO E INSTALAÇÃO. AF_12/2014 | SER.CG | UN
122 | ADESIVO PLASTICO PARA PVC, FRASCO COM 850 GR | MAT. | UN | 0.007 | 58.53 | 0.4
20083 | SOLUCAO LIMPADORA PARA PVC, FRASCO COM 1000 CM3 | MAT. | UN | 0.008 | 50.83 | 0.4
3529 | JOELHO PVC, SOLDAVEL, 90 GRAUS, 25 MM, PARA AGUA FRIA PREDIAL | MAT. | UN | 1 | 0.77 | 0.77
38383 | LIXA DAGUA EM FOLHA, GRAO 100 | MAT. | UN | 0.05 | 1.91 | 0.09
88248U | AUXILIAR DE ENCANADOR OU BOMBEIRO HIDRÁULICO COM ENCARGOS COMPLEMENTARES | SER.CG | H | 0.15 | 15.37 | 2.3
88267U | ENCANADOR OU BOMBEIRO HIDRÁULICO COM ENCARGOS COMPLEMENTARES | SER.CG | H | 0.15 | 19.96 | 2.99
CUSTO(mão-de-obra): | [5 empty] | 1.88
CUSTO(material): | [5 empty] | 2.92
CUSTO TOTAL(unit.): | [5 empty] | 4.8
LS(%): 113,39% | [5 empty] | 2.15
BDI(%): 0% | [5 empty] | 0
ADM(%): 0% | [5 empty] | 0
TOTAL TAXA: | [5 empty] | 2.15
CUSTO TOTAL UNIT.(c/taxa): | [5 empty] | 6.95
QUANTIDADE: | [5 empty] | 12
CUSTO TOTAL(c/taxa): | [5 empty] | 83.4
89378U | LUVA, PVC, SOLDÁVEL, DN 25MM, INSTALADO EM RAMAL OU SUB-RAMAL DE ÁGUA - FORNECIMENTO E INSTALAÇÃO. AF_12/2014 | SER.CG | UN
122 | ADESIVO PLASTICO PARA PVC, FRASCO COM 850 GR | MAT. | UN | 0.007 | 58.53 | 0.4
20083 | SOLUCAO LIMPADORA PARA PVC, FRASCO COM 1000 CM3 | MAT. | UN | 0.008 | 50.83 | 0.4
38383 | LIXA DAGUA EM FOLHA, GRAO 100 | MAT. | UN | 0.05 | 1.91 | 0.09
3904 | LUVA PVC SOLDAVEL, 25 MM, PARA AGUA FRIA PREDIAL | MAT. | UN | 1 | 0.82 | 0.82
88248U | AUXILIAR DE ENCANADOR OU BOMBEIRO HIDRÁULICO COM ENCARGOS COMPLEMENTARES | SER.CG | H | 0.1 | 15.37 | 1.53
88267U | ENCANADOR OU BOMBEIRO HIDRÁULICO COM ENCARGOS COMPLEMENTARES | SER.CG | H | 0.1 | 19.96 | 1.99
CUSTO(mão-de-obra): | [5 empty] | 1.25
CUSTO(material): | [5 empty] | 2.55
CUSTO TOTAL(unit.): | [5 empty] | 3.8
LS(%): 113,39% | [5 empty] | 1.43
BDI(%): 0% | [5 empty] | 0
ADM(%): 0% | [5 empty] | 0
TOTAL TAXA: | [5 empty] | 1.43
CUSTO TOTAL UNIT.(c/taxa): | [5 empty] | 5.23
QUANTIDADE: | [5 empty] | 24
CUSTO TOTAL(c/taxa): | [5 empty] | 125.52
89383U | ADAPTADOR CURTO COM BOLSA E ROSCA PARA REGISTRO, PVC, SOLDÁVEL, DN 25MM X 3/4, INSTALADO EM RAMAL OU SUB-RAMAL DE ÁGUA - FORNECIMENTO E INSTALAÇÃO. AF_12/2014 | SER.CG | UN
122 | ADESIVO PLASTICO PARA PVC, FRASCO COM 850 GR | MAT. | UN | 0.007 | 58.53 | 0.4
20083 | SOLUCAO LIMPADORA PARA PVC, FRASCO COM 1000 CM3 | MAT. | UN | 0.008 | 50.83 | 0.4
38383 | LIXA DAGUA EM FOLHA, GRAO 100 | MAT. | UN | 0.05 | 1.91 | 0.09
65 | ADAPTADOR PVC SOLDAVEL CURTO COM BOLSA E ROSCA, 25 MM X 3/4", PARA AGUA FRIA | MAT. | UN | 1 | 0.92 | 0.92
88248U | AUXILIAR DE ENCANADOR OU BOMBEIRO HIDRÁULICO COM ENCARGOS COMPLEMENTARES | SER.CG | H | 0.1 | 15.37 | 1.53
88267U | ENCANADOR OU BOMBEIRO HIDRÁULICO COM ENCARGOS COMPLEMENTARES | SER.CG | H | 0.1 | 19.96 | 1.99
CUSTO(mão-de-obra): | [5 empty] | 1.25
CUSTO(material): | [5 empty] | 2.65
CUSTO TOTAL(unit.): | [5 empty] | 3.9
LS(%): 113,39% | [5 empty] | 1.43
BDI(%): 0% | [5 empty] | 0
ADM(%): 0% | [5 empty] | 0
TOTAL TAXA: | [5 empty] | 1.43
CUSTO TOTAL UNIT.(c/taxa): | [5 empty] | 5.33
QUANTIDADE: | [5 empty] | 4
CUSTO TOTAL(c/taxa): | [5 empty] | 21.32
89395U | TE, PVC, SOLDÁVEL, DN 25MM, INSTALADO EM RAMAL OU SUB-RAMAL DE ÁGUA - FORNECIMENTO E INSTALAÇÃO. AF_12/2014 | SER.CG | UN
122 | ADESIVO PLASTICO PARA PVC, FRASCO COM 850 GR | MAT. | UN | 0.011 | 58.53 | 0.64
20083 | SOLUCAO LIMPADORA PARA PVC, FRASCO COM 1000 CM3 | MAT. | UN | 0.012 | 50.83 | 0.6
38383 | LIXA DAGUA EM FOLHA, GRAO 100 | MAT. | UN | 0.075 | 1.91 | 0.14
7139 | TE SOLDAVEL, PVC, 90 GRAUS, 25 MM, PARA AGUA FRIA PREDIAL (NBR 5648) | MAT. | UN | 1 | 1.3 | 1.3
88248U | AUXILIAR DE ENCANADOR OU BOMBEIRO HIDRÁULICO COM ENCARGOS COMPLEMENTARES | SER.CG | H | 0.2 | 15.37 | 3.07
88267U | ENCANADOR OU BOMBEIRO HIDRÁULICO COM ENCARGOS COMPLEMENTARES | SER.CG | H | 0.2 | 19.96 | 3.99
CUSTO(mão-de-obra): | [5 empty] | 2.51
CUSTO(material): | [5 empty] | 4.36
CUSTO TOTAL(unit.): | [5 empty] | 6.87
LS(%): 113,39% | [5 empty] | 2.87
BDI(%): 0% | [5 empty] | 0
ADM(%): 0% | [5 empty] | 0
TOTAL TAXA: | [5 empty] | 2.87
CUSTO TOTAL UNIT.(c/taxa): | [5 empty] | 9.74
QUANTIDADE: | [5 empty] | 4
CUSTO TOTAL(c/taxa): | [5 empty] | 38.96
90373U | JOELHO 90 GRAUS COM BUCHA DE LATÃO, PVC, SOLDÁVEL, DN 25MM, X 1/2 INSTALADO EM RAMAL OU SUB-RAMAL DE ÁGUA - FORNECIMENTO E INSTALAÇÃO. AF_12/2014 | SER.CG | UN
122 | ADESIVO PLASTICO PARA PVC, FRASCO COM 850 GR | MAT. | UN | 0.007 | 58.53 | 0.4
20083 | SOLUCAO LIMPADORA PARA PVC, FRASCO COM 1000 CM3 | MAT. | UN | 0.008 | 50.83 | 0.4
20147 | JOELHO PVC, SOLDAVEL, COM BUCHA DE LATAO, 90 GRAUS, 25 MM X 1/2", PARA AGUA FRIA PREDIAL | MAT. | UN | 1 | 6.42 | 6.42
38383 | LIXA DAGUA EM FOLHA, GRAO 100 | MAT. | UN | 0.05 | 1.91 | 0.09
88248U | AUXILIAR DE ENCANADOR OU BOMBEIRO HIDRÁULICO COM ENCARGOS COMPLEMENTARES | SER.CG | H | 0.15 | 15.37 | 2.3
88267U | ENCANADOR OU BOMBEIRO HIDRÁULICO COM ENCARGOS COMPLEMENTARES | SER.CG | H | 0.15 | 19.96 | 2.99
CUSTO(mão-de-obra): | [5 empty] | 1.88
CUSTO(material): | [5 empty] | 8.57
CUSTO TOTAL(unit.): | [5 empty] | 10.45
LS(%): 113,39% | [5 empty] | 2.15
BDI(%): 0% | [5 empty] | 0
ADM(%): 0% | [5 empty] | 0
TOTAL TAXA: | [5 empty] | 2.15
CUSTO TOTAL UNIT.(c/taxa): | [5 empty] | 12.6
QUANTIDADE: | [5 empty] | 6
CUSTO TOTAL(c/taxa): | [5 empty] | 75.6
UFPE11.1 | TUBO PVC, SERIE REFORÇADA, ESGOTO PREDIAL, DN 40 MM, FORNECIDO E INSTALADO EM RAMAL DE DESCARGA OU RAMAL DE ESGOTO SANITÁRIO. AF_12/2014 | SER.CG | M
20067 | TUBO PVC, SERIE R, DN 40 MM, PARA ESGOTO OU AGUAS PLUVIAIS PREDIAL (NBR 5688) | MAT. | M | 1.05 | 12.21 | 12.82
38383 | LIXA DAGUA EM FOLHA, GRAO 100 | MAT. | UN | 0.1 | 1.91 | 0.19
88248U | AUXILIAR DE ENCANADOR OU BOMBEIRO HIDRÁULICO COM ENCARGOS COMPLEMENTARES | SER.CG | H | 0.3 | 15.37 | 4.61
88267U | ENCANADOR OU BOMBEIRO HIDRÁULICO COM ENCARGOS COMPLEMENTARES | SER.CG | H | 0.3 | 19.96 | 5.98
CUSTO(mão-de-obra): | [5 empty] | 3.78
CUSTO(material): | [5 empty] | 15.52
CUSTO TOTAL(unit.): | [5 empty] | 19.3
LS(%): 113,39% | [5 empty] | 4.3
BDI(%): 0% | [5 empty] | 0
ADM(%): 0% | [5 empty] | 0
TOTAL TAXA: | [5 empty] | 4.3
CUSTO TOTAL UNIT.(c/taxa): | [5 empty] | 23.6
QUANTIDADE: | [5 empty] | 6
CUSTO TOTAL(c/taxa): | [5 empty] | 141.6
UFPE11.12 | JOELHO 90 GRAUS, PVC, SERIE REFORÇADA, ESGOTO PREDIAL, DN 100 MM, FORNECIDO E INSTALADO EM RAMAL DE DESCARGA OU RAMAL DE ESGOTO SANITÁRIO. AF_12/2014 | SER.CG | UN
20078 | PASTA LUBRIFICANTE PARA TUBOS E CONEXOES COM JUNTA ELASTICA (USO EM PVC, ACO, POLIETILENO E OUTROS) ( DE *400* G) | MAT. | UN | 0.046 | 21.43 | 0.98
20157 | JOELHO, PVC SERIE R, 90 GRAUS, DN 100 MM, PARA ESGOTO PREDIAL | MAT. | UN | 1 | 30.15 | 30.15
301 | ANEL BORRACHA PARA TUBO ESGOTO PREDIAL, DN 100 MM (NBR 5688) | MAT. | UN | 1 | 3 | 3
88248U | AUXILIAR DE ENCANADOR OU BOMBEIRO HIDRÁULICO COM ENCARGOS COMPLEMENTARES | SER.CG | H | 0.25 | 15.37 | 3.84
88267U | ENCANADOR OU BOMBEIRO HIDRÁULICO COM ENCARGOS COMPLEMENTARES | SER.CG | H | 0.25 | 19.96 | 4.99
CUSTO(mão-de-obra): | [5 empty] | 3.14
CUSTO(material): | [5 empty] | 36.23
CUSTO TOTAL(unit.): | [5 empty] | 39.37
LS(%): 113,39% | [5 empty] | 3.59
BDI(%): 0% | [5 empty] | 0
ADM(%): 0% | [5 empty] | 0
TOTAL TAXA: | [5 empty] | 3.59
CUSTO TOTAL UNIT.(c/taxa): | [5 empty] | 42.96
QUANTIDADE: | [5 empty] | 2
CUSTO TOTAL(c/taxa): | [5 empty] | 85.92
UFPE11.14 | JUNÇÃO SIMPLES, PVC, SERIE REFORÇADA, ESGOTO PREDIAL, DN 100 X 50 MM, FORNECIDO E INSTALADO EM RAMAL DE DESCARGA OU RAMAL DE ESGOTO SANITÁRIO | SER.CG | UN
122 | ADESIVO PLASTICO PARA PVC, FRASCO COM 850 GR | MAT. | UN | 0.0682 | 58.53 | 3.99
20083 | SOLUCAO LIMPADORA PARA PVC, FRASCO COM 1000 CM3 | MAT. | UN | 0.091 | 50.83 | 4.62
88267U | ENCANADOR OU BOMBEIRO HIDRÁULICO COM ENCARGOS COMPLEMENTARES | SER.CG | H | 0.46 | 19.96 | 9.18
88316U | SERVENTE COM ENCARGOS COMPLEMENTARES | SER.CG | H | 0.46 | 16.42 | 7.55
COT11.1 | JUNÇÃO SIMPLES 100 X 50 MM, PVC SÉRIE REFORÇADA | MAT. | UN | 1 | 40.91 | 40.91
CUSTO(mão-de-obra): | [5 empty] | 5.96
CUSTO(material): | [5 empty] | 53.54
CUSTO TOTAL(unit.): | [5 empty] | 59.5
LS(%): 113,39% | [5 empty] | 6.75
BDI(%): 0% | [5 empty] | 0
ADM(%): 0% | [5 empty] | 0
TOTAL TAXA: | [5 empty] | 6.75
CUSTO TOTAL UNIT.(c/taxa): | [5 empty] | 66.25
QUANTIDADE: | [5 empty] | 2
CUSTO TOTAL(c/taxa): | [5 empty] | 132.5
UFPE11.2 | TUBO PVC, SERIE REFORÇADA, ESGOTO PREDIAL, DN 50 MM, FORNECIDO E INSTALADO EM RAMAL DE DESCARGA OU RAMAL DE ESGOTO SANITÁRIO. AF_12/2014 | SER.CG | M
122 | ADESIVO PLASTICO PARA PVC, FRASCO COM 850 GR | MAT. | UN | 0.0108 | 58.53 | 0.63
20068 | TUBO PVC, SERIE R, DN 50 MM, PARA ESGOTO OU AGUAS PLUVIAIS PREDIAL (NBR 5688) | MAT. | M | 1.05 | 15.23 | 15.99
20083 | SOLUCAO LIMPADORA PARA PVC, FRASCO COM 1000 CM3 | MAT. | UN | 0.0163 | 50.83 | 0.82
38383 | LIXA DAGUA EM FOLHA, GRAO 100 | MAT. | UN | 0.127 | 1.91 | 0.24
88248U | AUXILIAR DE ENCANADOR OU BOMBEIRO HIDRÁULICO COM ENCARGOS COMPLEMENTARES | SER.CG | H | 0.38 | 15.37 | 5.84
88267U | ENCANADOR OU BOMBEIRO HIDRÁULICO COM ENCARGOS COMPLEMENTARES | SER.CG | H | 0.38 | 19.96 | 7.58
CUSTO(mão-de-obra): | [5 empty] | 4.78
CUSTO(material): | [5 empty] | 20.88
CUSTO TOTAL(unit.): | [5 empty] | 25.66
LS(%): 113,39% | [5 empty] | 5.44
BDI(%): 0% | [5 empty] | 0
ADM(%): 0% | [5 empty] | 0
TOTAL TAXA: | [5 empty] | 5.44
CUSTO TOTAL UNIT.(c/taxa): | [5 empty] | 31.1
QUANTIDADE: | [5 empty] | 3
CUSTO TOTAL(c/taxa): | [5 empty] | 93.3
UFPE11.4 | TUBO PVC, SERIE REFORÇADA, ESGOTO PREDIAL, DN 100 MM, FORNECIDO E INSTALADO EM RAMAL DE DESCARGA OU RAMAL DE ESGOTO SANITÁRIO. AF_12/2014 | SER.CG | M
122 | ADESIVO PLASTICO PARA PVC, FRASCO COM 850 GR | MAT. | UN | 0.0363 | 58.53 | 2.12
20083 | SOLUCAO LIMPADORA PARA PVC, FRASCO COM 1000 CM3 | MAT. | UN | 0.0593 | 50.83 | 3.01
38383 | LIXA DAGUA EM FOLHA, GRAO 100 | MAT. | UN | 0.247 | 1.91 | 0.47
88248U | AUXILIAR DE ENCANADOR OU BOMBEIRO HIDRÁULICO COM ENCARGOS COMPLEMENTARES | SER.CG | H | 0.74 | 15.37 | 11.37
88267U | ENCANADOR OU BOMBEIRO HIDRÁULICO COM ENCARGOS COMPLEMENTARES | SER.CG | H | 0.74 | 19.96 | 14.77
9841 | TUBO PVC, SERIE R, DN 100 MM, PARA ESGOTO OU AGUAS PLUVIAIS PREDIAL (NBR 5688) | MAT. | M | 1.05 | 34.97 | 36.71
CUSTO(mão-de-obra): | [5 empty] | 9.34
CUSTO(material): | [5 empty] | 48.51
CUSTO TOTAL(unit.): | [5 empty] | 57.85
LS(%): 113,39% | [5 empty] | 10.6
BDI(%): 0% | [5 empty] | 0
ADM(%): 0% | [5 empty] | 0
TOTAL TAXA: | [5 empty] | 10.6
CUSTO TOTAL UNIT.(c/taxa): | [5 empty] | 68.45
QUANTIDADE: | [5 empty] | 6
CUSTO TOTAL(c/taxa): | [5 empty] | 410.7
UFPE11.5 | JOELHO 45 GRAUS, PVC, SERIE REFORÇADA, ESGOTO PREDIAL, DN 40 MM, FORNECIDO E INSTALADO EM RAMAL DE DESCARGA OU RAMAL DE ESGOTO SANITÁRIO. AF_12/2014 | SER.CG | UN
122 | ADESIVO PLASTICO PARA PVC, FRASCO COM 850 GR | MAT. | UN | 0.0099 | 58.53 | 0.57
20083 | SOLUCAO LIMPADORA PARA PVC, FRASCO COM 1000 CM3 | MAT. | UN | 0.015 | 50.83 | 0.76
20148 | JOELHO, PVC SERIE R, 45 GRAUS, DN 40 MM, PARA ESGOTO PREDIAL | MAT. | UN | 1 | 4.44 | 4.44
38383 | LIXA DAGUA EM FOLHA, GRAO 100 | MAT. | UN | 0.021 | 1.91 | 0.04
88248U | AUXILIAR DE ENCANADOR OU BOMBEIRO HIDRÁULICO COM ENCARGOS COMPLEMENTARES | SER.CG | H | 0.1 | 15.37 | 1.53
88267U | ENCANADOR OU BOMBEIRO HIDRÁULICO COM ENCARGOS COMPLEMENTARES | SER.CG | H | 0.1 | 19.96 | 1.99
CUSTO(mão-de-obra): | [5 empty] | 1.25
CUSTO(material): | [5 empty] | 6.65
CUSTO TOTAL(unit.): | [5 empty] | 7.9
LS(%): 113,39% | [5 empty] | 1.43
BDI(%): 0% | [5 empty] | 0
ADM(%): 0% | [5 empty] | 0
TOTAL TAXA: | [5 empty] | 1.43
CUSTO TOTAL UNIT.(c/taxa): | [5 empty] | 9.33
QUANTIDADE: | [5 empty] | 2
CUSTO TOTAL(c/taxa): | [5 empty] | 18.66
UFPE11.6 | JOELHO 45 GRAUS, PVC, SERIE REFORÇADA, ESGOTO PREDIAL, DN 50 MM, FORNECIDO E INSTALADO EM RAMAL DE DESCARGA OU RAMAL DE ESGOTO SANITÁRIO. AF_12/2014 | SER.CG | UN
20078 | PASTA LUBRIFICANTE PARA TUBOS E CONEXOES COM JUNTA ELASTICA (USO EM PVC, ACO, POLIETILENO E OUTROS) ( DE *400* G) | MAT. | UN | 0.02 | 21.43 | 0.42
20149 | JOELHO, PVC SERIE R, 45 GRAUS, DN 50 MM, PARA ESGOTO PREDIAL | MAT. | UN | 1 | 6.88 | 6.88
296 | ANEL BORRACHA PARA TUBO ESGOTO PREDIAL DN 50 MM (NBR 5688) | MAT. | UN | 1 | 1.69 | 1.69
88248U | AUXILIAR DE ENCANADOR OU BOMBEIRO HIDRÁULICO COM ENCARGOS COMPLEMENTARES | SER.CG | H | 0.13 | 15.37 | 1.99
88267U | ENCANADOR OU BOMBEIRO HIDRÁULICO COM ENCARGOS COMPLEMENTARES | SER.CG | H | 0.13 | 19.96 | 2.59
CUSTO(mão-de-obra): | [5 empty] | 1.64
CUSTO(material): | [5 empty] | 10.07
CUSTO TOTAL(unit.): | [5 empty] | 11.71
LS(%): 113,39% | [5 empty] | 1.86
BDI(%): 0% | [5 empty] | 0
ADM(%): 0% | [5 empty] | 0
TOTAL TAXA: | [5 empty] | 1.86
CUSTO TOTAL UNIT.(c/taxa): | [5 empty] | 13.57
QUANTIDADE: | [5 empty] | 2
CUSTO TOTAL(c/taxa): | [5 empty] | 27.14
UFPE11.8 | JOELHO 45 GRAUS, PVC, SERIE REFORÇADA, ESGOTO PREDIAL, DN 100 MM, FORNECIDO E INSTALADO EM RAMAL DE DESCARGA OU RAMAL DE ESGOTO SANITÁRIO. AF_12/2014 | SER.CG | UN
20078 | PASTA LUBRIFICANTE PARA TUBOS E CONEXOES COM JUNTA ELASTICA (USO EM PVC, ACO, POLIETILENO E OUTROS) ( DE *400* G) | MAT. | UN | 0.046 | 21.43 | 0.98
20151 | JOELHO, PVC SERIE R, 45 GRAUS, DN 100 MM, PARA ESGOTO PREDIAL | MAT. | UN | 1 | 22.35 | 22.35
301 | ANEL BORRACHA PARA TUBO ESGOTO PREDIAL, DN 100 MM (NBR 5688) | MAT. | UN | 1 | 3 | 3
88248U | AUXILIAR DE ENCANADOR OU BOMBEIRO HIDRÁULICO COM ENCARGOS COMPLEMENTARES | SER.CG | H | 0.25 | 15.37 | 3.84
88267U | ENCANADOR OU BOMBEIRO HIDRÁULICO COM ENCARGOS COMPLEMENTARES | SER.CG | H | 0.25 | 19.96 | 4.99
CUSTO(mão-de-obra): | [5 empty] | 3.14
CUSTO(material): | [5 empty] | 28.43
CUSTO TOTAL(unit.): | [5 empty] | 31.57
LS(%): 113,39% | [5 empty] | 3.59
BDI(%): 0% | [5 empty] | 0
ADM(%): 0% | [5 empty] | 0
TOTAL TAXA: | [5 empty] | 3.59
CUSTO TOTAL UNIT.(c/taxa): | [5 empty] | 35.16
QUANTIDADE: | [5 empty] | 6
CUSTO TOTAL(c/taxa): | [5 empty] | 210.96
UFPE11.9 | JOELHO 90 GRAUS, PVC, SERIE REFORÇADA, ESGOTO PREDIAL, DN 40 MM, FORNECIDO E INSTALADO EM RAMAL DE DESCARGA OU RAMAL DE ESGOTO SANITÁRIO. AF_12/2014 | SER.CG | UN
122 | ADESIVO PLASTICO PARA PVC, FRASCO COM 850 GR | MAT. | UN | 0.0099 | 58.53 | 0.57
20083 | SOLUCAO LIMPADORA PARA PVC, FRASCO COM 1000 CM3 | MAT. | UN | 0.015 | 50.83 | 0.76
20154 | JOELHO, PVC SERIE R, 90 GRAUS, DN 40 MM, PARA ESGOTO PREDIAL | MAT. | UN | 1 | 5.71 | 5.71
38383 | LIXA DAGUA EM FOLHA, GRAO 100 | MAT. | UN | 0.021 | 1.91 | 0.04
88248U | AUXILIAR DE ENCANADOR OU BOMBEIRO HIDRÁULICO COM ENCARGOS COMPLEMENTARES | SER.CG | H | 0.1 | 15.37 | 1.53
88267U | ENCANADOR OU BOMBEIRO HIDRÁULICO COM ENCARGOS COMPLEMENTARES | SER.CG | H | 0.1 | 19.96 | 1.99
CUSTO(mão-de-obra): | [5 empty] | 1.25
CUSTO(material): | [5 empty] | 7.92
CUSTO TOTAL(unit.): | [5 empty] | 9.17
LS(%): 113,39% | [5 empty] | 1.43
BDI(%): 0% | [5 empty] | 0
ADM(%): 0% | [5 empty] | 0
TOTAL TAXA: | [5 empty] | 1.43
CUSTO TOTAL UNIT.(c/taxa): | [5 empty] | 10.6
QUANTIDADE: | [5 empty] | 4
CUSTO TOTAL(c/taxa): | [5 empty] | 42.4
07.03.04.02 | RALOS E CAIXAS SIFONADAS
89707U | CAIXA SIFONADA, PVC, DN 100 X 100 X 50 MM, JUNTA ELÁSTICA, FORNECIDA E INSTALADA EM RAMAL DE DESCARGA OU EM RAMAL DE ESGOTO SANITÁRIO. AF_12/2014 | SER.CG | UN
122 | ADESIVO PLASTICO PARA PVC, FRASCO COM 850 GR | MAT. | UN | 0.0148 | 58.53 | 0.86
20078 | PASTA LUBRIFICANTE PARA TUBOS E CONEXOES COM JUNTA ELASTICA (USO EM PVC, ACO, POLIETILENO E OUTROS) ( DE *400* G) | MAT. | UN | 0.02 | 21.43 | 0.42
20083 | SOLUCAO LIMPADORA PARA PVC, FRASCO COM 1000 CM3 | MAT. | UN | 0.0225 | 50.83 | 1.14
296 | ANEL BORRACHA PARA TUBO ESGOTO PREDIAL DN 50 MM (NBR 5688) | MAT. | UN | 1 | 1.69 | 1.69
38383 | LIXA DAGUA EM FOLHA, GRAO 100 | MAT. | UN | 0.064 | 1.91 | 0.12
5103 | CAIXA SIFONADA PVC, 100 X 100 X 50 MM, COM GRELHA REDONDA BRANCA | MAT. | UN | 1 | 16.75 | 16.75
88248U | AUXILIAR DE ENCANADOR OU BOMBEIRO HIDRÁULICO COM ENCARGOS COMPLEMENTARES | SER.CG | H | 0.25 | 15.37 | 3.84
88267U | ENCANADOR OU BOMBEIRO HIDRÁULICO COM ENCARGOS COMPLEMENTARES | SER.CG | H | 0.25 | 19.96 | 4.99
CUSTO(mão-de-obra): | [5 empty] | 3.14
CUSTO(material): | [5 empty] | 23.08
CUSTO TOTAL(unit.): | [5 empty] | 26.22
LS(%): 113,39% | [5 empty] | 3.59
BDI(%): 0% | [5 empty] | 0
ADM(%): 0% | [5 empty] | 0
TOTAL TAXA: | [5 empty] | 3.59
CUSTO TOTAL UNIT.(c/taxa): | [5 empty] | 29.81
QUANTIDADE: | [5 empty] | 2
CUSTO TOTAL(c/taxa): | [5 empty] | 59.62
07.03.04.03 | APARELHOS SANITÁRIOS, LOUÇAS, METAIS, ACESSÓRIOS E OUTROS
UFPE10.90 | ESPELHO CRISTAL, ESPESSURA 4MM, COM PARAFUSOS DE FIXACAO, SEM MOLDURA | SER.CG | M2
11186 | ESPELHO CRISTAL E = 4 MM | MAT. | M2 | 1 | 353.55 | 353.55
442 | PARAFUSO FRANCES M16 EM ACO GALVANIZADO, COMPRIMENTO = 45 MM, DIAMETRO = 16 MM, CABECA ABAULADA | MAT. | UN | 4 | 3.96 | 15.84
88316U | SERVENTE COM ENCARGOS COMPLEMENTARES | SER.CG | H | 0.4 | 16.42 | 6.56
88325U | VIDRACEIRO COM ENCARGOS COMPLEMENTARES | SER.CG | H | 2 | 16.63 | 33.26
CUSTO(mão-de-obra): | [5 empty] | 13.45
CUSTO(material): | [5 empty] | 380.5
CUSTO TOTAL(unit.): | [5 empty] | 393.95
LS(%): 113,39% | [5 empty] | 15.26
BDI(%): 0% | [5 empty] | 0
ADM(%): 0% | [5 empty] | 0
TOTAL TAXA: | [5 empty] | 15.26
CUSTO TOTAL UNIT.(c/taxa): | [5 empty] | 409.21
QUANTIDADE: | [5 empty] | 1
CUSTO TOTAL(c/taxa): | [5 empty] | 409.21
UFPE11.18 | BACIA SANITÁRIA PARA CAIXA ACOPLADA NA COR BRANCO REF. P115.17 LINHA IZY CONFORTO, FABRICANTE DECA OU EQUIVALENTE TÉCNICO, COM CAIXA ACOPLADA TIPO IZY CONFORTO DA DECA NA COR BRANCO REF. CDC.00F.17 OU EQUIVALENTE TÉCNICO, INCLUSO ENGATE FLEXÍVEL EM METAL CROMADO, 1/2 X 40 CM - FORNECIMENTO E INSTALAÇÃO | SER.CG | UN
86887U | ENGATE FLEXÍVEL EM INOX, 1/2 X 40CM - FORNECIMENTO E INSTALAÇÃO. AF_01/2020 | SER.CG | UN | 1 | 36.87 | 36.87
SCUFPE11.1 | BACIA SANITÁRIA PARA CAIXA ACOPLADA NA COR BRANCO REF. P115.17 LINHA IZY CONFORTO, FABRICANTE DECA OU EQUIVALENTE TÉCNICO, COM CAIXA ACOPLADA NA COR BRANCO REF. CDC.00F.17 LINHA IZY, FABRICANTE DECA OU EQUIVALENTE TÉCNICO | SER.CG | UN | 1 | 782.53 | 782.53
CUSTO(mão-de-obra): | [5 empty] | 9.59
CUSTO(material): | [5 empty] | 798.94
CUSTO TOTAL(unit.): | [5 empty] | 808.53
LS(%): 113,39% | [5 empty] | 10.87
BDI(%): 0% | [5 empty] | 0
ADM(%): 0% | [5 empty] | 0
TOTAL TAXA: | [5 empty] | 10.87
CUSTO TOTAL UNIT.(c/taxa): | [5 empty] | 819.4
QUANTIDADE: | [5 empty] | 2
CUSTO TOTAL(c/taxa): | [5 empty] | 1638.8
UFPE11.19 | ASSENTO PLÁSTICO TIPO SLOW CLOSE NA COR BRANCO GELO REF. AP.165.17 LINHA IZY CONFORTO/RAVENA, FABRICANTE DECA OU EQUIVALENTE TÉCNICO - FORNECIMENTO E INSTALAÇÃO | SER.CG | UN
88267U | ENCANADOR OU BOMBEIRO HIDRÁULICO COM ENCARGOS COMPLEMENTARES | SER.CG | H | 0.1536 | 19.96 | 3.06
88316U | SERVENTE COM ENCARGOS COMPLEMENTARES | SER.CG | H | 0.0484 | 16.42 | 0.79
COT11.2 | ASSENTO PLÁSTICO TIPO SLOW CLOSE NA COR BRANCO GELO REF. AP.165.17 LINHA IZY CONFORTO/RAVENA, FABRICANTE DECA OU EQUIVALENTE TÉCNICO | MAT. | UN | 1 | 159.9 | 159.9
CUSTO(mão-de-obra): | [5 empty] | 1.39
CUSTO(material): | [5 empty] | 160.77
CUSTO TOTAL(unit.): | [5 empty] | 162.16
LS(%): 113,39% | [5 empty] | 1.59
BDI(%): 0% | [5 empty] | 0
ADM(%): 0% | [5 empty] | 0
TOTAL TAXA: | [5 empty] | 1.59
CUSTO TOTAL UNIT.(c/taxa): | [5 empty] | 163.75
QUANTIDADE: | [5 empty] | 2
CUSTO TOTAL(c/taxa): | [5 empty] | 327.5
UFPE11.20 | LAVATÓRIO EM LOUÇA NA COR BRANCO REF. L.15.17 LINHA IZY, COM VÁLVULA DE ESCOAMENTO REF. 1602.C E SIFÃO METÁLICO PARA LAVATÓRIO REF. 1680.C.100.112, FABRICANTE DECA OU EQUIVALENTE TÉCNICO, E ENGATE FLEXIVEL EM INOX 1/2 X 30 CM - FORNECIMENTO E INSTALAÇÃO | SER.CG | UN
86886U | ENGATE FLEXÍVEL EM INOX, 1/2 X 30CM - FORNECIMENTO E INSTALAÇÃO. AF_01/2020 | SER.CG | UN | 1 | 34.02 | 34.02
SCUFPE11.2 | LAVATÓRIO EM LOUÇA NA COR BRANCO REF. L.15.17 LINHA IZY, FABRICANTE DECA OU EQUIVALENTE TÉCNICO - FORNECIMENTO E INSTALAÇÃO | SER.CG | UN | 1 | 137.32 | 137.32
SCUFPE11.3 | VÁLVULA DE ESCOAMENTO EM METAL CROMADO REF. 1602.C FABRICANTE DECA OU EQUIVALENTE TÉCNICO - FORNECIMENTO E INSTALAÇÃO | SER.CG | UN | 1 | 52.06 | 52.06
SCUFPE11.4 | SIFÃO METÁLICO PARA LAVATÓRIO REF. 1680.C.100.112, FABRICANTE DECA OU EQUIVALENTE TÉCNICO - FORNECIMENTO E INSTALAÇÃO | SER.CG | UN | 1 | 191.96 | 191.96
CUSTO(mão-de-obra): | [5 empty] | 9.39
CUSTO(material): | [5 empty] | 395.33
CUSTO TOTAL(unit.): | [5 empty] | 404.72
LS(%): 113,39% | [5 empty] | 10.64
BDI(%): 0% | [5 empty] | 0
ADM(%): 0% | [5 empty] | 0
TOTAL TAXA: | [5 empty] | 10.64
CUSTO TOTAL UNIT.(c/taxa): | [5 empty] | 415.36
QUANTIDADE: | [5 empty] | 2
CUSTO TOTAL(c/taxa): | [5 empty] | 830.72
UFPE11.21 | TORNEIRA METÁLICA DE MESA COM FECHAMENTO AUTOMÁTICO PARA LAVATÓRIO, ACABAMENTO CROMADO, REF. 1173.C.CONF LINHA DECAMATIC ECO CONFORTO, FABRICANTE DECA OU EQUIVALENTE TÉCNICO, INCLUSIVE ENGATE FLEXÍVEL EM INOX, 1/2 X 30CM - FORNECIMENTO E INSTALAÇÃO | SER.CG | UN
3146 | FITA VEDA ROSCA EM ROLOS DE 18 MM X 10 M (L X C) | MAT. | UN | 0.021 | 3.55 | 0.07
86886U | ENGATE FLEXÍVEL EM INOX, 1/2 X 30CM - FORNECIMENTO E INSTALAÇÃO. AF_01/2020 | SER.CG | UN | 1 | 34.02 | 34.02
88267U | ENCANADOR OU BOMBEIRO HIDRÁULICO COM ENCARGOS COMPLEMENTARES | SER.CG | H | 0.096 | 19.96 | 1.91
88316U | SERVENTE COM ENCARGOS COMPLEMENTARES | SER.CG | H | 0.0303 | 16.42 | 0.49
COT11.3 | TORNEIRA METÁLICA DE MESA COM FECHAMENTO AUTOMÁTICO PARA LAVATÓRIO, ACABAMENTO CROMADO, REF. 1173.C.CONF LINHA DECAMATIC ECO CONFORTO, FABRICANTE DECA OU EQUIVALENTE TÉCNICO | MAT. | UN | 1 | 689.03 | 689.03
CUSTO(mão-de-obra): | [5 empty] | 2.26
CUSTO(material): | [5 empty] | 720.69
CUSTO TOTAL(unit.): | [5 empty] | 722.95
LS(%): 113,39% | [5 empty] | 2.57
BDI(%): 0% | [5 empty] | 0
ADM(%): 0% | [5 empty] | 0
TOTAL TAXA: | [5 empty] | 2.57
CUSTO TOTAL UNIT.(c/taxa): | [5 empty] | 725.52
QUANTIDADE: | [5 empty] | 2
CUSTO TOTAL(c/taxa): | [5 empty] | 1451.04
UFPE11.22 | DUCHA HIGIÊNICA COM REGISTRO E DERIVAÇÃO, REF. 1984.C24.ACT.BR LINHA IZY PLUS, FABRICANTE DECA OU EQUIVALENTE TÉCNICO - FORNECIMENTO E INSTALAÇÃO | SER.CG | UN
3148 | FITA VEDA ROSCA EM ROLOS DE 18 MM X 50 M (L X C) | MAT. | UN | 0.0084 | 13.09 | 0.1
88267U | ENCANADOR OU BOMBEIRO HIDRÁULICO COM ENCARGOS COMPLEMENTARES | SER.CG | H | 0.5 | 19.96 | 9.98
COT11.4 | DUCHA HIGIÊNICA COM REGISTRO E DERIVAÇÃO, REF. 1984.C24.ACT.BR LINHA IZY PLUS, FABRICANTE DECA OU EQUIVALENTE TÉCNICO | MAT. | UN | 1 | 323.19 | 323.19
CUSTO(mão-de-obra): | [5 empty] | 3.69
CUSTO(material): | [5 empty] | 325.39
CUSTO TOTAL(unit.): | [5 empty] | 329.08
LS(%): 113,39% | [5 empty] | 4.19
BDI(%): 0% | [5 empty] | 0
ADM(%): 0% | [5 empty] | 0
TOTAL TAXA: | [5 empty] | 4.19
CUSTO TOTAL UNIT.(c/taxa): | [5 empty] | 333.27
QUANTIDADE: | [5 empty] | 2
CUSTO TOTAL(c/taxa): | [5 empty] | 666.54
UFPE11.23 | CABIDE COM ACABAMENTO CROMADO REF. 2060.C37 LINHA IZY, FABRICANTE DECA OU EQUIVALENTE TÉCNICO - FORNECIMENTO E INSTALAÇÃO | SER.CG | UN
88309U | PEDREIRO COM ENCARGOS COMPLEMENTARES | SER.CG | H | 0.7 | 20.45 | 14.31
COT11.5 | CABIDE COM ACABAMENTO CROMADO REF. 2060.C37 LINHA IZY, FABRICANTE DECA OU EQUIVALENTE TÉCNICO | MAT. | UN | 1 | 107.99 | 107.99
CUSTO(mão-de-obra): | [5 empty] | 5.18
CUSTO(material): | [5 empty] | 111.25
CUSTO TOTAL(unit.): | [5 empty] | 116.43
LS(%): 113,39% | [5 empty] | 5.87
BDI(%): 0% | [5 empty] | 0
ADM(%): 0% | [5 empty] | 0
TOTAL TAXA: | [5 empty] | 5.87
CUSTO TOTAL UNIT.(c/taxa): | [5 empty] | 122.3
QUANTIDADE: | [5 empty] | 2
CUSTO TOTAL(c/taxa): | [5 empty] | 244.6
UFPE11.24 | PRATELEIRA DE VIDRO REF. 2030.C37 LINHA IZY, FABRICANTE DECA OU EQUIVALENTE TÉCNICO - FORNECIMENTO E INSTALAÇÃO | SER.CG | UN
88309U | PEDREIRO COM ENCARGOS COMPLEMENTARES | SER.CG | H | 0.7 | 20.45 | 14.31
COT11.6 | PRATELEIRA DE VIDRO REF. 2030.C37 LINHA IZY, FABRICANTE DECA OU EQUIVALENTE TÉCNICO | MAT. | UN | 1 | 364.79 | 364.79
CUSTO(mão-de-obra): | [5 empty] | 5.18
CUSTO(material): | [5 empty] | 368.05
CUSTO TOTAL(unit.): | [5 empty] | 373.23
LS(%): 113,39% | [5 empty] | 5.87
BDI(%): 0% | [5 empty] | 0
ADM(%): 0% | [5 empty] | 0
TOTAL TAXA: | [5 empty] | 5.87
CUSTO TOTAL UNIT.(c/taxa): | [5 empty] | 379.1
QUANTIDADE: | [5 empty] | 2
CUSTO TOTAL(c/taxa): | [5 empty] | 758.2
UFPE11.25 | BOTOEIRA / ACIONADOR MANUAL PNE EM CONJUNTO COM SIRENE AUDIOVISUAL PARA EMERGÊNCIA EM SANITÁRIO DE PORTADOR DE NECESSIDADE ESPECIAL, TIPO AUDIOVISUAL, COM BOTÃO DO TIPO SOCO, SEM FIO, DA ABAFIRE REF. AFAMPNEW OU EQUIVALENTE TÉCNICO - FORNECIMENTO E INSTALAÇÃO | SER.CG | UN
COT11.7 | BOTOEIRA / ACIONADOR MANUAL PNE EM CONJUNTO COM SIRENE AUDIOVISUAL PARA EMERGÊNCIA EM SANITÁRIO DE PORTADOR DE NECESSIDADE ESPECIAL, TIPO AUDIOVISUAL, COM BOTÃO DO TIPO SOCO, SEM FIO, DA ABAFIRE REF. AFAMPNEW OU EQUIVALENTE TÉCNICO - FORNECIMENTO E INSTALAÇÃO | MAT. | UN | 1 | 765.98 | 765.98
CUSTO(mão-de-obra): | [5 empty] | 0
CUSTO(material): | [5 empty] | 765.98
CUSTO TOTAL(unit.): | [5 empty] | 765.98
LS(%): 113,39% | [5 empty] | 0
BDI(%): 0% | [5 empty] | 0
ADM(%): 0% | [5 empty] | 0
TOTAL TAXA: | [5 empty] | 0
CUSTO TOTAL UNIT.(c/taxa): | [5 empty] | 765.98
QUANTIDADE: | [5 empty] | 2
CUSTO TOTAL(c/taxa): | [5 empty] | 1531.96
UFPE11.26 | DISPENSER PARA PAPEL HIGIÊNICO TIPO ROLÃO (300 / 500 M), NA COR BRANCO, REF. C19650 LINHA CLEAN VELOX, FABRICANTE PREMISSE OU EQUIVALENTE TÉCNICO - FORNECIMENTO E INSTALAÇÃO | SER.CG | UN
88267U | ENCANADOR OU BOMBEIRO HIDRÁULICO COM ENCARGOS COMPLEMENTARES | SER.CG | H | 0.15 | 19.96 | 2.99
COT11.8 | DISPENSER PARA PAPEL HIGIÊNICO TIPO ROLÃO (300 / 500 M), NA COR BRANCO, REF. C19650 LINHA CLEAN VELOX, FABRICANTE PREMISSE OU EQUIVALENTE TÉCNICO | MAT. | UN | 1 | 33.7 | 33.7
CUSTO(mão-de-obra): | [5 empty] | 1.1
CUSTO(material): | [5 empty] | 34.33
CUSTO TOTAL(unit.): | [5 empty] | 35.43
LS(%): 113,39% | [5 empty] | 1.26
BDI(%): 0% | [5 empty] | 0
ADM(%): 0% | [5 empty] | 0
TOTAL TAXA: | [5 empty] | 1.26
CUSTO TOTAL UNIT.(c/taxa): | [5 empty] | 36.69
QUANTIDADE: | [5 empty] | 2
CUSTO TOTAL(c/taxa): | [5 empty] | 73.38
UFPE11.27 | DISPENSER PARA PAPEL TOALHA TIPO INTERFOLHAS 2 OU 3 DOBRAS NA COR BRANCO REF. C19533 LINHA CLEAN VELOX, FABRICANTE PREMISSE OU EQUIVALENTE TÉCNICO - FORNECIMENTO E INSTALAÇÃO | SER.CG | UN
88267U | ENCANADOR OU BOMBEIRO HIDRÁULICO COM ENCARGOS COMPLEMENTARES | SER.CG | H | 0.15 | 19.96 | 2.99
COT11.9 | DISPENSER PARA PAPEL TOALHA TIPO INTERFOLHAS 2 OU 3 DOBRAS NA COR BRANCO REF. C19533 LINHA CLEAN VELOX, FABRICANTE PREMISSE OU EQUIVALENTE TÉCNICO | MAT. | UN | 1 | 33.81 | 33.81
CUSTO(mão-de-obra): | [5 empty] | 1.1
CUSTO(material): | [5 empty] | 34.44
CUSTO TOTAL(unit.): | [5 empty] | 35.54
LS(%): 113,39% | [5 empty] | 1.26
BDI(%): 0% | [5 empty] | 0
ADM(%): 0% | [5 empty] | 0
TOTAL TAXA: | [5 empty] | 1.26
CUSTO TOTAL UNIT.(c/taxa): | [5 empty] | 36.8
QUANTIDADE: | [5 empty] | 2
CUSTO TOTAL(c/taxa): | [5 empty] | 73.6
UFPE11.28 | DISPENSER PARA SABONETE LÍQUIDO PARA SER USADO COM REFIL OU RESERVATÓRIO 800 ML, NA COR BRANCO, REF. C19429 LINHA CLEAN VELOX, FABRICANTE PREMISSE OU EQUIVALENTE TÉCNICO - FORNECIMENTO E INSTALAÇÃO | SER.CG | UN
88267U | ENCANADOR OU BOMBEIRO HIDRÁULICO COM ENCARGOS COMPLEMENTARES | SER.CG | H | 0.3162 | 19.96 | 6.31
88316U | SERVENTE COM ENCARGOS COMPLEMENTARES | SER.CG | H | 0.0996 | 16.42 | 1.63
COT11.10 | DISPENSER PARA SABONETE LÍQUIDO PARA SER USADO COM REFIL OU RESERVATÓRIO 800 ML, NA COR BRANCO, REF. C19429 LINHA CLEAN VELOX, FABRICANTE PREMISSE OU EQUIVALENTE TÉCNICO | MAT. | UN | 1 | 20.06 | 20.06
CUSTO(mão-de-obra): | [5 empty] | 2.88
CUSTO(material): | [5 empty] | 21.84
CUSTO TOTAL(unit.): | [5 empty] | 24.72
LS(%): 113,39% | [5 empty] | 3.28
BDI(%): 0% | [5 empty] | 0
ADM(%): 0% | [5 empty] | 0
TOTAL TAXA: | [5 empty] | 3.28
CUSTO TOTAL UNIT.(c/taxa): | [5 empty] | 28
QUANTIDADE: | [5 empty] | 2
CUSTO TOTAL(c/taxa): | [5 empty] | 56
UFPE11.29 | BARRA DE APOIO HORIZONTAL RETA DIMENSÃO 80 CM EM AÇO INOX ESCOVADO REF. 2310.I.080.ESC LINHA CONFORTO FABRICANTE DECA OU EQUIVALENTE TÉCNICO, FIXADA NA PAREDE - FORNECIMENTO E INSTALAÇÃO. AF_01/2020 | SER.CG | UN
4351 | PARAFUSO NIQUELADO 3 1/2" COM ACABAMENTO CROMADO PARA FIXAR PECA SANITARIA, INCLUI PORCA CEGA, ARRUELA E BUCHA DE NYLON TAMANHO S-8 | MAT. | UN | 6 | 12.24 | 73.44
88267U | ENCANADOR OU BOMBEIRO HIDRÁULICO COM ENCARGOS COMPLEMENTARES | SER.CG | H | 0.9485 | 19.96 | 18.93
88316U | SERVENTE COM ENCARGOS COMPLEMENTARES | SER.CG | H | 0.2988 | 16.42 | 4.9
COT11.11 | BARRA DE APOIO HORIZONTAL RETA DIMENSÃO 80 CM EM AÇO INOX ESCOVADO REF. 2310.I.080.ESC LINHA CONFORTO FABRICANTE DECA OU EQUIVALENTE TÉCNICO | MAT. | UN | 1 | 525.69 | 525.69
CUSTO(mão-de-obra): | [5 empty] | 8.67
CUSTO(material): | [5 empty] | 604.47
CUSTO TOTAL(unit.): | [5 empty] | 613.14
LS(%): 113,39% | [5 empty] | 9.82
BDI(%): 0% | [5 empty] | 0
ADM(%): 0% | [5 empty] | 0
TOTAL TAXA: | [5 empty] | 9.82
CUSTO TOTAL UNIT.(c/taxa): | [5 empty] | 622.96
QUANTIDADE: | [5 empty] | 4
CUSTO TOTAL(c/taxa): | [5 empty] | 2491.84
UFPE11.30 | BARRA DE APOIO VERTICAL RETA DIMENSÃO 70 CM EM AÇO INOX ESCOVADO, REF. 2310.I.070.ESC LINHA CONFORTO, FABRICANTE DECA OU EQUIVALENTE TÉCNICO, FIXADA NA PAREDE - FORNECIMENTO E INSTALAÇÃO. AF_01/2020 | SER.CG | UN
4351 | PARAFUSO NIQUELADO 3 1/2" COM ACABAMENTO CROMADO PARA FIXAR PECA SANITARIA, INCLUI PORCA CEGA, ARRUELA E BUCHA DE NYLON TAMANHO S-8 | MAT. | UN | 6 | 12.24 | 73.44
88267U | ENCANADOR OU BOMBEIRO HIDRÁULICO COM ENCARGOS COMPLEMENTARES | SER.CG | H | 0.9485 | 19.96 | 18.93
88316U | SERVENTE COM ENCARGOS COMPLEMENTARES | SER.CG | H | 0.2988 | 16.42 | 4.9
COT11.12 | BARRA DE APOIO VERTICAL RETA DIMENSÃO 70 CM EM AÇO INOX ESCOVADO, REF. 2310.I.070.ESC LINHA CONFORTO, FABRICANTE DECA OU EQUIVALENTE TÉCNICO | MAT. | UN | 1 | 363.46 | 363.46
CUSTO(mão-de-obra): | [5 empty] | 8.67
CUSTO(material): | [5 empty] | 442.24
CUSTO TOTAL(unit.): | [5 empty] | 450.91
LS(%): 113,39% | [5 empty] | 9.82
BDI(%): 0% | [5 empty] | 0
ADM(%): 0% | [5 empty] | 0
TOTAL TAXA: | [5 empty] | 9.82
CUSTO TOTAL UNIT.(c/taxa): | [5 empty] | 460.73
QUANTIDADE: | [5 empty] | 2
CUSTO TOTAL(c/taxa): | [5 empty] | 921.46
UFPE11.31 | BARRA DE APOIO LATERAL PARA LAVATÓRIO, TIPO U EM AÇO INOX ESCOVADO, REF. 2373.I.030.ESC LINHA CONFORTO, FABRICANTE DECA OU EQUIVALENTE TÉCNICO, FIXADA NA PAREDE - FORNECIMENTO E INSTALAÇÃO | SER.CG | UN
88309U | PEDREIRO COM ENCARGOS COMPLEMENTARES | SER.CG | H | 0.3 | 20.45 | 6.13
COT11.13 | BARRA DE APOIO LATERAL PARA LAVATÓRIO, TIPO U EM AÇO INOX ESCOVADO, REF. 2373.I.030.ESC LINHA CONFORTO, FABRICANTE DECA OU EQUIVALENTE TÉCNICO | MAT. | UN | 1 | 494.79 | 494.79
CUSTO(mão-de-obra): | [5 empty] | 2.22
CUSTO(material): | [5 empty] | 496.18
CUSTO TOTAL(unit.): | [5 empty] | 498.4
LS(%): 113,39% | [5 empty] | 2.52
BDI(%): 0% | [5 empty] | 0
ADM(%): 0% | [5 empty] | 0
TOTAL TAXA: | [5 empty] | 2.52
CUSTO TOTAL UNIT.(c/taxa): | [5 empty] | 500.92
QUANTIDADE: | [5 empty] | 4
CUSTO TOTAL(c/taxa): | [5 empty] | 2003.68
07.03.04.04 | REGISTROS, VÁLVULAS E TORNEIRAS DE BÓIA
89353U | REGISTRO DE GAVETA BRUTO, LATÃO, ROSCÁVEL, 3/4", FORNECIDO E INSTALADO EM RAMAL DE ÁGUA. AF_12/2014 | SER.CG | UN
3148 | FITA VEDA ROSCA EM ROLOS DE 18 MM X 50 M (L X C) | MAT. | UN | 0.013 | 13.09 | 0.17
6016 | REGISTRO GAVETA BRUTO EM LATAO FORJADO, BITOLA 3/4 " (REF 1509) | MAT. | UN | 1 | 23.53 | 23.53
88248U | AUXILIAR DE ENCANADOR OU BOMBEIRO HIDRÁULICO COM ENCARGOS COMPLEMENTARES | SER.CG | H | 0.2 | 15.37 | 3.07
88267U | ENCANADOR OU BOMBEIRO HIDRÁULICO COM ENCARGOS COMPLEMENTARES | SER.CG | H | 0.2 | 19.96 | 3.99
CUSTO(mão-de-obra): | [5 empty] | 2.51
CUSTO(material): | [5 empty] | 25.38
CUSTO TOTAL(unit.): | [5 empty] | 27.89
LS(%): 113,39% | [5 empty] | 2.87
BDI(%): 0% | [5 empty] | 0
ADM(%): 0% | [5 empty] | 0
TOTAL TAXA: | [5 empty] | 2.87
CUSTO TOTAL UNIT.(c/taxa): | [5 empty] | 30.76
QUANTIDADE: | [5 empty] | 2
CUSTO TOTAL(c/taxa): | [5 empty] | 61.52
UFPE11.36 | ACABAMENTO PARA REGISTRO DE GAVETA ATÉ 1 E PARA REGISTRO DE PRESSÃO 1/2 OU 3/4, REF. 4900.C40.PQ.CR LINHA TARGA, FABRICANTE DECA OU EQUIVALENTE TÉCNICO - FORNECIMENTO E INSTALAÇÃO | SER.CG | UN
88267U | ENCANADOR OU BOMBEIRO HIDRÁULICO COM ENCARGOS COMPLEMENTARES | SER.CG | H | 0.08 | 19.96 | 1.59
COT11.17 | ACABAMENTO PARA REGISTRO DE GAVETA ATÉ 1 E PARA REGISTRO DE PRESSÃO 1/2 OU 3/4, REF. 4900.C40.PQ.CR LINHA TARGA, FABRICANTE DECA OU EQUIVALENTE TÉCNICO | MAT. | UN | 1 | 58.54 | 58.54
CUSTO(mão-de-obra): | [5 empty] | 0.59
CUSTO(material): | [5 empty] | 58.87
CUSTO TOTAL(unit.): | [5 empty] | 59.46
LS(%): 113,39% | [5 empty] | 0.67
BDI(%): 0% | [5 empty] | 0
ADM(%): 0% | [5 empty] | 0
TOTAL TAXA: | [5 empty] | 0.67
CUSTO TOTAL UNIT.(c/taxa): | [5 empty] | 60.13
QUANTIDADE: | [5 empty] | 2
CUSTO TOTAL(c/taxa): | [5 empty] | 120.26
07.03.05 | SISTEMAS E INSTALAÇÕES ELÉTRICAS
07.03.05.01 | ELETRODUTOS E ELETROCALHAS
91867U | ELETRODUTO RÍGIDO ROSCÁVEL, PVC, DN 25 MM (3/4"), PARA CIRCUITOS TERMINAIS, INSTALADO EM LAJE - FORNECIMENTO E INSTALAÇÃO. AF_12/2015 | SER.CG | M
2674 | ELETRODUTO DE PVC RIGIDO ROSCAVEL DE 3/4 ", SEM LUVA | MAT. | M | 1.017 | 4.39 | 4.46
43132 | ARAME RECOZIDO 16 BWG, D = 1,60 MM (0,016 KG/M) OU 18 BWG, D = 1,25 MM (0,01 KG/M) | MAT. | KG | 0.0018 | 20.05 | 0.03
88247U | AUXILIAR DE ELETRICISTA COM ENCARGOS COMPLEMENTARES | SER.CG | H | 0.102 | 15.88 | 1.61
88264U | ELETRICISTA COM ENCARGOS COMPLEMENTARES | SER.CG | H | 0.102 | 20.63 | 2.1
CUSTO(mão-de-obra): | [5 empty] | 1.29
CUSTO(material): | [5 empty] | 5.44
CUSTO TOTAL(unit.): | [5 empty] | 6.73
LS(%): 113,39% | [5 empty] | 1.47
BDI(%): 0% | [5 empty] | 0
ADM(%): 0% | [5 empty] | 0
TOTAL TAXA: | [5 empty] | 1.47
CUSTO TOTAL UNIT.(c/taxa): | [5 empty] | 8.2
QUANTIDADE: | [5 empty] | 4
CUSTO TOTAL(c/taxa): | [5 empty] | 32.8
91871U | ELETRODUTO RÍGIDO ROSCÁVEL, PVC, DN 25 MM (3/4"), PARA CIRCUITOS TERMINAIS, INSTALADO EM PAREDE - FORNECIMENTO E INSTALAÇÃO. AF_12/2015 | SER.CG | M
2674 | ELETRODUTO DE PVC RIGIDO ROSCAVEL DE 3/4 ", SEM LUVA | MAT. | M | 1.017 | 4.39 | 4.46
88247U | AUXILIAR DE ELETRICISTA COM ENCARGOS COMPLEMENTARES | SER.CG | H | 0.17 | 15.88 | 2.69
88264U | ELETRICISTA COM ENCARGOS COMPLEMENTARES | SER.CG | H | 0.17 | 20.63 | 3.5
CUSTO(mão-de-obra): | [5 empty] | 2.16
CUSTO(material): | [5 empty] | 6.04
CUSTO TOTAL(unit.): | [5 empty] | 8.2
LS(%): 113,39% | [5 empty] | 2.45
BDI(%): 0% | [5 empty] | 0
ADM(%): 0% | [5 empty] | 0
TOTAL TAXA: | [5 empty] | 2.45
CUSTO TOTAL UNIT.(c/taxa): | [5 empty] | 10.65
QUANTIDADE: | [5 empty] | 20
CUSTO TOTAL(c/taxa): | [5 empty] | 213
UFPE12.3 | ABRAÇADEIRA TMC PARA ELETRODUTO 3/4 - FORNECIMENTO E INSTALAÇÃO | SER.CG | UN
88267U | ENCANADOR OU BOMBEIRO HIDRÁULICO COM ENCARGOS COMPLEMENTARES | SER.CG | H | 0.1 | 19.96 | 1.99
88316U | SERVENTE COM ENCARGOS COMPLEMENTARES | SER.CG | H | 0.1 | 16.42 | 1.64
COT12.3 | ABRAÇADEIRA TMC 3/4 | MAT. | UN | 1 | 1.2 | 1.2
CUSTO(mão-de-obra): | [5 empty] | 1.28
CUSTO(material): | [5 empty] | 2.08
CUSTO TOTAL(unit.): | [5 empty] | 3.36
LS(%): 113,39% | [5 empty] | 1.47
BDI(%): 0% | [5 empty] | 0
ADM(%): 0% | [5 empty] | 0
TOTAL TAXA: | [5 empty] | 1.47
CUSTO TOTAL UNIT.(c/taxa): | [5 empty] | 4.83
QUANTIDADE: | [5 empty] | 20
CUSTO TOTAL(c/taxa): | [5 empty] | 96.6
07.03.05.02 | FIOS E CABOS ELÉTRICOS; CONDULETES; INTERRUPTORES; TOMADAS
91926U | CABO DE COBRE FLEXÍVEL ISOLADO, 2,5 MM², ANTI-CHAMA 450/750 V, PARA CIRCUITOS TERMINAIS - FORNECIMENTO E INSTALAÇÃO. AF_12/2015 | SER.CG | M
1014 | CABO DE COBRE, FLEXIVEL, CLASSE 4 OU 5, ISOLACAO EM PVC/A, ANTICHAMA BWF-B, 1 CONDUTOR, 450/750 V, SECAO NOMINAL 2,5 MM2 | MAT. | M | 1.19 | 2.38 | 2.83
21127 | FITA ISOLANTE ADESIVA ANTICHAMA, USO ATE 750 V, EM ROLO DE 19 MM X 5 M | MAT. | UN | 0.009 | 3.97 | 0.03
88247U | AUXILIAR DE ELETRICISTA COM ENCARGOS COMPLEMENTARES | SER.CG | H | 0.03 | 15.88 | 0.47
88264U | ELETRICISTA COM ENCARGOS COMPLEMENTARES | SER.CG | H | 0.03 | 20.63 | 0.61
CUSTO(mão-de-obra): | [5 empty] | 0.37
CUSTO(material): | [5 empty] | 3.14
CUSTO TOTAL(unit.): | [5 empty] | 3.51
LS(%): 113,39% | [5 empty] | 0.43
BDI(%): 0% | [5 empty] | 0
ADM(%): 0% | [5 empty] | 0
TOTAL TAXA: | [5 empty] | 0.43
CUSTO TOTAL UNIT.(c/taxa): | [5 empty] | 3.94
QUANTIDADE: | [5 empty] | 90
CUSTO TOTAL(c/taxa): | [5 empty] | 354.6
91953U | INTERRUPTOR SIMPLES (1 MÓDULO), 10A/250V, INCLUINDO SUPORTE E PLACA - FORNECIMENTO E INSTALAÇÃO. AF_12/2015 | SER.CG | UN
91946U | SUPORTE PARAFUSADO COM PLACA DE ENCAIXE 4" X 2" MÉDIO (1,30 M DO PISO) PARA PONTO ELÉTRICO - FORNECIMENTO E INSTALAÇÃO. AF_12/2015 | SER.CG | UN | 1 | 7.48 | 7.48
91952U | INTERRUPTOR SIMPLES (1 MÓDULO), 10A/250V, SEM SUPORTE E SEM PLACA - FORNECIMENTO E INSTALAÇÃO. AF_12/2015 | SER.CG | UN | 1 | 15.87 | 15.87
CUSTO(mão-de-obra): | [5 empty] | 3.79
CUSTO(material): | [5 empty] | 15.25
CUSTO TOTAL(unit.): | [5 empty] | 19.04
LS(%): 113,39% | [5 empty] | 4.31
BDI(%): 0% | [5 empty] | 0
ADM(%): 0% | [5 empty] | 0
TOTAL TAXA: | [5 empty] | 4.31
CUSTO TOTAL UNIT.(c/taxa): | [5 empty] | 23.35
QUANTIDADE: | [5 empty] | 2
CUSTO TOTAL(c/taxa): | [5 empty] | 46.7
92023U | INTERRUPTOR SIMPLES (1 MÓDULO) COM 1 TOMADA DE EMBUTIR 2P+T 10 A, INCLUINDO SUPORTE E PLACA - FORNECIMENTO E INSTALAÇÃO. AF_12/2015 | SER.CG | UN
91946U | SUPORTE PARAFUSADO COM PLACA DE ENCAIXE 4" X 2" MÉDIO (1,30 M DO PISO) PARA PONTO ELÉTRICO - FORNECIMENTO E INSTALAÇÃO. AF_12/2015 | SER.CG | UN | 1 | 7.48 | 7.48
92022U | INTERRUPTOR SIMPLES (1 MÓDULO) COM 1 TOMADA DE EMBUTIR 2P+T 10 A, SEM SUPORTE E SEM PLACA - FORNECIMENTO E INSTALAÇÃO. AF_12/2015 | SER.CG | UN | 1 | 33.6 | 33.6
CUSTO(mão-de-obra): | [5 empty] | 6.94
CUSTO(material): | [5 empty] | 26.27
CUSTO TOTAL(unit.): | [5 empty] | 33.21
LS(%): 113,39% | [5 empty] | 7.87
BDI(%): 0% | [5 empty] | 0
ADM(%): 0% | [5 empty] | 0
TOTAL TAXA: | [5 empty] | 7.87
CUSTO TOTAL UNIT.(c/taxa): | [5 empty] | 41.08
QUANTIDADE: | [5 empty] | 2
CUSTO TOTAL(c/taxa): | [5 empty] | 82.16
95801U | CONDULETE DE ALUMÍNIO, TIPO X, PARA ELETRODUTO DE AÇO GALVANIZADO DN 20 MM (3/4), APARENTE - FORNECIMENTO E INSTALAÇÃO. AF_11/2016_P | SER.CG | UN
11950 | BUCHA DE NYLON SEM ABA S6, COM PARAFUSO DE 4,20 X 40 MM EM ACO ZINCADO COM ROSCA SOBERBA, CABECA CHATA E FENDA PHILLIPS | MAT. | UN | 2 | 0.39 | 0.78
2580 | CONDULETE DE ALUMINIO TIPO X, PARA ELETRODUTO ROSCAVEL DE 3/4", COM TAMPA CEGA | MAT. | UN | 1 | 11.47 | 11.47
88247U | AUXILIAR DE ELETRICISTA COM ENCARGOS COMPLEMENTARES | SER.CG | H | 0.4967 | 15.88 | 7.88
88264U | ELETRICISTA COM ENCARGOS COMPLEMENTARES | SER.CG | H | 0.4967 | 20.63 | 10.24
CUSTO(mão-de-obra): | [5 empty] | 6.33
CUSTO(material): | [5 empty] | 16.86
CUSTO TOTAL(unit.): | [5 empty] | 23.19
LS(%): 113,39% | [5 empty] | 7.18
BDI(%): 0% | [5 empty] | 0
ADM(%): 0% | [5 empty] | 0
TOTAL TAXA: | [5 empty] | 7.18
CUSTO TOTAL UNIT.(c/taxa): | [5 empty] | 30.37
QUANTIDADE: | [5 empty] | 20
CUSTO TOTAL(c/taxa): | [5 empty] | 607.4
07.03.05.03 | LUMINÁRIAS, LÂMPADAS E ACESSÓRIOS
UFPE12.1 | LUMINÁRIA DE SOBREPOR, CHAPA EM AÇO TRATADA E PINTADA, REFLETOR E ALETAS EM ALUMÍNIO ANODIZADO PARA 02 LÂMPADAS TUBULAR DE LED 18W - FORNECIMENTO E INSTALAÇÃO | SER.CG | UN
88247U | AUXILIAR DE ELETRICISTA COM ENCARGOS COMPLEMENTARES | SER.CG | H | 0.1727 | 15.88 | 2.74
88264U | ELETRICISTA COM ENCARGOS COMPLEMENTARES | SER.CG | H | 0.4144 | 20.63 | 8.54
COT12.1 | LUMINARIA DE SOBREPOR EM CHAPA DE ACO PARA 2 LAMPADAS LED DE *18* W, ALETADA, COMPLETA, REF. LSE-100, INTRAL OU SIMILAR | MAT. | UN | 1 | 200.42 | 200.42
CUSTO(mão-de-obra): | [5 empty] | 4
CUSTO(material): | [5 empty] | 203.16
CUSTO TOTAL(unit.): | [5 empty] | 207.16
LS(%): 113,39% | [5 empty] | 4.54
BDI(%): 0% | [5 empty] | 0
ADM(%): 0% | [5 empty] | 0
TOTAL TAXA: | [5 empty] | 4.54
CUSTO TOTAL UNIT.(c/taxa): | [5 empty] | 211.7
QUANTIDADE: | [5 empty] | 2
CUSTO TOTAL(c/taxa): | [5 empty] | 423.4
UFPE12.2 | LUMINÁRIA TIPO PLAFON REDONDO, DIAMETRO 30 CM, DE SOBREPOR, COM 2 LÂMPADAS LED DE 16 W - FORNECIMENTO E INSTALAÇÃO | SER.CG | UN
38770 | LUMINARIA PLAFON REDONDO COM VIDRO FOSCO DIAMETRO *30* CM, PARA 2 LAMPADAS, BASE E27, POTENCIA MAXIMA 40/60 W (NAO INCLUI LAMPADAS) | MAT. | UN | 1 | 50.75 | 50.75
88247U | AUXILIAR DE ELETRICISTA COM ENCARGOS COMPLEMENTARES | SER.CG | H | 0.2883 | 15.88 | 4.57
88264U | ELETRICISTA COM ENCARGOS COMPLEMENTARES | SER.CG | H | 0.692 | 20.63 | 14.27
COT12.2 | LÂMPADA LED 16W, FORMATO TRADICIONAL (BASE E27) | MAT. | UN | 2 | 9.99 | 19.98
CUSTO(mão-de-obra): | [5 empty] | 6.69
CUSTO(material): | [5 empty] | 75.29
CUSTO TOTAL(unit.): | [5 empty] | 81.98
LS(%): 113,39% | [5 empty] | 7.59
BDI(%): 0% | [5 empty] | 0
ADM(%): 0% | [5 empty] | 0
TOTAL TAXA: | [5 empty] | 7.59
CUSTO TOTAL UNIT.(c/taxa): | [5 empty] | 89.57
QUANTIDADE: | [5 empty] | 2
CUSTO TOTAL(c/taxa): | [5 empty] | 179.14
07.03.06 | REVESTIMENTO PARA PAREDES
07.03.06.01 | CHAPISCO
87879U | CHAPISCO APLICADO EM ALVENARIAS E ESTRUTURAS DE CONCRETO INTERNAS, COM COLHER DE PEDREIRO. ARGAMASSA TRAÇO 1:3 COM PREPARO EM BETONEIRA 400L. AF_06/2014 | SER.CG | M2
87313U | ARGAMASSA TRAÇO 1:3 (EM VOLUME DE CIMENTO E AREIA GROSSA ÚMIDA) PARA CHAPISCO CONVENCIONAL, PREPARO MECÂNICO COM BETONEIRA 400 L. AF_08/2019 | SER.CG | M3 | 0.0042 | 459.79 | 1.93
88309U | PEDREIRO COM ENCARGOS COMPLEMENTARES | SER.CG | H | 0.07 | 20.45 | 1.43
88316U | SERVENTE COM ENCARGOS COMPLEMENTARES | SER.CG | H | 0.007 | 16.42 | 0.11
CUSTO(mão-de-obra): | [5 empty] | 0.73
CUSTO(material): | [5 empty] | 1.88
CUSTO TOTAL(unit.): | [5 empty] | 2.61
LS(%): 113,39% | [5 empty] | 0.86
BDI(%): 0% | [5 empty] | 0
ADM(%): 0% | [5 empty] | 0
TOTAL TAXA: | [5 empty] | 0.86
CUSTO TOTAL UNIT.(c/taxa): | [5 empty] | 3.47
QUANTIDADE: | [5 empty] | 51.9
CUSTO TOTAL(c/taxa): | [5 empty] | 180.09
07.03.06.02 | EMBOÇO
87527U | EMBOÇO, PARA RECEBIMENTO DE CERÂMICA, EM ARGAMASSA TRAÇO 1:2:8, PREPARO MECÂNICO COM BETONEIRA 400L, APLICADO MANUALMENTE EM FACES INTERNAS DE PAREDES, PARA AMBIENTE COM ÁREA MENOR QUE 5M2, ESPESSURA DE 20MM, COM EXECUÇÃO DE TALISCAS. AF_06/2014 | SER.CG | M2
87292U | ARGAMASSA TRAÇO 1:2:8 (EM VOLUME DE CIMENTO, CAL E AREIA MÉDIA ÚMIDA) PARA EMBOÇO/MASSA ÚNICA/ASSENTAMENTO DE ALVENARIA DE VEDAÇÃO, PREPARO MECÂNICO COM BETONEIRA 400 L. AF_08/2019 | SER.CG | M3 | 0.0376 | 475.8 | 17.89
88309U | PEDREIRO COM ENCARGOS COMPLEMENTARES | SER.CG | H | 0.58 | 20.45 | 11.86
88316U | SERVENTE COM ENCARGOS COMPLEMENTARES | SER.CG | H | 0.211 | 16.42 | 3.46
CUSTO(mão-de-obra): | [5 empty] | 7.29
CUSTO(material): | [5 empty] | 17.64
CUSTO TOTAL(unit.): | [5 empty] | 24.93
LS(%): 113,39% | [5 empty] | 8.28
BDI(%): 0% | [5 empty] | 0
ADM(%): 0% | [5 empty] | 0
TOTAL TAXA: | [5 empty] | 8.28
CUSTO TOTAL UNIT.(c/taxa): | [5 empty] | 33.21
QUANTIDADE: | [5 empty] | 60.8
CUSTO TOTAL(c/taxa): | [5 empty] | 2019.16
87535U | EMBOÇO, PARA RECEBIMENTO DE CERÂMICA, EM ARGAMASSA TRAÇO 1:2:8, PREPARO MECÂNICO COM BETONEIRA 400L, APLICADO MANUALMENTE EM FACES INTERNAS DE PAREDES, PARA AMBIENTE COM ÁREA MAIOR QUE 10M2, ESPESSURA DE 20MM, COM EXECUÇÃO DE TALISCAS. AF_06/2014 | SER.CG | M2
87292U | ARGAMASSA TRAÇO 1:2:8 (EM VOLUME DE CIMENTO, CAL E AREIA MÉDIA ÚMIDA) PARA EMBOÇO/MASSA ÚNICA/ASSENTAMENTO DE ALVENARIA DE VEDAÇÃO, PREPARO MECÂNICO COM BETONEIRA 400 L. AF_08/2019 | SER.CG | M3 | 0.0376 | 475.8 | 17.89
88309U | PEDREIRO COM ENCARGOS COMPLEMENTARES | SER.CG | H | 0.32 | 20.45 | 6.54
88316U | SERVENTE COM ENCARGOS COMPLEMENTARES | SER.CG | H | 0.118 | 16.42 | 1.93
CUSTO(mão-de-obra): | [5 empty] | 4.85
CUSTO(material): | [5 empty] | 16
CUSTO TOTAL(unit.): | [5 empty] | 20.85
LS(%): 113,39% | [5 empty] | 5.51
BDI(%): 0% | [5 empty] | 0
ADM(%): 0% | [5 empty] | 0
TOTAL TAXA: | [5 empty] | 5.51
CUSTO TOTAL UNIT.(c/taxa): | [5 empty] | 26.36
QUANTIDADE: | [5 empty] | 20.58
CUSTO TOTAL(c/taxa): | [5 empty] | 542.48
07.03.06.03 | REVESTIMENTO CERÂMICO, PLACA PRÉ-MOLDADA E OUTROS
UFPE16.20 | REVESTIMENTO DE PAREDES INTERNAS EM PORCELANATO TÉCNICO, SUPERFÍCIE POLIDA, DE DIMENSÃO 60 X 60 CM NA COR BEGE, TIPO MINIMUM AREIA, FABRICANTE ELIANE OU EQUIVALENTE TÉCNICO, APLICADAS EM AMBIENTES DE ÁREA MENOR QUE 5 M² NA ALTURA INTEIRA DAS PAREDES, COM REJUNTE EM ARGAMASSA TIPO CIMENTCOLA FLEXÍVEL TIPO AC III, RESISTENTE À ÁGUA, NA COR CINZA, QUARTZOLIT OU EQUIVALENTE TÉCNICO | SER.CG | M2
34357 | REJUNTE COLORIDO, CIMENTICIO | MAT. | KG | 0.14 | 4.4 | 0.61
37595 | ARGAMASSA COLANTE TIPO ACIII | MAT. | KG | 8.62 | 2.3 | 19.82
88256U | AZULEJISTA OU LADRILHISTA COM ENCARGOS COMPLEMENTARES | SER.CG | H | 1.13 | 23.42 | 26.46
88316U | SERVENTE COM ENCARGOS COMPLEMENTARES | SER.CG | H | 0.55 | 16.42 | 9.03
COT16.12 | REVESTIMENTO EM PORCELANATO TÉCNICO, SUPERFÍCIE POLIDA, DE DIMENSÃO 60 X 60 CM NA COR BEGE TIPO MINIMUM AREIA, FABRICANTE ELIANE OU EQUIVALENTE TÉCNICO | MAT. | M2 | 1.12 | 93.06 | 104.22
CUSTO(mão-de-obra): | [5 empty] | 13
CUSTO(material): | [5 empty] | 132.4
CUSTO TOTAL(unit.): | [5 empty] | 145.4
LS(%): 113,39% | [5 empty] | 14.74
BDI(%): 0% | [5 empty] | 0
ADM(%): 0% | [5 empty] | 0
TOTAL TAXA: | [5 empty] | 14.74
CUSTO TOTAL UNIT.(c/taxa): | [5 empty] | 160.14
QUANTIDADE: | [5 empty] | 60.8
CUSTO TOTAL(c/taxa): | [5 empty] | 9736.51
UFPE16.21 | REVESTIMENTO DE PAREDES INTERNAS EM PORCELANATO TÉCNICO, SUPERFÍCIE POLIDA, DE DIMENSÃO 60 X 60 CM NA COR BEGE, TIPO MINIMUM AREIA, FABRICANTE ELIANE OU EQUIVALENTE TÉCNICO, APLICADAS EM AMBIENTES DE ÁREA MAIOR QUE 5 M² NA ALTURA INTEIRA DAS PAREDES, COM REJUNTE EM ARGAMASSA TIPO CIMENTCOLA FLEXÍVEL TIPO AC III, RESISTENTE À ÁGUA, NA COR CINZA, QUARTZOLIT OU EQUIVALENTE TÉCNICO | SER.CG | M2
34357 | REJUNTE COLORIDO, CIMENTICIO | MAT. | KG | 0.14 | 4.4 | 0.61
37595 | ARGAMASSA COLANTE TIPO ACIII | MAT. | KG | 8.62 | 2.3 | 19.82
88256U | AZULEJISTA OU LADRILHISTA COM ENCARGOS COMPLEMENTARES | SER.CG | H | 0.78 | 23.42 | 18.26
88316U | SERVENTE COM ENCARGOS COMPLEMENTARES | SER.CG | H | 0.41 | 16.42 | 6.73
COT16.12 | REVESTIMENTO EM PORCELANATO TÉCNICO, SUPERFÍCIE POLIDA, DE DIMENSÃO 60 X 60 CM NA COR BEGE TIPO MINIMUM AREIA, FABRICANTE ELIANE OU EQUIVALENTE TÉCNICO | MAT. | M2 | 1.12 | 93.06 | 104.22
CUSTO(mão-de-obra): | [5 empty] | 9.14
CUSTO(material): | [5 empty] | 130.14
CUSTO TOTAL(unit.): | [5 empty] | 139.28
LS(%): 113,39% | [5 empty] | 10.36
BDI(%): 0% | [5 empty] | 0
ADM(%): 0% | [5 empty] | 0
TOTAL TAXA: | [5 empty] | 10.36
CUSTO TOTAL UNIT.(c/taxa): | [5 empty] | 149.64
QUANTIDADE: | [5 empty] | 20.58
CUSTO TOTAL(c/taxa): | [5 empty] | 3079.59
07.03.07 | REVESTIMENTO PARA PISOS
07.03.07.01 | CONTRAPISO
87620U | CONTRAPISO EM ARGAMASSA TRAÇO 1:4 (CIMENTO E AREIA), PREPARO MECÂNICO COM BETONEIRA 400 L, APLICADO EM ÁREAS SECAS SOBRE LAJE, ADERIDO, ESPESSURA 2CM. AF_06/2014 | SER.CG | M2
1379 | CIMENTO PORTLAND COMPOSTO CP II-32 | MAT. | KG | 0.5 | 0.6 | 0.3
7334 | ADITIVO ADESIVO LIQUIDO PARA ARGAMASSAS DE REVESTIMENTOS CIMENTICIOS | MAT. | L | 0.435 | 14.63 | 6.36
87301U | ARGAMASSA TRAÇO 1:4 (EM VOLUME DE CIMENTO E AREIA MÉDIA ÚMIDA) PARA CONTRAPISO, PREPARO MECÂNICO COM BETONEIRA 400 L. AF_08/2019 | SER.CG | M3 | 0.031 | 531.23 | 16.46
88309U | PEDREIRO COM ENCARGOS COMPLEMENTARES | SER.CG | H | 0.29 | 20.45 | 5.93
88316U | SERVENTE COM ENCARGOS COMPLEMENTARES | SER.CG | H | 0.145 | 16.42 | 2.38
CUSTO(mão-de-obra): | [5 empty] | 4.56
CUSTO(material): | [5 empty] | 21.67
CUSTO TOTAL(unit.): | [5 empty] | 26.23
LS(%): 113,39% | [5 empty] | 5.2
BDI(%): 0% | [5 empty] | 0
ADM(%): 0% | [5 empty] | 0
TOTAL TAXA: | [5 empty] | 5.2
CUSTO TOTAL UNIT.(c/taxa): | [5 empty] | 31.43
QUANTIDADE: | [5 empty] | 2.98
CUSTO TOTAL(c/taxa): | [5 empty] | 93.66
87735U | CONTRAPISO EM ARGAMASSA TRAÇO 1:4 (CIMENTO E AREIA), PREPARO MECÂNICO COM BETONEIRA 400 L, APLICADO EM ÁREAS MOLHADAS SOBRE LAJE, ADERIDO, ESPESSURA 2CM. AF_06/2014 | SER.CG | M2
1379 | CIMENTO PORTLAND COMPOSTO CP II-32 | MAT. | KG | 0.5 | 0.6 | 0.3
7334 | ADITIVO ADESIVO LIQUIDO PARA ARGAMASSAS DE REVESTIMENTOS CIMENTICIOS | MAT. | L | 0.435 | 14.63 | 6.36
87301U | ARGAMASSA TRAÇO 1:4 (EM VOLUME DE CIMENTO E AREIA MÉDIA ÚMIDA) PARA CONTRAPISO, PREPARO MECÂNICO COM BETONEIRA 400 L. AF_08/2019 | SER.CG | M3 | 0.031 | 531.23 | 16.46
88309U | PEDREIRO COM ENCARGOS COMPLEMENTARES | SER.CG | H | 0.59 | 20.45 | 12.06
88316U | SERVENTE COM ENCARGOS COMPLEMENTARES | SER.CG | H | 0.295 | 16.42 | 4.84
CUSTO(mão-de-obra): | [5 empty] | 7.63
CUSTO(material): | [5 empty] | 23.74
CUSTO TOTAL(unit.): | [5 empty] | 31.37
LS(%): 113,39% | [5 empty] | 8.65
BDI(%): 0% | [5 empty] | 0
ADM(%): 0% | [5 empty] | 0
TOTAL TAXA: | [5 empty] | 8.65
CUSTO TOTAL UNIT.(c/taxa): | [5 empty] | 40.02
QUANTIDADE: | [5 empty] | 9.93
CUSTO TOTAL(c/taxa): | [5 empty] | 397.39
07.03.07.02 | REVESTIMENTO
UFPE16.17 | REVESTIMENTO DE PISO EM PORCELANATO TÉCNICO, SUPERFÍCIE NATURAL NAS DIMENSÕES 60 X 60 CM NA COR BEGE, TIPO MINIMUM AREIA, FABRICANTE ELIANE OU EQUIVALENTE TÉCNICO, APLICADA EM AMBIENTES DE ÁREA MENOR QUE 5 M², COM REJUNTE EM ARGAMASSA TIPO CIMENTCOLA FLEXÍVEL TIPO AC III, PARA ASSENTAMENTO DE PORCELANATO, RESISTENTE À ÁGUA, NA COR CINZA QUARTZOLIT, OU EQUIVALENTE TÉCNICO | SER.CG | M2
34357 | REJUNTE COLORIDO, CIMENTICIO | MAT. | KG | 0.14 | 4.4 | 0.61
37595 | ARGAMASSA COLANTE TIPO ACIII | MAT. | KG | 8.62 | 2.3 | 19.82
88256U | AZULEJISTA OU LADRILHISTA COM ENCARGOS COMPLEMENTARES | SER.CG | H | 1.06 | 23.42 | 24.82
88316U | SERVENTE COM ENCARGOS COMPLEMENTARES | SER.CG | H | 0.37 | 16.42 | 6.07
COT16.1 | REVESTIMENTO EM PORCELANATO TÉCNICO, SUPERFÍCIE NATURAL, DE DIMENSÃO 60 X 60 CM NA COR BEGE TIPO MINIMUM AREIA, FABRICANTE ELIANE OU EQUIVALENTE TÉCNICO | MAT. | M2 | 1.12 | 74.24 | 83.14
CUSTO(mão-de-obra): | [5 empty] | 11.38
CUSTO(material): | [5 empty] | 110.18
CUSTO TOTAL(unit.): | [5 empty] | 121.56
LS(%): 113,39% | [5 empty] | 12.9
BDI(%): 0% | [5 empty] | 0
ADM(%): 0% | [5 empty] | 0
TOTAL TAXA: | [5 empty] | 12.9
CUSTO TOTAL UNIT.(c/taxa): | [5 empty] | 134.46
QUANTIDADE: | [5 empty] | 9.93
CUSTO TOTAL(c/taxa): | [5 empty] | 1335.18
UFPE16.24 | PISO INDUSTRIAL ALTA RESISTÊNCIA, ESPESSURA 12 MM, INCLUSO JUNTAS DE DILATAÇÃO PLÁSTICAS E POLIMENTO MECANIZADO | SER.CG | M2
1379 | CIMENTO PORTLAND COMPOSTO CP II-32 | MAT. | KG | 12 | 0.6 | 7.2
3671 | JUNTA PLASTICA DE DILATACAO PARA PISOS, COR CINZA, 17 X 3 MM (ALTURA X ESPESSURA) | MAT. | M | 2 | 0.79 | 1.58
4824 | GRANILHA/ GRANA/ PEDRISCO OU AGREGADO EM MARMORE/ GRANITO/ QUARTZO E CALCARIO, PRETO, CINZA, PALHA OU BRANCO | MAT. | KG | 22 | 0.36 | 7.92
7353 | RESINA ACRILICA BASE AGUA - COR BRANCA | MAT. | L | 0.21176 | 29.26 | 6.19
88309U | PEDREIRO COM ENCARGOS COMPLEMENTARES | SER.CG | H | 0.7 | 20.45 | 14.31
88316U | SERVENTE COM ENCARGOS COMPLEMENTARES | SER.CG | H | 3.37 | 16.42 | 55.33
95276U | POLIDORA DE PISO (POLITRIZ), PESO DE 100KG, DIÂMETRO 450 MM, MOTOR ELÉTRICO, POTÊNCIA 4 HP - CHP DIURNO. AF_09/2016 | SER.CG | CHP | 2 | 2.88 | 5.76
CUSTO(mão-de-obra): | [5 empty] | 23.96
CUSTO(material): | [5 empty] | 47.2
CUSTO TOTAL(unit.): | [5 empty] | 71.16
LS(%): 113,39% | [5 empty] | 27.13
BDI(%): 0% | [5 empty] | 0
ADM(%): 0% | [5 empty] | 0
TOTAL TAXA: | [5 empty] | 27.13
CUSTO TOTAL UNIT.(c/taxa): | [5 empty] | 98.29
QUANTIDADE: | [5 empty] | 2.98
CUSTO TOTAL(c/taxa): | [5 empty] | 292.9
07.03.07.03 | SOLEIRA
98689U | SOLEIRA EM GRANITO, LARGURA 15 CM, ESPESSURA 2,0 CM. AF_06/2018 | SER.CG | M
20232 | SOLEIRA EM GRANITO, POLIDO, TIPO ANDORINHA/ QUARTZ/ CASTELO/ CORUMBA OU OUTROS EQUIVALENTES DA REGIAO, L= *15* CM, E= *2,0* CM | MAT. | M | 1 | 63.2 | 63.2
37595 | ARGAMASSA COLANTE TIPO ACIII | MAT. | KG | 1.29 | 2.3 | 2.96
88274U | MARMORISTA/GRANITEIRO COM ENCARGOS COMPLEMENTARES | SER.CG | H | 0.547 | 22.22 | 12.15
88316U | SERVENTE COM ENCARGOS COMPLEMENTARES | SER.CG | H | 0.273 | 16.42 | 4.48
CUSTO(mão-de-obra): | [5 empty] | 6.02
CUSTO(material): | [5 empty] | 69.94
CUSTO TOTAL(unit.): | [5 empty] | 75.96
LS(%): 113,39% | [5 empty] | 6.83
BDI(%): 0% | [5 empty] | 0
ADM(%): 0% | [5 empty] | 0
TOTAL TAXA: | [5 empty] | 6.83
CUSTO TOTAL UNIT.(c/taxa): | [5 empty] | 82.79
QUANTIDADE: | [5 empty] | 1.88
CUSTO TOTAL(c/taxa): | [5 empty] | 155.64
07.03.08 | FORROS
96116U | FORRO EM RÉGUAS DE PVC, FRISADO, PARA AMBIENTES COMERCIAIS, INCLUSIVE ESTRUTURA DE FIXAÇÃO. AF_05/2017_P | SER.CG | M2
36238 | FORRO DE PVC, FRISADO, BRANCO, REGUA DE 20 CM, ESPESSURA DE 8 MM A 10 MM E COMPRIMENTO 6 M (SEM COLOCACAO) | MAT. | M2 | 1.0956 | 26.12 | 28.61
39427 | PERFIL CANALETA, FORMATO C, EM ACO ZINCADO, PARA ESTRUTURA FORRO DRYWALL, E = 0,5 MM, *46 X 18* (L X H), COMPRIMENTO 3 M | MAT. | M | 3.8499 | 5.61 | 21.59
39430 | PENDURAL OU PRESILHA REGULADORA, EM ACO GALVANIZADO, COM CORPO, MOLA E REBITE, PARA PERFIL TIPO CANALETA DE ESTRUTURA EM FORROS DRYWALL | MAT. | UN | 1.3265 | 2.11 | 2.79
39443 | PARAFUSO DRY WALL, EM ACO ZINCADO, CABECA LENTILHA E PONTA BROCA (LB), LARGURA 4,2 MM, COMPRIMENTO 13 MM | MAT. | UN | 2.1912 | 0.17 | 0.37
40547 | PARAFUSO ZINCADO, AUTOBROCANTE, FLANGEADO, 4,2 MM X 19 MM | MAT. | CENTO | 0.0132 | 20.07 | 0.26
40552 | PARAFUSO, AUTO ATARRACHANTE, CABECA CHATA, FENDA SIMPLES, 1/4? (6,35 MM) X 25 MM | MAT. | CENTO | 0.0333 | 34.41 | 1.14
43131 | ARAME GALVANIZADO 6 BWG, D = 5,16 MM (0,157 KG/M), OU 8 BWG, D = 4,19 MM (0,101 KG/M), OU 10 BWG, D = 3,40 MM (0,0713 KG/M) | MAT. | KG | 0.0426 | 23.29 | 0.99
88278U | MONTADOR DE ESTRUTURA METÁLICA COM ENCARGOS COMPLEMENTARES | SER.CG | H | 0.4994 | 28.27 | 14.11
CUSTO(mão-de-obra): | [5 empty] | 5.73
CUSTO(material): | [5 empty] | 57.63
CUSTO TOTAL(unit.): | [5 empty] | 63.36
LS(%): 113,39% | [5 empty] | 6.5
BDI(%): 0% | [5 empty] | 0
ADM(%): 0% | [5 empty] | 0
TOTAL TAXA: | [5 empty] | 6.5
CUSTO TOTAL UNIT.(c/taxa): | [5 empty] | 69.86
QUANTIDADE: | [5 empty] | 8
CUSTO TOTAL(c/taxa): | [5 empty] | 558.88
07.03.09 | SERVIÇOS AUXILIARES, COMPLEMENTARES E DIVERSOS
UFPE23.1 | LIMPEZA DA OBRA | SER.CG | M2
38400 | VASSOURA 40 CM COM CABO | MAT. | UN | 0.05 | 14.1 | 0.7
88316U | SERVENTE COM ENCARGOS COMPLEMENTARES | SER.CG | H | 0.1 | 16.42 | 1.64
COT23.5 | SABÃO EM PÓ | MAT. | KG | 0.005 | 8.44 | 0.04
CUSTO(mão-de-obra): | [5 empty] | 0.55
CUSTO(material): | [5 empty] | 1.2
CUSTO TOTAL(unit.): | [5 empty] | 1.75
LS(%): 113,39% | [5 empty] | 0.63
BDI(%): 0% | [5 empty] | 0
ADM(%): 0% | [5 empty] | 0
TOTAL TAXA: | [5 empty] | 0.63
CUSTO TOTAL UNIT.(c/taxa): | [5 empty] | 2.38
QUANTIDADE: | [5 empty] | 14.46
CUSTO TOTAL(c/taxa): | [5 empty] | 34.41
UFPE23.2 | AS BUILT - COMO CONSTRUÍDO E MANUAL DE OPERAÇÃO DA EDIFICAÇÃO | SER.CG | M2
90773U | DESENHISTA COPISTA COM ENCARGOS COMPLEMENTARES | SER.CG | H | 0.06 | 24.22 | 1.45
CUSTO(mão-de-obra): | [5 empty] | 0.64
CUSTO(material): | [5 empty] | 0.07
CUSTO TOTAL(unit.): | [5 empty] | 0.71
LS(%): 113,39% | [5 empty] | 0.74
BDI(%): 0% | [5 empty] | 0
ADM(%): 0% | [5 empty] | 0
TOTAL TAXA: | [5 empty] | 0.74
CUSTO TOTAL UNIT.(c/taxa): | [5 empty] | 1.45
QUANTIDADE: | [5 empty] | 14.46
CUSTO TOTAL(c/taxa): | [5 empty] | 20.96
07.04 | SANITÁRIO 04 - 2º PAVIMENTO
07.04.01 | DEMOLIÇÕES E RETIRADAS
100201U | TRANSPORTE HORIZONTAL COM CARRINHO DE MÃO, DE SACOS DE 50 KG (UNIDADE: KGXKM). AF_07/2019 | SER.CG | kgxkm
88316U | SERVENTE COM ENCARGOS COMPLEMENTARES | SER.CG | H | 0.0373 | 16.42 | 0.61
CUSTO(mão-de-obra): | [5 empty] | 0.2
CUSTO(material): | [5 empty] | 0.17
CUSTO TOTAL(unit.): | [5 empty] | 0.37
LS(%): 113,39% | [5 empty] | 0.24
BDI(%): 0% | [5 empty] | 0
ADM(%): 0% | [5 empty] | 0
TOTAL TAXA: | [5 empty] | 0.24
CUSTO TOTAL UNIT.(c/taxa): | [5 empty] | 0.61
QUANTIDADE: | [5 empty] | 114.39
CUSTO TOTAL(c/taxa): | [5 empty] | 69.77
97622U | DEMOLIÇÃO DE ALVENARIA DE BLOCO FURADO, DE FORMA MANUAL, SEM REAPROVEITAMENTO. AF_12/2017 | SER.CG | M3
88309U | PEDREIRO COM ENCARGOS COMPLEMENTARES | SER.CG | H | 0.225 | 20.45 | 4.6
88316U | SERVENTE COM ENCARGOS COMPLEMENTARES | SER.CG | H | 2.3248 | 16.42 | 38.17
CUSTO(mão-de-obra): | [5 empty] | 14.61
CUSTO(material): | [5 empty] | 11.6
CUSTO TOTAL(unit.): | [5 empty] | 26.21
LS(%): 113,39% | [5 empty] | 16.56
BDI(%): 0% | [5 empty] | 0
ADM(%): 0% | [5 empty] | 0
TOTAL TAXA: | [5 empty] | 16.56
CUSTO TOTAL UNIT.(c/taxa): | [5 empty] | 42.77
QUANTIDADE: | [5 empty] | 0.92
CUSTO TOTAL(c/taxa): | [5 empty] | 39.34
97633U | DEMOLIÇÃO DE REVESTIMENTO CERÂMICO, DE FORMA MANUAL, SEM REAPROVEITAMENTO. AF_12/2017 | SER.CG | M2
88256U | AZULEJISTA OU LADRILHISTA COM ENCARGOS COMPLEMENTARES | SER.CG | H | 0.2553 | 23.42 | 5.97
88316U | SERVENTE COM ENCARGOS COMPLEMENTARES | SER.CG | H | 0.7195 | 16.42 | 11.81
CUSTO(mão-de-obra): | [5 empty] | 6.24
CUSTO(material): | [5 empty] | 4.46
CUSTO TOTAL(unit.): | [5 empty] | 10.7
LS(%): 113,39% | [5 empty] | 7.08
BDI(%): 0% | [5 empty] | 0
ADM(%): 0% | [5 empty] | 0
TOTAL TAXA: | [5 empty] | 7.08
CUSTO TOTAL UNIT.(c/taxa): | [5 empty] | 17.78
QUANTIDADE: | [5 empty] | 37.65
CUSTO TOTAL(c/taxa): | [5 empty] | 669.41
97644U | REMOÇÃO DE PORTAS, DE FORMA MANUAL, SEM REAPROVEITAMENTO. AF_12/2017 | SER.CG | M2
88309U | PEDREIRO COM ENCARGOS COMPLEMENTARES | SER.CG | H | 0.1315 | 20.45 | 2.68
88316U | SERVENTE COM ENCARGOS COMPLEMENTARES | SER.CG | H | 0.2582 | 16.42 | 4.23
CUSTO(mão-de-obra): | [5 empty] | 2.4
CUSTO(material): | [5 empty] | 1.79
CUSTO TOTAL(unit.): | [5 empty] | 4.19
LS(%): 113,39% | [5 empty] | 2.72
BDI(%): 0% | [5 empty] | 0
ADM(%): 0% | [5 empty] | 0
TOTAL TAXA: | [5 empty] | 2.72
CUSTO TOTAL UNIT.(c/taxa): | [5 empty] | 6.91
QUANTIDADE: | [5 empty] | 9.95
CUSTO TOTAL(c/taxa): | [5 empty] | 68.75
97663U | REMOÇÃO DE LOUÇAS, DE FORMA MANUAL, SEM REAPROVEITAMENTO. AF_12/2017 | SER.CG | UN
88267U | ENCANADOR OU BOMBEIRO HIDRÁULICO COM ENCARGOS COMPLEMENTARES | SER.CG | H | 0.1755 | 19.96 | 3.5
88316U | SERVENTE COM ENCARGOS COMPLEMENTARES | SER.CG | H | 0.3448 | 16.42 | 5.66
CUSTO(mão-de-obra): | [5 empty] | 3.21
CUSTO(material): | [5 empty] | 2.3
CUSTO TOTAL(unit.): | [5 empty] | 5.51
LS(%): 113,39% | [5 empty] | 3.65
BDI(%): 0% | [5 empty] | 0
ADM(%): 0% | [5 empty] | 0
TOTAL TAXA: | [5 empty] | 3.65
CUSTO TOTAL UNIT.(c/taxa): | [5 empty] | 9.16
QUANTIDADE: | [5 empty] | 6
CUSTO TOTAL(c/taxa): | [5 empty] | 54.96
97666U | REMOÇÃO DE METAIS SANITÁRIOS, DE FORMA MANUAL, SEM REAPROVEITAMENTO. AF_12/2017 | SER.CG | UN
88267U | ENCANADOR OU BOMBEIRO HIDRÁULICO COM ENCARGOS COMPLEMENTARES | SER.CG | H | 0.128 | 19.96 | 2.55
88316U | SERVENTE COM ENCARGOS COMPLEMENTARES | SER.CG | H | 0.2514 | 16.42 | 4.12
CUSTO(mão-de-obra): | [5 empty] | 2.34
CUSTO(material): | [5 empty] | 1.68
CUSTO TOTAL(unit.): | [5 empty] | 4.02
LS(%): 113,39% | [5 empty] | 2.65
BDI(%): 0% | [5 empty] | 0
ADM(%): 0% | [5 empty] | 0
TOTAL TAXA: | [5 empty] | 2.65
CUSTO TOTAL UNIT.(c/taxa): | [5 empty] | 6.67
QUANTIDADE: | [5 empty] | 4
CUSTO TOTAL(c/taxa): | [5 empty] | 26.68
97914U | TRANSPORTE COM CAMINHÃO BASCULANTE DE 6 M3, EM VIA URBANA PAVIMENTADA, DMT ATÉ 30 KM (UNIDADE: M3XKM). AF_01/2018 | SER.CG | M3XKM
67826U | CAMINHÃO BASCULANTE 6 M3 TOCO, PESO BRUTO TOTAL 16.000 KG, CARGA ÚTIL MÁXIMA 11.130 KG, DISTÂNCIA ENTRE EIXOS 5,36 M, POTÊNCIA 185 CV, INCLUSIVE CAÇAMBA METÁLICA - CHP DIURNO. AF_06/2014 | SER.CG | CHP | 0.0139 | 134.31 | 1.86
67827U | CAMINHÃO BASCULANTE 6 M3 TOCO, PESO BRUTO TOTAL 16.000 KG, CARGA ÚTIL MÁXIMA 11.130 KG, DISTÂNCIA ENTRE EIXOS 5,36 M, POTÊNCIA 185 CV, INCLUSIVE CAÇAMBA METÁLICA - CHI DIURNO. AF_06/2014 | SER.CG | CHI | 0.006 | 48.81 | 0.29
CUSTO(mão-de-obra): | [5 empty] | 0.23
CUSTO(material): | [5 empty] | 1.66
CUSTO TOTAL(unit.): | [5 empty] | 1.89
LS(%): 113,39% | [5 empty] | 0.26
BDI(%): 0% | [5 empty] | 0
ADM(%): 0% | [5 empty] | 0
TOTAL TAXA: | [5 empty] | 0.26
CUSTO TOTAL UNIT.(c/taxa): | [5 empty] | 2.15
QUANTIDADE: | [5 empty] | 59.31
CUSTO TOTAL(c/taxa): | [5 empty] | 127.51
COT1.3 | DESTINAÇÃO FINAL DE RESÍDUOS DA CONSTRUÇÃO CIVIL EM USINA DE RECICLAGEM LICENCIADA (CTR) - ENTULHO | MAT. | T
COT1.3 | DESTINAÇÃO FINAL DE RESÍDUOS DA CONSTRUÇÃO CIVIL EM USINA DE RECICLAGEM LICENCIADA (CTR) - ENTULHO | MAT. | T
CUSTO(mão-de-obra): | [5 empty] | 0
CUSTO(material): | [5 empty] | 25
CUSTO TOTAL(unit.): | [5 empty] | 25
LS(%): 113,39% | [5 empty] | 0
BDI(%): 0% | [5 empty] | 0
ADM(%): 0% | [5 empty] | 0
TOTAL TAXA: | [5 empty] | 0
CUSTO TOTAL UNIT.(c/taxa): | [5 empty] | 25
QUANTIDADE: | [5 empty] | 3.81
CUSTO TOTAL(c/taxa): | [5 empty] | 95.25
UFPE1.4 | REMOÇÃO DE DIVISÓRIA DE GRANITO / MÁRMORE | SER.CG | M2
88309U | PEDREIRO COM ENCARGOS COMPLEMENTARES | SER.CG | H | 0.07 | 20.45 | 1.43
88316U | SERVENTE COM ENCARGOS COMPLEMENTARES | SER.CG | H | 0.7 | 16.42 | 11.49
CUSTO(mão-de-obra): | [5 empty] | 4.41
CUSTO(material): | [5 empty] | 3.5
CUSTO TOTAL(unit.): | [5 empty] | 7.91
LS(%): 113,39% | [5 empty] | 5.01
BDI(%): 0% | [5 empty] | 0
ADM(%): 0% | [5 empty] | 0
TOTAL TAXA: | [5 empty] | 5.01
CUSTO TOTAL UNIT.(c/taxa): | [5 empty] | 12.92
QUANTIDADE: | [5 empty] | 9.41
CUSTO TOTAL(c/taxa): | [5 empty] | 121.57
UFPE1.5 | REMOÇÃO DE PRATELEIRA DE GRANITO / MÁRMORE | SER.CG | M2
88309U | PEDREIRO COM ENCARGOS COMPLEMENTARES | SER.CG | H | 0.15 | 20.45 | 3.06
88316U | SERVENTE COM ENCARGOS COMPLEMENTARES | SER.CG | H | 1 | 16.42 | 16.42
CUSTO(mão-de-obra): | [5 empty] | 6.68
CUSTO(material): | [5 empty] | 5.23
CUSTO TOTAL(unit.): | [5 empty] | 11.91
LS(%): 113,39% | [5 empty] | 7.57
BDI(%): 0% | [5 empty] | 0
ADM(%): 0% | [5 empty] | 0
TOTAL TAXA: | [5 empty] | 7.57
CUSTO TOTAL UNIT.(c/taxa): | [5 empty] | 19.48
QUANTIDADE: | [5 empty] | 0.58
CUSTO TOTAL(c/taxa): | [5 empty] | 11.29
UFPE1.7 | TRANSPORTE VERTICAL MANUAL, 2 PAVIMENTOS, DE SACOS DE 50 KG (UNIDADE: KG). AF_07/2019 | SER.CG | KG
88316U | SERVENTE COM ENCARGOS COMPLEMENTARES | SER.CG | H | 0.0014 | 16.42 | 0.02
CUSTO(mão-de-obra): | [5 empty] | 0
CUSTO(material): | [5 empty] | 0.01
CUSTO TOTAL(unit.): | [5 empty] | 0.01
LS(%): 113,39% | [5 empty] | 0
BDI(%): 0% | [5 empty] | 0
ADM(%): 0% | [5 empty] | 0
TOTAL TAXA: | [5 empty] | 0
CUSTO TOTAL UNIT.(c/taxa): | [5 empty] | 0.02
QUANTIDADE: | [5 empty] | 3813.06
CUSTO TOTAL(c/taxa): | [5 empty] | 76.26
UFPE22.1 | CARGA MANUAL DE ENTULHO EM CAMINHAO BASCULANTE 6 M3 | SER.CG | M3
5961U | CAMINHÃO BASCULANTE 6 M3, PESO BRUTO TOTAL 16.000 KG, CARGA ÚTIL MÁXIMA 13.071 KG, DISTÂNCIA ENTRE EIXOS 4,80 M, POTÊNCIA 230 CV INCLUSIVE CAÇAMBA METÁLICA - CHI DIURNO. AF_06/2014 | SER.CG | CHI | 0.24 | 49.76 | 11.94
88316U | SERVENTE COM ENCARGOS COMPLEMENTARES | SER.CG | H | 0.72 | 16.42 | 11.82
CUSTO(mão-de-obra): | [5 empty] | 6.82
CUSTO(material): | [5 empty] | 9.2
CUSTO TOTAL(unit.): | [5 empty] | 16.02
LS(%): 113,39% | [5 empty] | 7.74
BDI(%): 0% | [5 empty] | 0
ADM(%): 0% | [5 empty] | 0
TOTAL TAXA: | [5 empty] | 7.74
CUSTO TOTAL UNIT.(c/taxa): | [5 empty] | 23.76
QUANTIDADE: | [5 empty] | 2.97
CUSTO TOTAL(c/taxa): | [5 empty] | 70.56
07.04.02 | ALVENARIA, VEDAÇÕES E DIVISÓRIAS
07.04.02.01 | ALVENARIA DE VEDAÇÃO COM BLOCOS CERÂMICOS / CONCRETO
87495U | ALVENARIA DE VEDAÇÃO DE BLOCOS CERÂMICOS FURADOS NA HORIZONTAL DE 9X19X19CM (ESPESSURA 9CM) DE PAREDES COM ÁREA LÍQUIDA MENOR QUE 6M² SEM VÃOS E ARGAMASSA DE ASSENTAMENTO COM PREPARO EM BETONEIRA. AF_06/2014 | SER.CG | M2
34557 | TELA DE ACO SOLDADA GALVANIZADA/ZINCADA PARA ALVENARIA, FIO D = *1,20 A 1,70* MM, MALHA 15 X 15 MM, (C X L) *50 X 7,5* CM | MAT. | M | 0.785 | 2.49 | 1.95
37395 | PINO DE ACO COM FURO, HASTE = 27 MM (ACAO DIRETA) | MAT. | CENTO | 0.0094 | 38.53 | 0.36
7266 | BLOCO CERAMICO (ALVENARIA DE VEDACAO), DE 9 X 19 X 19 CM | MAT. | MIL | 0.02793 | 535 | 14.94
87292U | ARGAMASSA TRAÇO 1:2:8 (EM VOLUME DE CIMENTO, CAL E AREIA MÉDIA ÚMIDA) PARA EMBOÇO/MASSA ÚNICA/ASSENTAMENTO DE ALVENARIA DE VEDAÇÃO, PREPARO MECÂNICO COM BETONEIRA 400 L. AF_08/2019 | SER.CG | M3 | 0.0098 | 475.8 | 4.66
88309U | PEDREIRO COM ENCARGOS COMPLEMENTARES | SER.CG | H | 1.69 | 20.45 | 34.56
88316U | SERVENTE COM ENCARGOS COMPLEMENTARES | SER.CG | H | 0.845 | 16.42 | 13.87
CUSTO(mão-de-obra): | [5 empty] | 17.69
CUSTO(material): | [5 empty] | 32.6
CUSTO TOTAL(unit.): | [5 empty] | 50.29
LS(%): 113,39% | [5 empty] | 20.05
BDI(%): 0% | [5 empty] | 0
ADM(%): 0% | [5 empty] | 0
TOTAL TAXA: | [5 empty] | 20.05
CUSTO TOTAL UNIT.(c/taxa): | [5 empty] | 70.34
QUANTIDADE: | [5 empty] | 22.08
CUSTO TOTAL(c/taxa): | [5 empty] | 1553.1
93202U | FIXAÇÃO (ENCUNHAMENTO) DE ALVENARIA DE VEDAÇÃO COM TIJOLO MACIÇO. AF_03/2016 | SER.CG | M
7258 | TIJOLO CERAMICO MACICO *5 X 10 X 20* CM | MAT. | UN | 11.2 | 0.46 | 5.15
87294U | ARGAMASSA TRAÇO 1:2:9 (EM VOLUME DE CIMENTO, CAL E AREIA MÉDIA ÚMIDA) PARA EMBOÇO/MASSA ÚNICA/ASSENTAMENTO DE ALVENARIA DE VEDAÇÃO, PREPARO MECÂNICO COM BETONEIRA 600 L. AF_08/2019 | SER.CG | M3 | 0.0052 | 448.23 | 2.33
88309U | PEDREIRO COM ENCARGOS COMPLEMENTARES | SER.CG | H | 0.529 | 20.45 | 10.81
88316U | SERVENTE COM ENCARGOS COMPLEMENTARES | SER.CG | H | 0.106 | 16.42 | 1.74
CUSTO(mão-de-obra): | [5 empty] | 4.73
CUSTO(material): | [5 empty] | 9.93
CUSTO TOTAL(unit.): | [5 empty] | 14.66
LS(%): 113,39% | [5 empty] | 5.37
BDI(%): 0% | [5 empty] | 0
ADM(%): 0% | [5 empty] | 0
TOTAL TAXA: | [5 empty] | 5.37
CUSTO TOTAL UNIT.(c/taxa): | [5 empty] | 20.03
QUANTIDADE: | [5 empty] | 8
CUSTO TOTAL(c/taxa): | [5 empty] | 160.24
07.04.02.02 | DIVISÓRIAS
UFPE6.1 | DIVISÓRIA EM GRANITO CINZA ANDORINHA COM DUAS FACES POLIDAS, ESP = 2 CM, ASSENTADO COM ARGAMASSA TRAÇO 1:4 | SER.CG | M2
1380 | CIMENTO BRANCO | MAT. | KG | 0.7 | 1.88 | 1.31
88274U | MARMORISTA/GRANITEIRO COM ENCARGOS COMPLEMENTARES | SER.CG | H | 4.8 | 22.22 | 106.65
88316U | SERVENTE COM ENCARGOS COMPLEMENTARES | SER.CG | H | 2.3 | 16.42 | 37.76
88631U | ARGAMASSA TRAÇO 1:4 (EM VOLUME DE CIMENTO E AREIA MÉDIA ÚMIDA), PREPARO MANUAL. AF_08/2019 | SER.CG | M3 | 0.0033 | 473.34 | 1.56
ORSE12894 | GRANITO CINZA ANDORINHA, BIPOLIDO, E = 2 CM, PARA DIVISÓRIA | MAT. | M2 | 1 | 250.22 | 250.22
CUSTO(mão-de-obra): | [5 empty] | 52.5
CUSTO(material): | [5 empty] | 285.48
CUSTO TOTAL(unit.): | [5 empty] | 337.98
LS(%): 113,39% | [5 empty] | 59.52
BDI(%): 0% | [5 empty] | 0
ADM(%): 0% | [5 empty] | 0
TOTAL TAXA: | [5 empty] | 59.52
CUSTO TOTAL UNIT.(c/taxa): | [5 empty] | 397.5
QUANTIDADE: | [5 empty] | 2.4
CUSTO TOTAL(c/taxa): | [5 empty] | 954
07.04.03 | ESQUADRIAS
07.04.03.01 | PORTAS
93184U | VERGA PRÉ-MOLDADA PARA PORTAS COM ATÉ 1,5 M DE VÃO. AF_03/2016 | SER.CG | M
2692 | DESMOLDANTE PROTETOR PARA FORMAS DE MADEIRA, DE BASE OLEOSA EMULSIONADA EM AGUA | MAT. | L | 0.005 | 6.62 | 0.03
39017 | ESPACADOR / DISTANCIADOR CIRCULAR COM ENTRADA LATERAL, EM PLASTICO, PARA VERGALHAO *4,2 A 12,5* MM, COBRIMENTO 20 MM | MAT. | UN | 6 | 0.18 | 1.08
87294U | ARGAMASSA TRAÇO 1:2:9 (EM VOLUME DE CIMENTO, CAL E AREIA MÉDIA ÚMIDA) PARA EMBOÇO/MASSA ÚNICA/ASSENTAMENTO DE ALVENARIA DE VEDAÇÃO, PREPARO MECÂNICO COM BETONEIRA 600 L. AF_08/2019 | SER.CG | M3 | 0.0019 | 448.23 | 0.85
88309U | PEDREIRO COM ENCARGOS COMPLEMENTARES | SER.CG | H | 0.094 | 20.45 | 1.92
88316U | SERVENTE COM ENCARGOS COMPLEMENTARES | SER.CG | H | 0.107 | 16.42 | 1.75
92270U | FABRICAÇÃO DE FÔRMA PARA VIGAS, COM MADEIRA SERRADA, E = 25 MM. AF_12/2015 | SER.CG | M2 | 0.122 | 111.07 | 13.55
92791U | CORTE E DOBRA DE AÇO CA-60, DIÂMETRO DE 5,0 MM, UTILIZADO EM ESTRUTURAS DIVERSAS, EXCETO LAJES. AF_12/2015 | SER.CG | KG | 0.308 | 12.13 | 3.73
94970U | CONCRETO FCK = 20MPA, TRAÇO 1:2,7:3 (CIMENTO/ AREIA MÉDIA/ BRITA 1) - PREPARO MECÂNICO COM BETONEIRA 600 L. AF_07/2016 | SER.CG | M3 | 0.012 | 369.48 | 4.43
CUSTO(mão-de-obra): | [5 empty] | 3.05
CUSTO(material): | [5 empty] | 20.8
CUSTO TOTAL(unit.): | [5 empty] | 23.85
LS(%): 113,39% | [5 empty] | 3.49
BDI(%): 0% | [5 empty] | 0
ADM(%): 0% | [5 empty] | 0
TOTAL TAXA: | [5 empty] | 3.49
CUSTO TOTAL UNIT.(c/taxa): | [5 empty] | 27.34
QUANTIDADE: | [5 empty] | 0.72
CUSTO TOTAL(c/taxa): | [5 empty] | 19.68
UFPE10.11 | PORTA PC1 PARA BANHEIRO ACESSÍVEL, DE CORRER, EM MADEIRA SEMI OCA DE DIMENSÕES 100 X 210 CM E ESPESSURA DE 3,5 CM, COM GRADE / BATENTE E ALIZAR (5 X 1,5 CM) EM MADEIRA DE LEI APARELHADA TIPO MASSARANDUBA OU SIMILAR, COM ELEMENTOS COM PINTURA EM ESMALTE SINTÉTICO FOSCO NA COR PRETO REF. 008 CORAL OU SIMILAR; CONJUNTO DE FECHADURA EXTERNA REF. 521, COM FECHADURA REF. 1215 PARA PORTAS DESLIZANTES EXTERNAS, ACABAMENTO CROMADO ACETINADO (CRA), LINHA RESIDENCE, FABRICANTE LA FONTE OU SIMILAR; BARRA DE APOIO RETA EM AÇO INOX ACABAMENTO POLIDO DE DIMENSÃO 40 CM, REF. 2310.I.040.POL LINHA CONFORTO FABRICANTE DECA OU SIMILAR; ACABAMENTO EM CHAPA DE AÇO INOX ESCOVADO ESPESSURA 0,8 MM NO LADO INTERNO; E TRILHO PARA PORTA DE CORRER, CONFORME PROJETO | SER.CG | UN
100659U | ALIZAR DE 5X1,5CM PARA PORTA FIXADO COM PREGOS, PADRÃO MÉDIO - FORNECIMENTO E INSTALAÇÃO. AF_12/2019 | SER.CG | M | 2.2 | 6.33 | 13.92
102197U | PINTURA FUNDO NIVELADOR ALQUÍDICO BRANCO EM MADEIRA. AF_01/2021 | SER.CG | M2 | 5.34 | 13.75 | 73.42
102218U | PINTURA TINTA DE ACABAMENTO (PIGMENTADA) ESMALTE SINTÉTICO FOSCO EM MADEIRA, 2 DEMÃOS. AF_01/2021 | SER.CG | M2 | 5.34 | 11.54 | 61.62
11581 | TRILHO EM ALUMINIO "U", COM ABAULADO PARA ROLDANA DE PORTA DE CORRER, *40 X 40* MM | MAT. | M | 2 | 17.41 | 34.82
1379 | CIMENTO PORTLAND COMPOSTO CP II-32 | MAT. | KG | 3.3 | 0.6 | 1.98
370 | AREIA MEDIA - POSTO JAZIDA/FORNECEDOR (RETIRADO NA JAZIDA, SEM TRANSPORTE) | MAT. | M3 | 0.021 | 90 | 1.89
38124 | ESPUMA EXPANSIVA DE POLIURETANO, APLICACAO MANUAL - 500 ML | MAT. | UN | 0.1 | 30.5 | 3.05
4982 | PORTA DE MADEIRA, FOLHA MEDIA (NBR 15930) DE 100 X 210 CM, E = 35 MM, NUCLEO SARRAFEADO, CAPA LISA EM HDF, ACABAMENTO EM PRIMER PARA PINTURA | MAT. | UN | 1 | 197.98 | 197.98
5075 | PREGO DE ACO POLIDO COM CABECA 18 X 30 (2 3/4 X 10) | MAT. | KG | 0.05 | 17.3 | 0.86
88261U | CARPINTEIRO DE ESQUADRIA COM ENCARGOS COMPLEMENTARES | SER.CG | H | 5 | 19.31 | 96.55
88309U | PEDREIRO COM ENCARGOS COMPLEMENTARES | SER.CG | H | 2 | 20.45 | 40.9
88316U | SERVENTE COM ENCARGOS COMPLEMENTARES | SER.CG | H | 7 | 16.42 | 114.94
90806U | BATENTE PARA PORTA DE MADEIRA, FIXAÇÃO COM ARGAMASSA, PADRÃO MÉDIO - FORNECIMENTO E INSTALAÇÃO. AF_12/2019_P | SER.CG | UN | 1 | 271.13 | 271.13
COT10.1 | ROLDANA PARA PORTA DE CORRER (SUPERIOR) | MAT. | UN | 2 | 27.94 | 55.88
COT10.2 | PERFIL ALUMÍNIO, U, USADO COMO TRILHO SUPERIOR EM PORTA DE CORRER | MAT. | M | 2 | 30.4 | 60.8
COTSC10.1 | CONJUNTO DE FECHADURA EXTERNA REF. 521, ACABAMENTO CROMADO ACETINADO (CRA), LINHA RESIDENCE, FABRICANTE LA FONTE OU EQUIVALENTE TÉCNICO | MAT. | CJ | 1 | 219.9 | 219.9
SCUFPE10.4 | BARRA DE APOIO HORIZONTAL RETA DIMENSÃO 40 CM EM AÇO INOX POLIDO REF. 2310.I.040.POL LINHA CONFORTO FABRICANTE DECA OU EQUIVALENTE TÉCNICO - FORNECIMENTO E INSTALAÇÃO | SER.CG | UN | 1 | 482.03 | 482.03
SCUFPE10.5 | CHAPA DE AÇO INOXIDÁVEL ESPESSURA 0,8 MM - FORNECIMENTO E INSTALAÇÃO | SER.CG | M2 | 0.39 | 267.63 | 104.37
CUSTO(mão-de-obra): | [5 empty] | 169.86
CUSTO(material): | [5 empty] | 1473.81
CUSTO TOTAL(unit.): | [5 empty] | 1643.67
LS(%): 113,39% | [5 empty] | 192.37
BDI(%): 0% | [5 empty] | 0
ADM(%): 0% | [5 empty] | 0
TOTAL TAXA: | [5 empty] | 192.37
CUSTO TOTAL UNIT.(c/taxa): | [5 empty] | 1836.04
QUANTIDADE: | [5 empty] | 2
CUSTO TOTAL(c/taxa): | [5 empty] | 3672.08
UFPE10.16 | PORTA PV1, DE GIRO, EM VIDRO TEMPERADO FUMÊ 10 MM, DE DIMENSÃO 0,90 X 2,10 M, COM JOGO DE FERRAGENS EM LATÃO COM ACABAMENTO CROMADO, FECHADURA DE CENTRO REF 3210 BLINDEX OU SIMILAR E ESPELHO PARA FECHADURA COM APARADOR REF 3230, BLINDEX OU SIMILAR; PUXADOR DUPLO EM AÇO INOX AISI 304, ACABAMENTO POLIDO, REF A962 LINHA GOAL, FABRICANTE GERIS OU SIMILAR; E MOLA HIDRÁULICA DE PISO REF. BTS 75V, FABRICANTE DORMA OU SIMILAR. | SER.CG | UN
88325U | VIDRACEIRO COM ENCARGOS COMPLEMENTARES | SER.CG | H | 0.3 | 16.63 | 4.98
COT10.5 | PUXADOR DUPLO EM AÇO INOX AISI 304 ACABAMENTO POLIDO REF. A692 LINHA GOAL, FABRICANTE GERIS OU SIMILAR | MAT. | UN | 1 | 239.89 | 239.89
SCUFPE10.11 | VIDRO TEMPERADO LISO FUMÊ, ESPESSURA 10 MM, INCLUSIVE FERRAGENS - FORNECIMENTO E INSTALAÇÃO | SER.CG | M2 | 1.89 | 423.42 | 800.26
SCUFPE10.12 | MOLA HIDRÁULICA DE PISO PARA PORTA DE VIDRO TEMPERADO, REF. BTS 75V, FABRICANTE DORMA OU SIMILAR - FORNECIMENTO E INSTALAÇÃO | SER.CG | UN | 1 | 676.39 | 676.39
CUSTO(mão-de-obra): | [5 empty] | 7.56
CUSTO(material): | [5 empty] | 1705.38
CUSTO TOTAL(unit.): | [5 empty] | 1712.94
LS(%): 113,39% | [5 empty] | 8.58
BDI(%): 0% | [5 empty] | 0
ADM(%): 0% | [5 empty] | 0
TOTAL TAXA: | [5 empty] | 8.58
CUSTO TOTAL UNIT.(c/taxa): | [5 empty] | 1721.52
QUANTIDADE: | [5 empty] | 2
CUSTO TOTAL(c/taxa): | [5 empty] | 3443.04
07.04.04 | SISTEMAS E INSTALAÇÕES HIDROSSANITÁRIAS
07.04.04.01 | TUBOS DE AÇO, COBRE, PVC, CPVC E OUTROS MATERIAIS
89356U | TUBO, PVC, SOLDÁVEL, DN 25MM, INSTALADO EM RAMAL OU SUB-RAMAL DE ÁGUA - FORNECIMENTO E INSTALAÇÃO. AF_12/2014 | SER.CG | M
38383 | LIXA DAGUA EM FOLHA, GRAO 100 | MAT. | UN | 0.123 | 1.91 | 0.23
88248U | AUXILIAR DE ENCANADOR OU BOMBEIRO HIDRÁULICO COM ENCARGOS COMPLEMENTARES | SER.CG | H | 0.369 | 15.37 | 5.67
88267U | ENCANADOR OU BOMBEIRO HIDRÁULICO COM ENCARGOS COMPLEMENTARES | SER.CG | H | 0.369 | 19.96 | 7.36
9868 | TUBO PVC, SOLDAVEL, DN 25 MM, AGUA FRIA (NBR-5648) | MAT. | M | 1.061 | 3.9 | 4.13
CUSTO(mão-de-obra): | [5 empty] | 4.65
CUSTO(material): | [5 empty] | 7.45
CUSTO TOTAL(unit.): | [5 empty] | 12.1
LS(%): 113,39% | [5 empty] | 5.29
BDI(%): 0% | [5 empty] | 0
ADM(%): 0% | [5 empty] | 0
TOTAL TAXA: | [5 empty] | 5.29
CUSTO TOTAL UNIT.(c/taxa): | [5 empty] | 17.39
QUANTIDADE: | [5 empty] | 24
CUSTO TOTAL(c/taxa): | [5 empty] | 417.36
89362U | JOELHO 90 GRAUS, PVC, SOLDÁVEL, DN 25MM, INSTALADO EM RAMAL OU SUB-RAMAL DE ÁGUA - FORNECIMENTO E INSTALAÇÃO. AF_12/2014 | SER.CG | UN
122 | ADESIVO PLASTICO PARA PVC, FRASCO COM 850 GR | MAT. | UN | 0.007 | 58.53 | 0.4
20083 | SOLUCAO LIMPADORA PARA PVC, FRASCO COM 1000 CM3 | MAT. | UN | 0.008 | 50.83 | 0.4
3529 | JOELHO PVC, SOLDAVEL, 90 GRAUS, 25 MM, PARA AGUA FRIA PREDIAL | MAT. | UN | 1 | 0.77 | 0.77
38383 | LIXA DAGUA EM FOLHA, GRAO 100 | MAT. | UN | 0.05 | 1.91 | 0.09
88248U | AUXILIAR DE ENCANADOR OU BOMBEIRO HIDRÁULICO COM ENCARGOS COMPLEMENTARES | SER.CG | H | 0.15 | 15.37 | 2.3
88267U | ENCANADOR OU BOMBEIRO HIDRÁULICO COM ENCARGOS COMPLEMENTARES | SER.CG | H | 0.15 | 19.96 | 2.99
CUSTO(mão-de-obra): | [5 empty] | 1.88
CUSTO(material): | [5 empty] | 2.92
CUSTO TOTAL(unit.): | [5 empty] | 4.8
LS(%): 113,39% | [5 empty] | 2.15
BDI(%): 0% | [5 empty] | 0
ADM(%): 0% | [5 empty] | 0
TOTAL TAXA: | [5 empty] | 2.15
CUSTO TOTAL UNIT.(c/taxa): | [5 empty] | 6.95
QUANTIDADE: | [5 empty] | 16
CUSTO TOTAL(c/taxa): | [5 empty] | 111.2
89366U | JOELHO 90 GRAUS COM BUCHA DE LATÃO, PVC, SOLDÁVEL, DN 25MM, X 3/4 INSTALADO EM RAMAL OU SUB-RAMAL DE ÁGUA - FORNECIMENTO E INSTALAÇÃO. AF_12/2014 | SER.CG | UN
122 | ADESIVO PLASTICO PARA PVC, FRASCO COM 850 GR | MAT. | UN | 0.007 | 58.53 | 0.4
20083 | SOLUCAO LIMPADORA PARA PVC, FRASCO COM 1000 CM3 | MAT. | UN | 0.008 | 50.83 | 0.4
3524 | JOELHO PVC, SOLDAVEL, COM BUCHA DE LATAO, 90 GRAUS, 25 MM X 3/4", PARA AGUA FRIA PREDIAL | MAT. | UN | 1 | 7.61 | 7.61
38383 | LIXA DAGUA EM FOLHA, GRAO 100 | MAT. | UN | 0.05 | 1.91 | 0.09
88248U | AUXILIAR DE ENCANADOR OU BOMBEIRO HIDRÁULICO COM ENCARGOS COMPLEMENTARES | SER.CG | H | 0.15 | 15.37 | 2.3
88267U | ENCANADOR OU BOMBEIRO HIDRÁULICO COM ENCARGOS COMPLEMENTARES | SER.CG | H | 0.15 | 19.96 | 2.99
CUSTO(mão-de-obra): | [5 empty] | 1.88
CUSTO(material): | [5 empty] | 9.76
CUSTO TOTAL(unit.): | [5 empty] | 11.64
LS(%): 113,39% | [5 empty] | 2.15
BDI(%): 0% | [5 empty] | 0
ADM(%): 0% | [5 empty] | 0
TOTAL TAXA: | [5 empty] | 2.15
CUSTO TOTAL UNIT.(c/taxa): | [5 empty] | 13.79
QUANTIDADE: | [5 empty] | 6
CUSTO TOTAL(c/taxa): | [5 empty] | 82.74
89378U | LUVA, PVC, SOLDÁVEL, DN 25MM, INSTALADO EM RAMAL OU SUB-RAMAL DE ÁGUA - FORNECIMENTO E INSTALAÇÃO. AF_12/2014 | SER.CG | UN
122 | ADESIVO PLASTICO PARA PVC, FRASCO COM 850 GR | MAT. | UN | 0.007 | 58.53 | 0.4
20083 | SOLUCAO LIMPADORA PARA PVC, FRASCO COM 1000 CM3 | MAT. | UN | 0.008 | 50.83 | 0.4
38383 | LIXA DAGUA EM FOLHA, GRAO 100 | MAT. | UN | 0.05 | 1.91 | 0.09
3904 | LUVA PVC SOLDAVEL, 25 MM, PARA AGUA FRIA PREDIAL | MAT. | UN | 1 | 0.82 | 0.82
88248U | AUXILIAR DE ENCANADOR OU BOMBEIRO HIDRÁULICO COM ENCARGOS COMPLEMENTARES | SER.CG | H | 0.1 | 15.37 | 1.53
88267U | ENCANADOR OU BOMBEIRO HIDRÁULICO COM ENCARGOS COMPLEMENTARES | SER.CG | H | 0.1 | 19.96 | 1.99
CUSTO(mão-de-obra): | [5 empty] | 1.25
CUSTO(material): | [5 empty] | 2.55
CUSTO TOTAL(unit.): | [5 empty] | 3.8
LS(%): 113,39% | [5 empty] | 1.43
BDI(%): 0% | [5 empty] | 0
ADM(%): 0% | [5 empty] | 0
TOTAL TAXA: | [5 empty] | 1.43
CUSTO TOTAL UNIT.(c/taxa): | [5 empty] | 5.23
QUANTIDADE: | [5 empty] | 12
CUSTO TOTAL(c/taxa): | [5 empty] | 62.76
89383U | ADAPTADOR CURTO COM BOLSA E ROSCA PARA REGISTRO, PVC, SOLDÁVEL, DN 25MM X 3/4, INSTALADO EM RAMAL OU SUB-RAMAL DE ÁGUA - FORNECIMENTO E INSTALAÇÃO. AF_12/2014 | SER.CG | UN
122 | ADESIVO PLASTICO PARA PVC, FRASCO COM 850 GR | MAT. | UN | 0.007 | 58.53 | 0.4
20083 | SOLUCAO LIMPADORA PARA PVC, FRASCO COM 1000 CM3 | MAT. | UN | 0.008 | 50.83 | 0.4
38383 | LIXA DAGUA EM FOLHA, GRAO 100 | MAT. | UN | 0.05 | 1.91 | 0.09
65 | ADAPTADOR PVC SOLDAVEL CURTO COM BOLSA E ROSCA, 25 MM X 3/4", PARA AGUA FRIA | MAT. | UN | 1 | 0.92 | 0.92
88248U | AUXILIAR DE ENCANADOR OU BOMBEIRO HIDRÁULICO COM ENCARGOS COMPLEMENTARES | SER.CG | H | 0.1 | 15.37 | 1.53
88267U | ENCANADOR OU BOMBEIRO HIDRÁULICO COM ENCARGOS COMPLEMENTARES | SER.CG | H | 0.1 | 19.96 | 1.99
CUSTO(mão-de-obra): | [5 empty] | 1.25
CUSTO(material): | [5 empty] | 2.65
CUSTO TOTAL(unit.): | [5 empty] | 3.9
LS(%): 113,39% | [5 empty] | 1.43
BDI(%): 0% | [5 empty] | 0
ADM(%): 0% | [5 empty] | 0
TOTAL TAXA: | [5 empty] | 1.43
CUSTO TOTAL UNIT.(c/taxa): | [5 empty] | 5.33
QUANTIDADE: | [5 empty] | 4
CUSTO TOTAL(c/taxa): | [5 empty] | 21.32
89395U | TE, PVC, SOLDÁVEL, DN 25MM, INSTALADO EM RAMAL OU SUB-RAMAL DE ÁGUA - FORNECIMENTO E INSTALAÇÃO. AF_12/2014 | SER.CG | UN
122 | ADESIVO PLASTICO PARA PVC, FRASCO COM 850 GR | MAT. | UN | 0.011 | 58.53 | 0.64
20083 | SOLUCAO LIMPADORA PARA PVC, FRASCO COM 1000 CM3 | MAT. | UN | 0.012 | 50.83 | 0.6
38383 | LIXA DAGUA EM FOLHA, GRAO 100 | MAT. | UN | 0.075 | 1.91 | 0.14
7139 | TE SOLDAVEL, PVC, 90 GRAUS, 25 MM, PARA AGUA FRIA PREDIAL (NBR 5648) | MAT. | UN | 1 | 1.3 | 1.3
88248U | AUXILIAR DE ENCANADOR OU BOMBEIRO HIDRÁULICO COM ENCARGOS COMPLEMENTARES | SER.CG | H | 0.2 | 15.37 | 3.07
88267U | ENCANADOR OU BOMBEIRO HIDRÁULICO COM ENCARGOS COMPLEMENTARES | SER.CG | H | 0.2 | 19.96 | 3.99
CUSTO(mão-de-obra): | [5 empty] | 2.51
CUSTO(material): | [5 empty] | 4.36
CUSTO TOTAL(unit.): | [5 empty] | 6.87
LS(%): 113,39% | [5 empty] | 2.87
BDI(%): 0% | [5 empty] | 0
ADM(%): 0% | [5 empty] | 0
TOTAL TAXA: | [5 empty] | 2.87
CUSTO TOTAL UNIT.(c/taxa): | [5 empty] | 9.74
QUANTIDADE: | [5 empty] | 6
CUSTO TOTAL(c/taxa): | [5 empty] | 58.44
UFPE11.1 | TUBO PVC, SERIE REFORÇADA, ESGOTO PREDIAL, DN 40 MM, FORNECIDO E INSTALADO EM RAMAL DE DESCARGA OU RAMAL DE ESGOTO SANITÁRIO. AF_12/2014 | SER.CG | M
20067 | TUBO PVC, SERIE R, DN 40 MM, PARA ESGOTO OU AGUAS PLUVIAIS PREDIAL (NBR 5688) | MAT. | M | 1.05 | 12.21 | 12.82
38383 | LIXA DAGUA EM FOLHA, GRAO 100 | MAT. | UN | 0.1 | 1.91 | 0.19
88248U | AUXILIAR DE ENCANADOR OU BOMBEIRO HIDRÁULICO COM ENCARGOS COMPLEMENTARES | SER.CG | H | 0.3 | 15.37 | 4.61
88267U | ENCANADOR OU BOMBEIRO HIDRÁULICO COM ENCARGOS COMPLEMENTARES | SER.CG | H | 0.3 | 19.96 | 5.98
CUSTO(mão-de-obra): | [5 empty] | 3.78
CUSTO(material): | [5 empty] | 15.52
CUSTO TOTAL(unit.): | [5 empty] | 19.3
LS(%): 113,39% | [5 empty] | 4.3
BDI(%): 0% | [5 empty] | 0
ADM(%): 0% | [5 empty] | 0
TOTAL TAXA: | [5 empty] | 4.3
CUSTO TOTAL UNIT.(c/taxa): | [5 empty] | 23.6
QUANTIDADE: | [5 empty] | 4
CUSTO TOTAL(c/taxa): | [5 empty] | 94.4
UFPE11.12 | JOELHO 90 GRAUS, PVC, SERIE REFORÇADA, ESGOTO PREDIAL, DN 100 MM, FORNECIDO E INSTALADO EM RAMAL DE DESCARGA OU RAMAL DE ESGOTO SANITÁRIO. AF_12/2014 | SER.CG | UN
20078 | PASTA LUBRIFICANTE PARA TUBOS E CONEXOES COM JUNTA ELASTICA (USO EM PVC, ACO, POLIETILENO E OUTROS) ( DE *400* G) | MAT. | UN | 0.046 | 21.43 | 0.98
20157 | JOELHO, PVC SERIE R, 90 GRAUS, DN 100 MM, PARA ESGOTO PREDIAL | MAT. | UN | 1 | 30.15 | 30.15
301 | ANEL BORRACHA PARA TUBO ESGOTO PREDIAL, DN 100 MM (NBR 5688) | MAT. | UN | 1 | 3 | 3
88248U | AUXILIAR DE ENCANADOR OU BOMBEIRO HIDRÁULICO COM ENCARGOS COMPLEMENTARES | SER.CG | H | 0.25 | 15.37 | 3.84
88267U | ENCANADOR OU BOMBEIRO HIDRÁULICO COM ENCARGOS COMPLEMENTARES | SER.CG | H | 0.25 | 19.96 | 4.99
CUSTO(mão-de-obra): | [5 empty] | 3.14
CUSTO(material): | [5 empty] | 36.23
CUSTO TOTAL(unit.): | [5 empty] | 39.37
LS(%): 113,39% | [5 empty] | 3.59
BDI(%): 0% | [5 empty] | 0
ADM(%): 0% | [5 empty] | 0
TOTAL TAXA: | [5 empty] | 3.59
CUSTO TOTAL UNIT.(c/taxa): | [5 empty] | 42.96
QUANTIDADE: | [5 empty] | 2
CUSTO TOTAL(c/taxa): | [5 empty] | 85.92
UFPE11.14 | JUNÇÃO SIMPLES, PVC, SERIE REFORÇADA, ESGOTO PREDIAL, DN 100 X 50 MM, FORNECIDO E INSTALADO EM RAMAL DE DESCARGA OU RAMAL DE ESGOTO SANITÁRIO | SER.CG | UN
122 | ADESIVO PLASTICO PARA PVC, FRASCO COM 850 GR | MAT. | UN | 0.0682 | 58.53 | 3.99
20083 | SOLUCAO LIMPADORA PARA PVC, FRASCO COM 1000 CM3 | MAT. | UN | 0.091 | 50.83 | 4.62
88267U | ENCANADOR OU BOMBEIRO HIDRÁULICO COM ENCARGOS COMPLEMENTARES | SER.CG | H | 0.46 | 19.96 | 9.18
88316U | SERVENTE COM ENCARGOS COMPLEMENTARES | SER.CG | H | 0.46 | 16.42 | 7.55
COT11.1 | JUNÇÃO SIMPLES 100 X 50 MM, PVC SÉRIE REFORÇADA | MAT. | UN | 1 | 40.91 | 40.91
CUSTO(mão-de-obra): | [5 empty] | 5.96
CUSTO(material): | [5 empty] | 53.54
CUSTO TOTAL(unit.): | [5 empty] | 59.5
LS(%): 113,39% | [5 empty] | 6.75
BDI(%): 0% | [5 empty] | 0
ADM(%): 0% | [5 empty] | 0
TOTAL TAXA: | [5 empty] | 6.75
CUSTO TOTAL UNIT.(c/taxa): | [5 empty] | 66.25
QUANTIDADE: | [5 empty] | 2
CUSTO TOTAL(c/taxa): | [5 empty] | 132.5
UFPE11.2 | TUBO PVC, SERIE REFORÇADA, ESGOTO PREDIAL, DN 50 MM, FORNECIDO E INSTALADO EM RAMAL DE DESCARGA OU RAMAL DE ESGOTO SANITÁRIO. AF_12/2014 | SER.CG | M
122 | ADESIVO PLASTICO PARA PVC, FRASCO COM 850 GR | MAT. | UN | 0.0108 | 58.53 | 0.63
20068 | TUBO PVC, SERIE R, DN 50 MM, PARA ESGOTO OU AGUAS PLUVIAIS PREDIAL (NBR 5688) | MAT. | M | 1.05 | 15.23 | 15.99
20083 | SOLUCAO LIMPADORA PARA PVC, FRASCO COM 1000 CM3 | MAT. | UN | 0.0163 | 50.83 | 0.82
38383 | LIXA DAGUA EM FOLHA, GRAO 100 | MAT. | UN | 0.127 | 1.91 | 0.24
88248U | AUXILIAR DE ENCANADOR OU BOMBEIRO HIDRÁULICO COM ENCARGOS COMPLEMENTARES | SER.CG | H | 0.38 | 15.37 | 5.84
88267U | ENCANADOR OU BOMBEIRO HIDRÁULICO COM ENCARGOS COMPLEMENTARES | SER.CG | H | 0.38 | 19.96 | 7.58
CUSTO(mão-de-obra): | [5 empty] | 4.78
CUSTO(material): | [5 empty] | 20.88
CUSTO TOTAL(unit.): | [5 empty] | 25.66
LS(%): 113,39% | [5 empty] | 5.44
BDI(%): 0% | [5 empty] | 0
ADM(%): 0% | [5 empty] | 0
TOTAL TAXA: | [5 empty] | 5.44
CUSTO TOTAL UNIT.(c/taxa): | [5 empty] | 31.1
QUANTIDADE: | [5 empty] | 2
CUSTO TOTAL(c/taxa): | [5 empty] | 62.2
UFPE11.4 | TUBO PVC, SERIE REFORÇADA, ESGOTO PREDIAL, DN 100 MM, FORNECIDO E INSTALADO EM RAMAL DE DESCARGA OU RAMAL DE ESGOTO SANITÁRIO. AF_12/2014 | SER.CG | M
122 | ADESIVO PLASTICO PARA PVC, FRASCO COM 850 GR | MAT. | UN | 0.0363 | 58.53 | 2.12
20083 | SOLUCAO LIMPADORA PARA PVC, FRASCO COM 1000 CM3 | MAT. | UN | 0.0593 | 50.83 | 3.01
38383 | LIXA DAGUA EM FOLHA, GRAO 100 | MAT. | UN | 0.247 | 1.91 | 0.47
88248U | AUXILIAR DE ENCANADOR OU BOMBEIRO HIDRÁULICO COM ENCARGOS COMPLEMENTARES | SER.CG | H | 0.74 | 15.37 | 11.37
88267U | ENCANADOR OU BOMBEIRO HIDRÁULICO COM ENCARGOS COMPLEMENTARES | SER.CG | H | 0.74 | 19.96 | 14.77
9841 | TUBO PVC, SERIE R, DN 100 MM, PARA ESGOTO OU AGUAS PLUVIAIS PREDIAL (NBR 5688) | MAT. | M | 1.05 | 34.97 | 36.71
CUSTO(mão-de-obra): | [5 empty] | 9.34
CUSTO(material): | [5 empty] | 48.51
CUSTO TOTAL(unit.): | [5 empty] | 57.85
LS(%): 113,39% | [5 empty] | 10.6
BDI(%): 0% | [5 empty] | 0
ADM(%): 0% | [5 empty] | 0
TOTAL TAXA: | [5 empty] | 10.6
CUSTO TOTAL UNIT.(c/taxa): | [5 empty] | 68.45
QUANTIDADE: | [5 empty] | 6
CUSTO TOTAL(c/taxa): | [5 empty] | 410.7
UFPE11.6 | JOELHO 45 GRAUS, PVC, SERIE REFORÇADA, ESGOTO PREDIAL, DN 50 MM, FORNECIDO E INSTALADO EM RAMAL DE DESCARGA OU RAMAL DE ESGOTO SANITÁRIO. AF_12/2014 | SER.CG | UN
20078 | PASTA LUBRIFICANTE PARA TUBOS E CONEXOES COM JUNTA ELASTICA (USO EM PVC, ACO, POLIETILENO E OUTROS) ( DE *400* G) | MAT. | UN | 0.02 | 21.43 | 0.42
20149 | JOELHO, PVC SERIE R, 45 GRAUS, DN 50 MM, PARA ESGOTO PREDIAL | MAT. | UN | 1 | 6.88 | 6.88
296 | ANEL BORRACHA PARA TUBO ESGOTO PREDIAL DN 50 MM (NBR 5688) | MAT. | UN | 1 | 1.69 | 1.69
88248U | AUXILIAR DE ENCANADOR OU BOMBEIRO HIDRÁULICO COM ENCARGOS COMPLEMENTARES | SER.CG | H | 0.13 | 15.37 | 1.99
88267U | ENCANADOR OU BOMBEIRO HIDRÁULICO COM ENCARGOS COMPLEMENTARES | SER.CG | H | 0.13 | 19.96 | 2.59
CUSTO(mão-de-obra): | [5 empty] | 1.64
CUSTO(material): | [5 empty] | 10.07
CUSTO TOTAL(unit.): | [5 empty] | 11.71
LS(%): 113,39% | [5 empty] | 1.86
BDI(%): 0% | [5 empty] | 0
ADM(%): 0% | [5 empty] | 0
TOTAL TAXA: | [5 empty] | 1.86
CUSTO TOTAL UNIT.(c/taxa): | [5 empty] | 13.57
QUANTIDADE: | [5 empty] | 2
CUSTO TOTAL(c/taxa): | [5 empty] | 27.14
UFPE11.8 | JOELHO 45 GRAUS, PVC, SERIE REFORÇADA, ESGOTO PREDIAL, DN 100 MM, FORNECIDO E INSTALADO EM RAMAL DE DESCARGA OU RAMAL DE ESGOTO SANITÁRIO. AF_12/2014 | SER.CG | UN
20078 | PASTA LUBRIFICANTE PARA TUBOS E CONEXOES COM JUNTA ELASTICA (USO EM PVC, ACO, POLIETILENO E OUTROS) ( DE *400* G) | MAT. | UN | 0.046 | 21.43 | 0.98
20151 | JOELHO, PVC SERIE R, 45 GRAUS, DN 100 MM, PARA ESGOTO PREDIAL | MAT. | UN | 1 | 22.35 | 22.35
301 | ANEL BORRACHA PARA TUBO ESGOTO PREDIAL, DN 100 MM (NBR 5688) | MAT. | UN | 1 | 3 | 3
88248U | AUXILIAR DE ENCANADOR OU BOMBEIRO HIDRÁULICO COM ENCARGOS COMPLEMENTARES | SER.CG | H | 0.25 | 15.37 | 3.84
88267U | ENCANADOR OU BOMBEIRO HIDRÁULICO COM ENCARGOS COMPLEMENTARES | SER.CG | H | 0.25 | 19.96 | 4.99
CUSTO(mão-de-obra): | [5 empty] | 3.14
CUSTO(material): | [5 empty] | 28.43
CUSTO TOTAL(unit.): | [5 empty] | 31.57
LS(%): 113,39% | [5 empty] | 3.59
BDI(%): 0% | [5 empty] | 0
ADM(%): 0% | [5 empty] | 0
TOTAL TAXA: | [5 empty] | 3.59
CUSTO TOTAL UNIT.(c/taxa): | [5 empty] | 35.16
QUANTIDADE: | [5 empty] | 6
CUSTO TOTAL(c/taxa): | [5 empty] | 210.96
UFPE11.9 | JOELHO 90 GRAUS, PVC, SERIE REFORÇADA, ESGOTO PREDIAL, DN 40 MM, FORNECIDO E INSTALADO EM RAMAL DE DESCARGA OU RAMAL DE ESGOTO SANITÁRIO. AF_12/2014 | SER.CG | UN
122 | ADESIVO PLASTICO PARA PVC, FRASCO COM 850 GR | MAT. | UN | 0.0099 | 58.53 | 0.57
20083 | SOLUCAO LIMPADORA PARA PVC, FRASCO COM 1000 CM3 | MAT. | UN | 0.015 | 50.83 | 0.76
20154 | JOELHO, PVC SERIE R, 90 GRAUS, DN 40 MM, PARA ESGOTO PREDIAL | MAT. | UN | 1 | 5.71 | 5.71
38383 | LIXA DAGUA EM FOLHA, GRAO 100 | MAT. | UN | 0.021 | 1.91 | 0.04
88248U | AUXILIAR DE ENCANADOR OU BOMBEIRO HIDRÁULICO COM ENCARGOS COMPLEMENTARES | SER.CG | H | 0.1 | 15.37 | 1.53
88267U | ENCANADOR OU BOMBEIRO HIDRÁULICO COM ENCARGOS COMPLEMENTARES | SER.CG | H | 0.1 | 19.96 | 1.99
CUSTO(mão-de-obra): | [5 empty] | 1.25
CUSTO(material): | [5 empty] | 7.92
CUSTO TOTAL(unit.): | [5 empty] | 9.17
LS(%): 113,39% | [5 empty] | 1.43
BDI(%): 0% | [5 empty] | 0
ADM(%): 0% | [5 empty] | 0
TOTAL TAXA: | [5 empty] | 1.43
CUSTO TOTAL UNIT.(c/taxa): | [5 empty] | 10.6
QUANTIDADE: | [5 empty] | 4
CUSTO TOTAL(c/taxa): | [5 empty] | 42.4
07.04.04.02 | RALOS E CAIXAS SIFONADAS
89707U | CAIXA SIFONADA, PVC, DN 100 X 100 X 50 MM, JUNTA ELÁSTICA, FORNECIDA E INSTALADA EM RAMAL DE DESCARGA OU EM RAMAL DE ESGOTO SANITÁRIO. AF_12/2014 | SER.CG | UN
122 | ADESIVO PLASTICO PARA PVC, FRASCO COM 850 GR | MAT. | UN | 0.0148 | 58.53 | 0.86
20078 | PASTA LUBRIFICANTE PARA TUBOS E CONEXOES COM JUNTA ELASTICA (USO EM PVC, ACO, POLIETILENO E OUTROS) ( DE *400* G) | MAT. | UN | 0.02 | 21.43 | 0.42
20083 | SOLUCAO LIMPADORA PARA PVC, FRASCO COM 1000 CM3 | MAT. | UN | 0.0225 | 50.83 | 1.14
296 | ANEL BORRACHA PARA TUBO ESGOTO PREDIAL DN 50 MM (NBR 5688) | MAT. | UN | 1 | 1.69 | 1.69
38383 | LIXA DAGUA EM FOLHA, GRAO 100 | MAT. | UN | 0.064 | 1.91 | 0.12
5103 | CAIXA SIFONADA PVC, 100 X 100 X 50 MM, COM GRELHA REDONDA BRANCA | MAT. | UN | 1 | 16.75 | 16.75
88248U | AUXILIAR DE ENCANADOR OU BOMBEIRO HIDRÁULICO COM ENCARGOS COMPLEMENTARES | SER.CG | H | 0.25 | 15.37 | 3.84
88267U | ENCANADOR OU BOMBEIRO HIDRÁULICO COM ENCARGOS COMPLEMENTARES | SER.CG | H | 0.25 | 19.96 | 4.99
CUSTO(mão-de-obra): | [5 empty] | 3.14
CUSTO(material): | [5 empty] | 23.08
CUSTO TOTAL(unit.): | [5 empty] | 26.22
LS(%): 113,39% | [5 empty] | 3.59
BDI(%): 0% | [5 empty] | 0
ADM(%): 0% | [5 empty] | 0
TOTAL TAXA: | [5 empty] | 3.59
CUSTO TOTAL UNIT.(c/taxa): | [5 empty] | 29.81
QUANTIDADE: | [5 empty] | 2
CUSTO TOTAL(c/taxa): | [5 empty] | 59.62
07.04.04.03 | APARELHOS SANITÁRIOS, LOUÇAS, METAIS, ACESSÓRIOS E OUTROS
UFPE10.90 | ESPELHO CRISTAL, ESPESSURA 4MM, COM PARAFUSOS DE FIXACAO, SEM MOLDURA | SER.CG | M2
11186 | ESPELHO CRISTAL E = 4 MM | MAT. | M2 | 1 | 353.55 | 353.55
442 | PARAFUSO FRANCES M16 EM ACO GALVANIZADO, COMPRIMENTO = 45 MM, DIAMETRO = 16 MM, CABECA ABAULADA | MAT. | UN | 4 | 3.96 | 15.84
88316U | SERVENTE COM ENCARGOS COMPLEMENTARES | SER.CG | H | 0.4 | 16.42 | 6.56
88325U | VIDRACEIRO COM ENCARGOS COMPLEMENTARES | SER.CG | H | 2 | 16.63 | 33.26
CUSTO(mão-de-obra): | [5 empty] | 13.45
CUSTO(material): | [5 empty] | 380.5
CUSTO TOTAL(unit.): | [5 empty] | 393.95
LS(%): 113,39% | [5 empty] | 15.26
BDI(%): 0% | [5 empty] | 0
ADM(%): 0% | [5 empty] | 0
TOTAL TAXA: | [5 empty] | 15.26
CUSTO TOTAL UNIT.(c/taxa): | [5 empty] | 409.21
QUANTIDADE: | [5 empty] | 1
CUSTO TOTAL(c/taxa): | [5 empty] | 409.21
UFPE11.18 | BACIA SANITÁRIA PARA CAIXA ACOPLADA NA COR BRANCO REF. P115.17 LINHA IZY CONFORTO, FABRICANTE DECA OU EQUIVALENTE TÉCNICO, COM CAIXA ACOPLADA TIPO IZY CONFORTO DA DECA NA COR BRANCO REF. CDC.00F.17 OU EQUIVALENTE TÉCNICO, INCLUSO ENGATE FLEXÍVEL EM METAL CROMADO, 1/2 X 40 CM - FORNECIMENTO E INSTALAÇÃO | SER.CG | UN
86887U | ENGATE FLEXÍVEL EM INOX, 1/2 X 40CM - FORNECIMENTO E INSTALAÇÃO. AF_01/2020 | SER.CG | UN | 1 | 36.87 | 36.87
SCUFPE11.1 | BACIA SANITÁRIA PARA CAIXA ACOPLADA NA COR BRANCO REF. P115.17 LINHA IZY CONFORTO, FABRICANTE DECA OU EQUIVALENTE TÉCNICO, COM CAIXA ACOPLADA NA COR BRANCO REF. CDC.00F.17 LINHA IZY, FABRICANTE DECA OU EQUIVALENTE TÉCNICO | SER.CG | UN | 1 | 782.53 | 782.53
CUSTO(mão-de-obra): | [5 empty] | 9.59
CUSTO(material): | [5 empty] | 798.94
CUSTO TOTAL(unit.): | [5 empty] | 808.53
LS(%): 113,39% | [5 empty] | 10.87
BDI(%): 0% | [5 empty] | 0
ADM(%): 0% | [5 empty] | 0
TOTAL TAXA: | [5 empty] | 10.87
CUSTO TOTAL UNIT.(c/taxa): | [5 empty] | 819.4
QUANTIDADE: | [5 empty] | 2
CUSTO TOTAL(c/taxa): | [5 empty] | 1638.8
UFPE11.19 | ASSENTO PLÁSTICO TIPO SLOW CLOSE NA COR BRANCO GELO REF. AP.165.17 LINHA IZY CONFORTO/RAVENA, FABRICANTE DECA OU EQUIVALENTE TÉCNICO - FORNECIMENTO E INSTALAÇÃO | SER.CG | UN
88267U | ENCANADOR OU BOMBEIRO HIDRÁULICO COM ENCARGOS COMPLEMENTARES | SER.CG | H | 0.1536 | 19.96 | 3.06
88316U | SERVENTE COM ENCARGOS COMPLEMENTARES | SER.CG | H | 0.0484 | 16.42 | 0.79
COT11.2 | ASSENTO PLÁSTICO TIPO SLOW CLOSE NA COR BRANCO GELO REF. AP.165.17 LINHA IZY CONFORTO/RAVENA, FABRICANTE DECA OU EQUIVALENTE TÉCNICO | MAT. | UN | 1 | 159.9 | 159.9
CUSTO(mão-de-obra): | [5 empty] | 1.39
CUSTO(material): | [5 empty] | 160.77
CUSTO TOTAL(unit.): | [5 empty] | 162.16
LS(%): 113,39% | [5 empty] | 1.59
BDI(%): 0% | [5 empty] | 0
ADM(%): 0% | [5 empty] | 0
TOTAL TAXA: | [5 empty] | 1.59
CUSTO TOTAL UNIT.(c/taxa): | [5 empty] | 163.75
QUANTIDADE: | [5 empty] | 2
CUSTO TOTAL(c/taxa): | [5 empty] | 327.5
UFPE11.20 | LAVATÓRIO EM LOUÇA NA COR BRANCO REF. L.15.17 LINHA IZY, COM VÁLVULA DE ESCOAMENTO REF. 1602.C E SIFÃO METÁLICO PARA LAVATÓRIO REF. 1680.C.100.112, FABRICANTE DECA OU EQUIVALENTE TÉCNICO, E ENGATE FLEXIVEL EM INOX 1/2 X 30 CM - FORNECIMENTO E INSTALAÇÃO | SER.CG | UN
86886U | ENGATE FLEXÍVEL EM INOX, 1/2 X 30CM - FORNECIMENTO E INSTALAÇÃO. AF_01/2020 | SER.CG | UN | 1 | 34.02 | 34.02
SCUFPE11.2 | LAVATÓRIO EM LOUÇA NA COR BRANCO REF. L.15.17 LINHA IZY, FABRICANTE DECA OU EQUIVALENTE TÉCNICO - FORNECIMENTO E INSTALAÇÃO | SER.CG | UN | 1 | 137.32 | 137.32
SCUFPE11.3 | VÁLVULA DE ESCOAMENTO EM METAL CROMADO REF. 1602.C FABRICANTE DECA OU EQUIVALENTE TÉCNICO - FORNECIMENTO E INSTALAÇÃO | SER.CG | UN | 1 | 52.06 | 52.06
SCUFPE11.4 | SIFÃO METÁLICO PARA LAVATÓRIO REF. 1680.C.100.112, FABRICANTE DECA OU EQUIVALENTE TÉCNICO - FORNECIMENTO E INSTALAÇÃO | SER.CG | UN | 1 | 191.96 | 191.96
CUSTO(mão-de-obra): | [5 empty] | 9.39
CUSTO(material): | [5 empty] | 395.33
CUSTO TOTAL(unit.): | [5 empty] | 404.72
LS(%): 113,39% | [5 empty] | 10.64
BDI(%): 0% | [5 empty] | 0
ADM(%): 0% | [5 empty] | 0
TOTAL TAXA: | [5 empty] | 10.64
CUSTO TOTAL UNIT.(c/taxa): | [5 empty] | 415.36
QUANTIDADE: | [5 empty] | 2
CUSTO TOTAL(c/taxa): | [5 empty] | 830.72
UFPE11.21 | TORNEIRA METÁLICA DE MESA COM FECHAMENTO AUTOMÁTICO PARA LAVATÓRIO, ACABAMENTO CROMADO, REF. 1173.C.CONF LINHA DECAMATIC ECO CONFORTO, FABRICANTE DECA OU EQUIVALENTE TÉCNICO, INCLUSIVE ENGATE FLEXÍVEL EM INOX, 1/2 X 30CM - FORNECIMENTO E INSTALAÇÃO | SER.CG | UN
3146 | FITA VEDA ROSCA EM ROLOS DE 18 MM X 10 M (L X C) | MAT. | UN | 0.021 | 3.55 | 0.07
86886U | ENGATE FLEXÍVEL EM INOX, 1/2 X 30CM - FORNECIMENTO E INSTALAÇÃO. AF_01/2020 | SER.CG | UN | 1 | 34.02 | 34.02
88267U | ENCANADOR OU BOMBEIRO HIDRÁULICO COM ENCARGOS COMPLEMENTARES | SER.CG | H | 0.096 | 19.96 | 1.91
88316U | SERVENTE COM ENCARGOS COMPLEMENTARES | SER.CG | H | 0.0303 | 16.42 | 0.49
COT11.3 | TORNEIRA METÁLICA DE MESA COM FECHAMENTO AUTOMÁTICO PARA LAVATÓRIO, ACABAMENTO CROMADO, REF. 1173.C.CONF LINHA DECAMATIC ECO CONFORTO, FABRICANTE DECA OU EQUIVALENTE TÉCNICO | MAT. | UN | 1 | 689.03 | 689.03
CUSTO(mão-de-obra): | [5 empty] | 2.26
CUSTO(material): | [5 empty] | 720.69
CUSTO TOTAL(unit.): | [5 empty] | 722.95
LS(%): 113,39% | [5 empty] | 2.57
BDI(%): 0% | [5 empty] | 0
ADM(%): 0% | [5 empty] | 0
TOTAL TAXA: | [5 empty] | 2.57
CUSTO TOTAL UNIT.(c/taxa): | [5 empty] | 725.52
QUANTIDADE: | [5 empty] | 2
CUSTO TOTAL(c/taxa): | [5 empty] | 1451.04
UFPE11.22 | DUCHA HIGIÊNICA COM REGISTRO E DERIVAÇÃO, REF. 1984.C24.ACT.BR LINHA IZY PLUS, FABRICANTE DECA OU EQUIVALENTE TÉCNICO - FORNECIMENTO E INSTALAÇÃO | SER.CG | UN
3148 | FITA VEDA ROSCA EM ROLOS DE 18 MM X 50 M (L X C) | MAT. | UN | 0.0084 | 13.09 | 0.1
88267U | ENCANADOR OU BOMBEIRO HIDRÁULICO COM ENCARGOS COMPLEMENTARES | SER.CG | H | 0.5 | 19.96 | 9.98
COT11.4 | DUCHA HIGIÊNICA COM REGISTRO E DERIVAÇÃO, REF. 1984.C24.ACT.BR LINHA IZY PLUS, FABRICANTE DECA OU EQUIVALENTE TÉCNICO | MAT. | UN | 1 | 323.19 | 323.19
CUSTO(mão-de-obra): | [5 empty] | 3.69
CUSTO(material): | [5 empty] | 325.39
CUSTO TOTAL(unit.): | [5 empty] | 329.08
LS(%): 113,39% | [5 empty] | 4.19
BDI(%): 0% | [5 empty] | 0
ADM(%): 0% | [5 empty] | 0
TOTAL TAXA: | [5 empty] | 4.19
CUSTO TOTAL UNIT.(c/taxa): | [5 empty] | 333.27
QUANTIDADE: | [5 empty] | 2
CUSTO TOTAL(c/taxa): | [5 empty] | 666.54
UFPE11.23 | CABIDE COM ACABAMENTO CROMADO REF. 2060.C37 LINHA IZY, FABRICANTE DECA OU EQUIVALENTE TÉCNICO - FORNECIMENTO E INSTALAÇÃO | SER.CG | UN
88309U | PEDREIRO COM ENCARGOS COMPLEMENTARES | SER.CG | H | 0.7 | 20.45 | 14.31
COT11.5 | CABIDE COM ACABAMENTO CROMADO REF. 2060.C37 LINHA IZY, FABRICANTE DECA OU EQUIVALENTE TÉCNICO | MAT. | UN | 1 | 107.99 | 107.99
CUSTO(mão-de-obra): | [5 empty] | 5.18
CUSTO(material): | [5 empty] | 111.25
CUSTO TOTAL(unit.): | [5 empty] | 116.43
LS(%): 113,39% | [5 empty] | 5.87
BDI(%): 0% | [5 empty] | 0
ADM(%): 0% | [5 empty] | 0
TOTAL TAXA: | [5 empty] | 5.87
CUSTO TOTAL UNIT.(c/taxa): | [5 empty] | 122.3
QUANTIDADE: | [5 empty] | 2
CUSTO TOTAL(c/taxa): | [5 empty] | 244.6
UFPE11.24 | PRATELEIRA DE VIDRO REF. 2030.C37 LINHA IZY, FABRICANTE DECA OU EQUIVALENTE TÉCNICO - FORNECIMENTO E INSTALAÇÃO | SER.CG | UN
88309U | PEDREIRO COM ENCARGOS COMPLEMENTARES | SER.CG | H | 0.7 | 20.45 | 14.31
COT11.6 | PRATELEIRA DE VIDRO REF. 2030.C37 LINHA IZY, FABRICANTE DECA OU EQUIVALENTE TÉCNICO | MAT. | UN | 1 | 364.79 | 364.79
CUSTO(mão-de-obra): | [5 empty] | 5.18
CUSTO(material): | [5 empty] | 368.05
CUSTO TOTAL(unit.): | [5 empty] | 373.23
LS(%): 113,39% | [5 empty] | 5.87
BDI(%): 0% | [5 empty] | 0
ADM(%): 0% | [5 empty] | 0
TOTAL TAXA: | [5 empty] | 5.87
CUSTO TOTAL UNIT.(c/taxa): | [5 empty] | 379.1
QUANTIDADE: | [5 empty] | 2
CUSTO TOTAL(c/taxa): | [5 empty] | 758.2
UFPE11.25 | BOTOEIRA / ACIONADOR MANUAL PNE EM CONJUNTO COM SIRENE AUDIOVISUAL PARA EMERGÊNCIA EM SANITÁRIO DE PORTADOR DE NECESSIDADE ESPECIAL, TIPO AUDIOVISUAL, COM BOTÃO DO TIPO SOCO, SEM FIO, DA ABAFIRE REF. AFAMPNEW OU EQUIVALENTE TÉCNICO - FORNECIMENTO E INSTALAÇÃO | SER.CG | UN
COT11.7 | BOTOEIRA / ACIONADOR MANUAL PNE EM CONJUNTO COM SIRENE AUDIOVISUAL PARA EMERGÊNCIA EM SANITÁRIO DE PORTADOR DE NECESSIDADE ESPECIAL, TIPO AUDIOVISUAL, COM BOTÃO DO TIPO SOCO, SEM FIO, DA ABAFIRE REF. AFAMPNEW OU EQUIVALENTE TÉCNICO - FORNECIMENTO E INSTALAÇÃO | MAT. | UN | 1 | 765.98 | 765.98
CUSTO(mão-de-obra): | [5 empty] | 0
CUSTO(material): | [5 empty] | 765.98
CUSTO TOTAL(unit.): | [5 empty] | 765.98
LS(%): 113,39% | [5 empty] | 0
BDI(%): 0% | [5 empty] | 0
ADM(%): 0% | [5 empty] | 0
TOTAL TAXA: | [5 empty] | 0
CUSTO TOTAL UNIT.(c/taxa): | [5 empty] | 765.98
QUANTIDADE: | [5 empty] | 2
CUSTO TOTAL(c/taxa): | [5 empty] | 1531.96
UFPE11.26 | DISPENSER PARA PAPEL HIGIÊNICO TIPO ROLÃO (300 / 500 M), NA COR BRANCO, REF. C19650 LINHA CLEAN VELOX, FABRICANTE PREMISSE OU EQUIVALENTE TÉCNICO - FORNECIMENTO E INSTALAÇÃO | SER.CG | UN
88267U | ENCANADOR OU BOMBEIRO HIDRÁULICO COM ENCARGOS COMPLEMENTARES | SER.CG | H | 0.15 | 19.96 | 2.99
COT11.8 | DISPENSER PARA PAPEL HIGIÊNICO TIPO ROLÃO (300 / 500 M), NA COR BRANCO, REF. C19650 LINHA CLEAN VELOX, FABRICANTE PREMISSE OU EQUIVALENTE TÉCNICO | MAT. | UN | 1 | 33.7 | 33.7
CUSTO(mão-de-obra): | [5 empty] | 1.1
CUSTO(material): | [5 empty] | 34.33
CUSTO TOTAL(unit.): | [5 empty] | 35.43
LS(%): 113,39% | [5 empty] | 1.26
BDI(%): 0% | [5 empty] | 0
ADM(%): 0% | [5 empty] | 0
TOTAL TAXA: | [5 empty] | 1.26
CUSTO TOTAL UNIT.(c/taxa): | [5 empty] | 36.69
QUANTIDADE: | [5 empty] | 2
CUSTO TOTAL(c/taxa): | [5 empty] | 73.38
UFPE11.27 | DISPENSER PARA PAPEL TOALHA TIPO INTERFOLHAS 2 OU 3 DOBRAS NA COR BRANCO REF. C19533 LINHA CLEAN VELOX, FABRICANTE PREMISSE OU EQUIVALENTE TÉCNICO - FORNECIMENTO E INSTALAÇÃO | SER.CG | UN
88267U | ENCANADOR OU BOMBEIRO HIDRÁULICO COM ENCARGOS COMPLEMENTARES | SER.CG | H | 0.15 | 19.96 | 2.99
COT11.9 | DISPENSER PARA PAPEL TOALHA TIPO INTERFOLHAS 2 OU 3 DOBRAS NA COR BRANCO REF. C19533 LINHA CLEAN VELOX, FABRICANTE PREMISSE OU EQUIVALENTE TÉCNICO | MAT. | UN | 1 | 33.81 | 33.81
CUSTO(mão-de-obra): | [5 empty] | 1.1
CUSTO(material): | [5 empty] | 34.44
CUSTO TOTAL(unit.): | [5 empty] | 35.54
LS(%): 113,39% | [5 empty] | 1.26
BDI(%): 0% | [5 empty] | 0
ADM(%): 0% | [5 empty] | 0
TOTAL TAXA: | [5 empty] | 1.26
CUSTO TOTAL UNIT.(c/taxa): | [5 empty] | 36.8
QUANTIDADE: | [5 empty] | 2
CUSTO TOTAL(c/taxa): | [5 empty] | 73.6
UFPE11.28 | DISPENSER PARA SABONETE LÍQUIDO PARA SER USADO COM REFIL OU RESERVATÓRIO 800 ML, NA COR BRANCO, REF. C19429 LINHA CLEAN VELOX, FABRICANTE PREMISSE OU EQUIVALENTE TÉCNICO - FORNECIMENTO E INSTALAÇÃO | SER.CG | UN
88267U | ENCANADOR OU BOMBEIRO HIDRÁULICO COM ENCARGOS COMPLEMENTARES | SER.CG | H | 0.3162 | 19.96 | 6.31
88316U | SERVENTE COM ENCARGOS COMPLEMENTARES | SER.CG | H | 0.0996 | 16.42 | 1.63
COT11.10 | DISPENSER PARA SABONETE LÍQUIDO PARA SER USADO COM REFIL OU RESERVATÓRIO 800 ML, NA COR BRANCO, REF. C19429 LINHA CLEAN VELOX, FABRICANTE PREMISSE OU EQUIVALENTE TÉCNICO | MAT. | UN | 1 | 20.06 | 20.06
CUSTO(mão-de-obra): | [5 empty] | 2.88
CUSTO(material): | [5 empty] | 21.84
CUSTO TOTAL(unit.): | [5 empty] | 24.72
LS(%): 113,39% | [5 empty] | 3.28
BDI(%): 0% | [5 empty] | 0
ADM(%): 0% | [5 empty] | 0
TOTAL TAXA: | [5 empty] | 3.28
CUSTO TOTAL UNIT.(c/taxa): | [5 empty] | 28
QUANTIDADE: | [5 empty] | 2
CUSTO TOTAL(c/taxa): | [5 empty] | 56
UFPE11.29 | BARRA DE APOIO HORIZONTAL RETA DIMENSÃO 80 CM EM AÇO INOX ESCOVADO REF. 2310.I.080.ESC LINHA CONFORTO FABRICANTE DECA OU EQUIVALENTE TÉCNICO, FIXADA NA PAREDE - FORNECIMENTO E INSTALAÇÃO. AF_01/2020 | SER.CG | UN
4351 | PARAFUSO NIQUELADO 3 1/2" COM ACABAMENTO CROMADO PARA FIXAR PECA SANITARIA, INCLUI PORCA CEGA, ARRUELA E BUCHA DE NYLON TAMANHO S-8 | MAT. | UN | 6 | 12.24 | 73.44
88267U | ENCANADOR OU BOMBEIRO HIDRÁULICO COM ENCARGOS COMPLEMENTARES | SER.CG | H | 0.9485 | 19.96 | 18.93
88316U | SERVENTE COM ENCARGOS COMPLEMENTARES | SER.CG | H | 0.2988 | 16.42 | 4.9
COT11.11 | BARRA DE APOIO HORIZONTAL RETA DIMENSÃO 80 CM EM AÇO INOX ESCOVADO REF. 2310.I.080.ESC LINHA CONFORTO FABRICANTE DECA OU EQUIVALENTE TÉCNICO | MAT. | UN | 1 | 525.69 | 525.69
CUSTO(mão-de-obra): | [5 empty] | 8.67
CUSTO(material): | [5 empty] | 604.47
CUSTO TOTAL(unit.): | [5 empty] | 613.14
LS(%): 113,39% | [5 empty] | 9.82
BDI(%): 0% | [5 empty] | 0
ADM(%): 0% | [5 empty] | 0
TOTAL TAXA: | [5 empty] | 9.82
CUSTO TOTAL UNIT.(c/taxa): | [5 empty] | 622.96
QUANTIDADE: | [5 empty] | 4
CUSTO TOTAL(c/taxa): | [5 empty] | 2491.84
UFPE11.30 | BARRA DE APOIO VERTICAL RETA DIMENSÃO 70 CM EM AÇO INOX ESCOVADO, REF. 2310.I.070.ESC LINHA CONFORTO, FABRICANTE DECA OU EQUIVALENTE TÉCNICO, FIXADA NA PAREDE - FORNECIMENTO E INSTALAÇÃO. AF_01/2020 | SER.CG | UN
4351 | PARAFUSO NIQUELADO 3 1/2" COM ACABAMENTO CROMADO PARA FIXAR PECA SANITARIA, INCLUI PORCA CEGA, ARRUELA E BUCHA DE NYLON TAMANHO S-8 | MAT. | UN | 6 | 12.24 | 73.44
88267U | ENCANADOR OU BOMBEIRO HIDRÁULICO COM ENCARGOS COMPLEMENTARES | SER.CG | H | 0.9485 | 19.96 | 18.93
88316U | SERVENTE COM ENCARGOS COMPLEMENTARES | SER.CG | H | 0.2988 | 16.42 | 4.9
COT11.12 | BARRA DE APOIO VERTICAL RETA DIMENSÃO 70 CM EM AÇO INOX ESCOVADO, REF. 2310.I.070.ESC LINHA CONFORTO, FABRICANTE DECA OU EQUIVALENTE TÉCNICO | MAT. | UN | 1 | 363.46 | 363.46
CUSTO(mão-de-obra): | [5 empty] | 8.67
CUSTO(material): | [5 empty] | 442.24
CUSTO TOTAL(unit.): | [5 empty] | 450.91
LS(%): 113,39% | [5 empty] | 9.82
BDI(%): 0% | [5 empty] | 0
ADM(%): 0% | [5 empty] | 0
TOTAL TAXA: | [5 empty] | 9.82
CUSTO TOTAL UNIT.(c/taxa): | [5 empty] | 460.73
QUANTIDADE: | [5 empty] | 2
CUSTO TOTAL(c/taxa): | [5 empty] | 921.46
UFPE11.31 | BARRA DE APOIO LATERAL PARA LAVATÓRIO, TIPO U EM AÇO INOX ESCOVADO, REF. 2373.I.030.ESC LINHA CONFORTO, FABRICANTE DECA OU EQUIVALENTE TÉCNICO, FIXADA NA PAREDE - FORNECIMENTO E INSTALAÇÃO | SER.CG | UN
88309U | PEDREIRO COM ENCARGOS COMPLEMENTARES | SER.CG | H | 0.3 | 20.45 | 6.13
COT11.13 | BARRA DE APOIO LATERAL PARA LAVATÓRIO, TIPO U EM AÇO INOX ESCOVADO, REF. 2373.I.030.ESC LINHA CONFORTO, FABRICANTE DECA OU EQUIVALENTE TÉCNICO | MAT. | UN | 1 | 494.79 | 494.79
CUSTO(mão-de-obra): | [5 empty] | 2.22
CUSTO(material): | [5 empty] | 496.18
CUSTO TOTAL(unit.): | [5 empty] | 498.4
LS(%): 113,39% | [5 empty] | 2.52
BDI(%): 0% | [5 empty] | 0
ADM(%): 0% | [5 empty] | 0
TOTAL TAXA: | [5 empty] | 2.52
CUSTO TOTAL UNIT.(c/taxa): | [5 empty] | 500.92
QUANTIDADE: | [5 empty] | 4
CUSTO TOTAL(c/taxa): | [5 empty] | 2003.68
07.04.04.04 | REGISTROS, VÁLVULAS E TORNEIRAS DE BÓIA
89353U | REGISTRO DE GAVETA BRUTO, LATÃO, ROSCÁVEL, 3/4", FORNECIDO E INSTALADO EM RAMAL DE ÁGUA. AF_12/2014 | SER.CG | UN
3148 | FITA VEDA ROSCA EM ROLOS DE 18 MM X 50 M (L X C) | MAT. | UN | 0.013 | 13.09 | 0.17
6016 | REGISTRO GAVETA BRUTO EM LATAO FORJADO, BITOLA 3/4 " (REF 1509) | MAT. | UN | 1 | 23.53 | 23.53
88248U | AUXILIAR DE ENCANADOR OU BOMBEIRO HIDRÁULICO COM ENCARGOS COMPLEMENTARES | SER.CG | H | 0.2 | 15.37 | 3.07
88267U | ENCANADOR OU BOMBEIRO HIDRÁULICO COM ENCARGOS COMPLEMENTARES | SER.CG | H | 0.2 | 19.96 | 3.99
CUSTO(mão-de-obra): | [5 empty] | 2.51
CUSTO(material): | [5 empty] | 25.38
CUSTO TOTAL(unit.): | [5 empty] | 27.89
LS(%): 113,39% | [5 empty] | 2.87
BDI(%): 0% | [5 empty] | 0
ADM(%): 0% | [5 empty] | 0
TOTAL TAXA: | [5 empty] | 2.87
CUSTO TOTAL UNIT.(c/taxa): | [5 empty] | 30.76
QUANTIDADE: | [5 empty] | 2
CUSTO TOTAL(c/taxa): | [5 empty] | 61.52
UFPE11.36 | ACABAMENTO PARA REGISTRO DE GAVETA ATÉ 1 E PARA REGISTRO DE PRESSÃO 1/2 OU 3/4, REF. 4900.C40.PQ.CR LINHA TARGA, FABRICANTE DECA OU EQUIVALENTE TÉCNICO - FORNECIMENTO E INSTALAÇÃO | SER.CG | UN
88267U | ENCANADOR OU BOMBEIRO HIDRÁULICO COM ENCARGOS COMPLEMENTARES | SER.CG | H | 0.08 | 19.96 | 1.59
COT11.17 | ACABAMENTO PARA REGISTRO DE GAVETA ATÉ 1 E PARA REGISTRO DE PRESSÃO 1/2 OU 3/4, REF. 4900.C40.PQ.CR LINHA TARGA, FABRICANTE DECA OU EQUIVALENTE TÉCNICO | MAT. | UN | 1 | 58.54 | 58.54
CUSTO(mão-de-obra): | [5 empty] | 0.59
CUSTO(material): | [5 empty] | 58.87
CUSTO TOTAL(unit.): | [5 empty] | 59.46
LS(%): 113,39% | [5 empty] | 0.67
BDI(%): 0% | [5 empty] | 0
ADM(%): 0% | [5 empty] | 0
TOTAL TAXA: | [5 empty] | 0.67
CUSTO TOTAL UNIT.(c/taxa): | [5 empty] | 60.13
QUANTIDADE: | [5 empty] | 2
CUSTO TOTAL(c/taxa): | [5 empty] | 120.26
07.04.05 | SISTEMAS E INSTALAÇÕES ELÉTRICAS
07.04.05.01 | ELETRODUTOS E ELETROCALHAS
91867U | ELETRODUTO RÍGIDO ROSCÁVEL, PVC, DN 25 MM (3/4"), PARA CIRCUITOS TERMINAIS, INSTALADO EM LAJE - FORNECIMENTO E INSTALAÇÃO. AF_12/2015 | SER.CG | M
2674 | ELETRODUTO DE PVC RIGIDO ROSCAVEL DE 3/4 ", SEM LUVA | MAT. | M | 1.017 | 4.39 | 4.46
43132 | ARAME RECOZIDO 16 BWG, D = 1,60 MM (0,016 KG/M) OU 18 BWG, D = 1,25 MM (0,01 KG/M) | MAT. | KG | 0.0018 | 20.05 | 0.03
88247U | AUXILIAR DE ELETRICISTA COM ENCARGOS COMPLEMENTARES | SER.CG | H | 0.102 | 15.88 | 1.61
88264U | ELETRICISTA COM ENCARGOS COMPLEMENTARES | SER.CG | H | 0.102 | 20.63 | 2.1
CUSTO(mão-de-obra): | [5 empty] | 1.29
CUSTO(material): | [5 empty] | 5.44
CUSTO TOTAL(unit.): | [5 empty] | 6.73
LS(%): 113,39% | [5 empty] | 1.47
BDI(%): 0% | [5 empty] | 0
ADM(%): 0% | [5 empty] | 0
TOTAL TAXA: | [5 empty] | 1.47
CUSTO TOTAL UNIT.(c/taxa): | [5 empty] | 8.2
QUANTIDADE: | [5 empty] | 5
CUSTO TOTAL(c/taxa): | [5 empty] | 41
91871U | ELETRODUTO RÍGIDO ROSCÁVEL, PVC, DN 25 MM (3/4"), PARA CIRCUITOS TERMINAIS, INSTALADO EM PAREDE - FORNECIMENTO E INSTALAÇÃO. AF_12/2015 | SER.CG | M
2674 | ELETRODUTO DE PVC RIGIDO ROSCAVEL DE 3/4 ", SEM LUVA | MAT. | M | 1.017 | 4.39 | 4.46
88247U | AUXILIAR DE ELETRICISTA COM ENCARGOS COMPLEMENTARES | SER.CG | H | 0.17 | 15.88 | 2.69
88264U | ELETRICISTA COM ENCARGOS COMPLEMENTARES | SER.CG | H | 0.17 | 20.63 | 3.5
CUSTO(mão-de-obra): | [5 empty] | 2.16
CUSTO(material): | [5 empty] | 6.04
CUSTO TOTAL(unit.): | [5 empty] | 8.2
LS(%): 113,39% | [5 empty] | 2.45
BDI(%): 0% | [5 empty] | 0
ADM(%): 0% | [5 empty] | 0
TOTAL TAXA: | [5 empty] | 2.45
CUSTO TOTAL UNIT.(c/taxa): | [5 empty] | 10.65
QUANTIDADE: | [5 empty] | 18
CUSTO TOTAL(c/taxa): | [5 empty] | 191.7
UFPE12.3 | ABRAÇADEIRA TMC PARA ELETRODUTO 3/4 - FORNECIMENTO E INSTALAÇÃO | SER.CG | UN
88267U | ENCANADOR OU BOMBEIRO HIDRÁULICO COM ENCARGOS COMPLEMENTARES | SER.CG | H | 0.1 | 19.96 | 1.99
88316U | SERVENTE COM ENCARGOS COMPLEMENTARES | SER.CG | H | 0.1 | 16.42 | 1.64
COT12.3 | ABRAÇADEIRA TMC 3/4 | MAT. | UN | 1 | 1.2 | 1.2
CUSTO(mão-de-obra): | [5 empty] | 1.28
CUSTO(material): | [5 empty] | 2.08
CUSTO TOTAL(unit.): | [5 empty] | 3.36
LS(%): 113,39% | [5 empty] | 1.47
BDI(%): 0% | [5 empty] | 0
ADM(%): 0% | [5 empty] | 0
TOTAL TAXA: | [5 empty] | 1.47
CUSTO TOTAL UNIT.(c/taxa): | [5 empty] | 4.83
QUANTIDADE: | [5 empty] | 20
CUSTO TOTAL(c/taxa): | [5 empty] | 96.6
07.04.05.02 | FIOS E CABOS ELÉTRICOS; CONDULETES; INTERRUPTORES; TOMADAS
91926U | CABO DE COBRE FLEXÍVEL ISOLADO, 2,5 MM², ANTI-CHAMA 450/750 V, PARA CIRCUITOS TERMINAIS - FORNECIMENTO E INSTALAÇÃO. AF_12/2015 | SER.CG | M
1014 | CABO DE COBRE, FLEXIVEL, CLASSE 4 OU 5, ISOLACAO EM PVC/A, ANTICHAMA BWF-B, 1 CONDUTOR, 450/750 V, SECAO NOMINAL 2,5 MM2 | MAT. | M | 1.19 | 2.38 | 2.83
21127 | FITA ISOLANTE ADESIVA ANTICHAMA, USO ATE 750 V, EM ROLO DE 19 MM X 5 M | MAT. | UN | 0.009 | 3.97 | 0.03
88247U | AUXILIAR DE ELETRICISTA COM ENCARGOS COMPLEMENTARES | SER.CG | H | 0.03 | 15.88 | 0.47
88264U | ELETRICISTA COM ENCARGOS COMPLEMENTARES | SER.CG | H | 0.03 | 20.63 | 0.61
CUSTO(mão-de-obra): | [5 empty] | 0.37
CUSTO(material): | [5 empty] | 3.14
CUSTO TOTAL(unit.): | [5 empty] | 3.51
LS(%): 113,39% | [5 empty] | 0.43
BDI(%): 0% | [5 empty] | 0
ADM(%): 0% | [5 empty] | 0
TOTAL TAXA: | [5 empty] | 0.43
CUSTO TOTAL UNIT.(c/taxa): | [5 empty] | 3.94
QUANTIDADE: | [5 empty] | 80
CUSTO TOTAL(c/taxa): | [5 empty] | 315.2
91953U | INTERRUPTOR SIMPLES (1 MÓDULO), 10A/250V, INCLUINDO SUPORTE E PLACA - FORNECIMENTO E INSTALAÇÃO. AF_12/2015 | SER.CG | UN
91946U | SUPORTE PARAFUSADO COM PLACA DE ENCAIXE 4" X 2" MÉDIO (1,30 M DO PISO) PARA PONTO ELÉTRICO - FORNECIMENTO E INSTALAÇÃO. AF_12/2015 | SER.CG | UN | 1 | 7.48 | 7.48
91952U | INTERRUPTOR SIMPLES (1 MÓDULO), 10A/250V, SEM SUPORTE E SEM PLACA - FORNECIMENTO E INSTALAÇÃO. AF_12/2015 | SER.CG | UN | 1 | 15.87 | 15.87
CUSTO(mão-de-obra): | [5 empty] | 3.79
CUSTO(material): | [5 empty] | 15.25
CUSTO TOTAL(unit.): | [5 empty] | 19.04
LS(%): 113,39% | [5 empty] | 4.31
BDI(%): 0% | [5 empty] | 0
ADM(%): 0% | [5 empty] | 0
TOTAL TAXA: | [5 empty] | 4.31
CUSTO TOTAL UNIT.(c/taxa): | [5 empty] | 23.35
QUANTIDADE: | [5 empty] | 2
CUSTO TOTAL(c/taxa): | [5 empty] | 46.7
92023U | INTERRUPTOR SIMPLES (1 MÓDULO) COM 1 TOMADA DE EMBUTIR 2P+T 10 A, INCLUINDO SUPORTE E PLACA - FORNECIMENTO E INSTALAÇÃO. AF_12/2015 | SER.CG | UN
91946U | SUPORTE PARAFUSADO COM PLACA DE ENCAIXE 4" X 2" MÉDIO (1,30 M DO PISO) PARA PONTO ELÉTRICO - FORNECIMENTO E INSTALAÇÃO. AF_12/2015 | SER.CG | UN | 1 | 7.48 | 7.48
92022U | INTERRUPTOR SIMPLES (1 MÓDULO) COM 1 TOMADA DE EMBUTIR 2P+T 10 A, SEM SUPORTE E SEM PLACA - FORNECIMENTO E INSTALAÇÃO. AF_12/2015 | SER.CG | UN | 1 | 33.6 | 33.6
CUSTO(mão-de-obra): | [5 empty] | 6.94
CUSTO(material): | [5 empty] | 26.27
CUSTO TOTAL(unit.): | [5 empty] | 33.21
LS(%): 113,39% | [5 empty] | 7.87
BDI(%): 0% | [5 empty] | 0
ADM(%): 0% | [5 empty] | 0
TOTAL TAXA: | [5 empty] | 7.87
CUSTO TOTAL UNIT.(c/taxa): | [5 empty] | 41.08
QUANTIDADE: | [5 empty] | 2
CUSTO TOTAL(c/taxa): | [5 empty] | 82.16
95801U | CONDULETE DE ALUMÍNIO, TIPO X, PARA ELETRODUTO DE AÇO GALVANIZADO DN 20 MM (3/4), APARENTE - FORNECIMENTO E INSTALAÇÃO. AF_11/2016_P | SER.CG | UN
11950 | BUCHA DE NYLON SEM ABA S6, COM PARAFUSO DE 4,20 X 40 MM EM ACO ZINCADO COM ROSCA SOBERBA, CABECA CHATA E FENDA PHILLIPS | MAT. | UN | 2 | 0.39 | 0.78
2580 | CONDULETE DE ALUMINIO TIPO X, PARA ELETRODUTO ROSCAVEL DE 3/4", COM TAMPA CEGA | MAT. | UN | 1 | 11.47 | 11.47
88247U | AUXILIAR DE ELETRICISTA COM ENCARGOS COMPLEMENTARES | SER.CG | H | 0.4967 | 15.88 | 7.88
88264U | ELETRICISTA COM ENCARGOS COMPLEMENTARES | SER.CG | H | 0.4967 | 20.63 | 10.24
CUSTO(mão-de-obra): | [5 empty] | 6.33
CUSTO(material): | [5 empty] | 16.86
CUSTO TOTAL(unit.): | [5 empty] | 23.19
LS(%): 113,39% | [5 empty] | 7.18
BDI(%): 0% | [5 empty] | 0
ADM(%): 0% | [5 empty] | 0
TOTAL TAXA: | [5 empty] | 7.18
CUSTO TOTAL UNIT.(c/taxa): | [5 empty] | 30.37
QUANTIDADE: | [5 empty] | 20
CUSTO TOTAL(c/taxa): | [5 empty] | 607.4
07.04.05.03 | LUMINÁRIAS, LÂMPADAS E ACESSÓRIOS
UFPE12.1 | LUMINÁRIA DE SOBREPOR, CHAPA EM AÇO TRATADA E PINTADA, REFLETOR E ALETAS EM ALUMÍNIO ANODIZADO PARA 02 LÂMPADAS TUBULAR DE LED 18W - FORNECIMENTO E INSTALAÇÃO | SER.CG | UN
88247U | AUXILIAR DE ELETRICISTA COM ENCARGOS COMPLEMENTARES | SER.CG | H | 0.1727 | 15.88 | 2.74
88264U | ELETRICISTA COM ENCARGOS COMPLEMENTARES | SER.CG | H | 0.4144 | 20.63 | 8.54
COT12.1 | LUMINARIA DE SOBREPOR EM CHAPA DE ACO PARA 2 LAMPADAS LED DE *18* W, ALETADA, COMPLETA, REF. LSE-100, INTRAL OU SIMILAR | MAT. | UN | 1 | 200.42 | 200.42
CUSTO(mão-de-obra): | [5 empty] | 4
CUSTO(material): | [5 empty] | 203.16
CUSTO TOTAL(unit.): | [5 empty] | 207.16
LS(%): 113,39% | [5 empty] | 4.54
BDI(%): 0% | [5 empty] | 0
ADM(%): 0% | [5 empty] | 0
TOTAL TAXA: | [5 empty] | 4.54
CUSTO TOTAL UNIT.(c/taxa): | [5 empty] | 211.7
QUANTIDADE: | [5 empty] | 2
CUSTO TOTAL(c/taxa): | [5 empty] | 423.4
UFPE12.2 | LUMINÁRIA TIPO PLAFON REDONDO, DIAMETRO 30 CM, DE SOBREPOR, COM 2 LÂMPADAS LED DE 16 W - FORNECIMENTO E INSTALAÇÃO | SER.CG | UN
38770 | LUMINARIA PLAFON REDONDO COM VIDRO FOSCO DIAMETRO *30* CM, PARA 2 LAMPADAS, BASE E27, POTENCIA MAXIMA 40/60 W (NAO INCLUI LAMPADAS) | MAT. | UN | 1 | 50.75 | 50.75
88247U | AUXILIAR DE ELETRICISTA COM ENCARGOS COMPLEMENTARES | SER.CG | H | 0.2883 | 15.88 | 4.57
88264U | ELETRICISTA COM ENCARGOS COMPLEMENTARES | SER.CG | H | 0.692 | 20.63 | 14.27
COT12.2 | LÂMPADA LED 16W, FORMATO TRADICIONAL (BASE E27) | MAT. | UN | 2 | 9.99 | 19.98
CUSTO(mão-de-obra): | [5 empty] | 6.69
CUSTO(material): | [5 empty] | 75.29
CUSTO TOTAL(unit.): | [5 empty] | 81.98
LS(%): 113,39% | [5 empty] | 7.59
BDI(%): 0% | [5 empty] | 0
ADM(%): 0% | [5 empty] | 0
TOTAL TAXA: | [5 empty] | 7.59
CUSTO TOTAL UNIT.(c/taxa): | [5 empty] | 89.57
QUANTIDADE: | [5 empty] | 2
CUSTO TOTAL(c/taxa): | [5 empty] | 179.14
07.04.06 | REVESTIMENTO PARA PAREDES
07.04.06.01 | CHAPISCO
87879U | CHAPISCO APLICADO EM ALVENARIAS E ESTRUTURAS DE CONCRETO INTERNAS, COM COLHER DE PEDREIRO. ARGAMASSA TRAÇO 1:3 COM PREPARO EM BETONEIRA 400L. AF_06/2014 | SER.CG | M2
87313U | ARGAMASSA TRAÇO 1:3 (EM VOLUME DE CIMENTO E AREIA GROSSA ÚMIDA) PARA CHAPISCO CONVENCIONAL, PREPARO MECÂNICO COM BETONEIRA 400 L. AF_08/2019 | SER.CG | M3 | 0.0042 | 459.79 | 1.93
88309U | PEDREIRO COM ENCARGOS COMPLEMENTARES | SER.CG | H | 0.07 | 20.45 | 1.43
88316U | SERVENTE COM ENCARGOS COMPLEMENTARES | SER.CG | H | 0.007 | 16.42 | 0.11
CUSTO(mão-de-obra): | [5 empty] | 0.73
CUSTO(material): | [5 empty] | 1.88
CUSTO TOTAL(unit.): | [5 empty] | 2.61
LS(%): 113,39% | [5 empty] | 0.86
BDI(%): 0% | [5 empty] | 0
ADM(%): 0% | [5 empty] | 0
TOTAL TAXA: | [5 empty] | 0.86
CUSTO TOTAL UNIT.(c/taxa): | [5 empty] | 3.47
QUANTIDADE: | [5 empty] | 42.93
CUSTO TOTAL(c/taxa): | [5 empty] | 148.96
07.04.06.02 | EMBOÇO
87527U | EMBOÇO, PARA RECEBIMENTO DE CERÂMICA, EM ARGAMASSA TRAÇO 1:2:8, PREPARO MECÂNICO COM BETONEIRA 400L, APLICADO MANUALMENTE EM FACES INTERNAS DE PAREDES, PARA AMBIENTE COM ÁREA MENOR QUE 5M2, ESPESSURA DE 20MM, COM EXECUÇÃO DE TALISCAS. AF_06/2014 | SER.CG | M2
87292U | ARGAMASSA TRAÇO 1:2:8 (EM VOLUME DE CIMENTO, CAL E AREIA MÉDIA ÚMIDA) PARA EMBOÇO/MASSA ÚNICA/ASSENTAMENTO DE ALVENARIA DE VEDAÇÃO, PREPARO MECÂNICO COM BETONEIRA 400 L. AF_08/2019 | SER.CG | M3 | 0.0376 | 475.8 | 17.89
88309U | PEDREIRO COM ENCARGOS COMPLEMENTARES | SER.CG | H | 0.58 | 20.45 | 11.86
88316U | SERVENTE COM ENCARGOS COMPLEMENTARES | SER.CG | H | 0.211 | 16.42 | 3.46
CUSTO(mão-de-obra): | [5 empty] | 7.29
CUSTO(material): | [5 empty] | 17.64
CUSTO TOTAL(unit.): | [5 empty] | 24.93
LS(%): 113,39% | [5 empty] | 8.28
BDI(%): 0% | [5 empty] | 0
ADM(%): 0% | [5 empty] | 0
TOTAL TAXA: | [5 empty] | 8.28
CUSTO TOTAL UNIT.(c/taxa): | [5 empty] | 33.21
QUANTIDADE: | [5 empty] | 42.51
CUSTO TOTAL(c/taxa): | [5 empty] | 1411.75
87535U | EMBOÇO, PARA RECEBIMENTO DE CERÂMICA, EM ARGAMASSA TRAÇO 1:2:8, PREPARO MECÂNICO COM BETONEIRA 400L, APLICADO MANUALMENTE EM FACES INTERNAS DE PAREDES, PARA AMBIENTE COM ÁREA MAIOR QUE 10M2, ESPESSURA DE 20MM, COM EXECUÇÃO DE TALISCAS. AF_06/2014 | SER.CG | M2
87292U | ARGAMASSA TRAÇO 1:2:8 (EM VOLUME DE CIMENTO, CAL E AREIA MÉDIA ÚMIDA) PARA EMBOÇO/MASSA ÚNICA/ASSENTAMENTO DE ALVENARIA DE VEDAÇÃO, PREPARO MECÂNICO COM BETONEIRA 400 L. AF_08/2019 | SER.CG | M3 | 0.0376 | 475.8 | 17.89
88309U | PEDREIRO COM ENCARGOS COMPLEMENTARES | SER.CG | H | 0.32 | 20.45 | 6.54
88316U | SERVENTE COM ENCARGOS COMPLEMENTARES | SER.CG | H | 0.118 | 16.42 | 1.93
CUSTO(mão-de-obra): | [5 empty] | 4.85
CUSTO(material): | [5 empty] | 16
CUSTO TOTAL(unit.): | [5 empty] | 20.85
LS(%): 113,39% | [5 empty] | 5.51
BDI(%): 0% | [5 empty] | 0
ADM(%): 0% | [5 empty] | 0
TOTAL TAXA: | [5 empty] | 5.51
CUSTO TOTAL UNIT.(c/taxa): | [5 empty] | 26.36
QUANTIDADE: | [5 empty] | 21.68
CUSTO TOTAL(c/taxa): | [5 empty] | 571.48
07.04.06.03 | REVESTIMENTO CERÂMICO, PLACA PRÉ-MOLDADA E OUTROS
UFPE16.20 | REVESTIMENTO DE PAREDES INTERNAS EM PORCELANATO TÉCNICO, SUPERFÍCIE POLIDA, DE DIMENSÃO 60 X 60 CM NA COR BEGE, TIPO MINIMUM AREIA, FABRICANTE ELIANE OU EQUIVALENTE TÉCNICO, APLICADAS EM AMBIENTES DE ÁREA MENOR QUE 5 M² NA ALTURA INTEIRA DAS PAREDES, COM REJUNTE EM ARGAMASSA TIPO CIMENTCOLA FLEXÍVEL TIPO AC III, RESISTENTE À ÁGUA, NA COR CINZA, QUARTZOLIT OU EQUIVALENTE TÉCNICO | SER.CG | M2
34357 | REJUNTE COLORIDO, CIMENTICIO | MAT. | KG | 0.14 | 4.4 | 0.61
37595 | ARGAMASSA COLANTE TIPO ACIII | MAT. | KG | 8.62 | 2.3 | 19.82
88256U | AZULEJISTA OU LADRILHISTA COM ENCARGOS COMPLEMENTARES | SER.CG | H | 1.13 | 23.42 | 26.46
88316U | SERVENTE COM ENCARGOS COMPLEMENTARES | SER.CG | H | 0.55 | 16.42 | 9.03
COT16.12 | REVESTIMENTO EM PORCELANATO TÉCNICO, SUPERFÍCIE POLIDA, DE DIMENSÃO 60 X 60 CM NA COR BEGE TIPO MINIMUM AREIA, FABRICANTE ELIANE OU EQUIVALENTE TÉCNICO | MAT. | M2 | 1.12 | 93.06 | 104.22
CUSTO(mão-de-obra): | [5 empty] | 13
CUSTO(material): | [5 empty] | 132.4
CUSTO TOTAL(unit.): | [5 empty] | 145.4
LS(%): 113,39% | [5 empty] | 14.74
BDI(%): 0% | [5 empty] | 0
ADM(%): 0% | [5 empty] | 0
TOTAL TAXA: | [5 empty] | 14.74
CUSTO TOTAL UNIT.(c/taxa): | [5 empty] | 160.14
QUANTIDADE: | [5 empty] | 42.51
CUSTO TOTAL(c/taxa): | [5 empty] | 6807.55
UFPE16.21 | REVESTIMENTO DE PAREDES INTERNAS EM PORCELANATO TÉCNICO, SUPERFÍCIE POLIDA, DE DIMENSÃO 60 X 60 CM NA COR BEGE, TIPO MINIMUM AREIA, FABRICANTE ELIANE OU EQUIVALENTE TÉCNICO, APLICADAS EM AMBIENTES DE ÁREA MAIOR QUE 5 M² NA ALTURA INTEIRA DAS PAREDES, COM REJUNTE EM ARGAMASSA TIPO CIMENTCOLA FLEXÍVEL TIPO AC III, RESISTENTE À ÁGUA, NA COR CINZA, QUARTZOLIT OU EQUIVALENTE TÉCNICO | SER.CG | M2
34357 | REJUNTE COLORIDO, CIMENTICIO | MAT. | KG | 0.14 | 4.4 | 0.61
37595 | ARGAMASSA COLANTE TIPO ACIII | MAT. | KG | 8.62 | 2.3 | 19.82
88256U | AZULEJISTA OU LADRILHISTA COM ENCARGOS COMPLEMENTARES | SER.CG | H | 0.78 | 23.42 | 18.26
88316U | SERVENTE COM ENCARGOS COMPLEMENTARES | SER.CG | H | 0.41 | 16.42 | 6.73
COT16.12 | REVESTIMENTO EM PORCELANATO TÉCNICO, SUPERFÍCIE POLIDA, DE DIMENSÃO 60 X 60 CM NA COR BEGE TIPO MINIMUM AREIA, FABRICANTE ELIANE OU EQUIVALENTE TÉCNICO | MAT. | M2 | 1.12 | 93.06 | 104.22
CUSTO(mão-de-obra): | [5 empty] | 9.14
CUSTO(material): | [5 empty] | 130.14
CUSTO TOTAL(unit.): | [5 empty] | 139.28
LS(%): 113,39% | [5 empty] | 10.36
BDI(%): 0% | [5 empty] | 0
ADM(%): 0% | [5 empty] | 0
TOTAL TAXA: | [5 empty] | 10.36
CUSTO TOTAL UNIT.(c/taxa): | [5 empty] | 149.64
QUANTIDADE: | [5 empty] | 21.68
CUSTO TOTAL(c/taxa): | [5 empty] | 3244.19
07.04.07 | REVESTIMENTO PARA PISOS
07.04.07.01 | CONTRAPISO
87620U | CONTRAPISO EM ARGAMASSA TRAÇO 1:4 (CIMENTO E AREIA), PREPARO MECÂNICO COM BETONEIRA 400 L, APLICADO EM ÁREAS SECAS SOBRE LAJE, ADERIDO, ESPESSURA 2CM. AF_06/2014 | SER.CG | M2
1379 | CIMENTO PORTLAND COMPOSTO CP II-32 | MAT. | KG | 0.5 | 0.6 | 0.3
7334 | ADITIVO ADESIVO LIQUIDO PARA ARGAMASSAS DE REVESTIMENTOS CIMENTICIOS | MAT. | L | 0.435 | 14.63 | 6.36
87301U | ARGAMASSA TRAÇO 1:4 (EM VOLUME DE CIMENTO E AREIA MÉDIA ÚMIDA) PARA CONTRAPISO, PREPARO MECÂNICO COM BETONEIRA 400 L. AF_08/2019 | SER.CG | M3 | 0.031 | 531.23 | 16.46
88309U | PEDREIRO COM ENCARGOS COMPLEMENTARES | SER.CG | H | 0.29 | 20.45 | 5.93
88316U | SERVENTE COM ENCARGOS COMPLEMENTARES | SER.CG | H | 0.145 | 16.42 | 2.38
CUSTO(mão-de-obra): | [5 empty] | 4.56
CUSTO(material): | [5 empty] | 21.67
CUSTO TOTAL(unit.): | [5 empty] | 26.23
LS(%): 113,39% | [5 empty] | 5.2
BDI(%): 0% | [5 empty] | 0
ADM(%): 0% | [5 empty] | 0
TOTAL TAXA: | [5 empty] | 5.2
CUSTO TOTAL UNIT.(c/taxa): | [5 empty] | 31.43
QUANTIDADE: | [5 empty] | 3.67
CUSTO TOTAL(c/taxa): | [5 empty] | 115.34
87735U | CONTRAPISO EM ARGAMASSA TRAÇO 1:4 (CIMENTO E AREIA), PREPARO MECÂNICO COM BETONEIRA 400 L, APLICADO EM ÁREAS MOLHADAS SOBRE LAJE, ADERIDO, ESPESSURA 2CM. AF_06/2014 | SER.CG | M2
1379 | CIMENTO PORTLAND COMPOSTO CP II-32 | MAT. | KG | 0.5 | 0.6 | 0.3
7334 | ADITIVO ADESIVO LIQUIDO PARA ARGAMASSAS DE REVESTIMENTOS CIMENTICIOS | MAT. | L | 0.435 | 14.63 | 6.36
87301U | ARGAMASSA TRAÇO 1:4 (EM VOLUME DE CIMENTO E AREIA MÉDIA ÚMIDA) PARA CONTRAPISO, PREPARO MECÂNICO COM BETONEIRA 400 L. AF_08/2019 | SER.CG | M3 | 0.031 | 531.23 | 16.46
88309U | PEDREIRO COM ENCARGOS COMPLEMENTARES | SER.CG | H | 0.59 | 20.45 | 12.06
88316U | SERVENTE COM ENCARGOS COMPLEMENTARES | SER.CG | H | 0.295 | 16.42 | 4.84
CUSTO(mão-de-obra): | [5 empty] | 7.63
CUSTO(material): | [5 empty] | 23.74
CUSTO TOTAL(unit.): | [5 empty] | 31.37
LS(%): 113,39% | [5 empty] | 8.65
BDI(%): 0% | [5 empty] | 0
ADM(%): 0% | [5 empty] | 0
TOTAL TAXA: | [5 empty] | 8.65
CUSTO TOTAL UNIT.(c/taxa): | [5 empty] | 40.02
QUANTIDADE: | [5 empty] | 8.79
CUSTO TOTAL(c/taxa): | [5 empty] | 351.77
07.04.07.02 | REVESTIMENTO
UFPE16.17 | REVESTIMENTO DE PISO EM PORCELANATO TÉCNICO, SUPERFÍCIE NATURAL NAS DIMENSÕES 60 X 60 CM NA COR BEGE, TIPO MINIMUM AREIA, FABRICANTE ELIANE OU EQUIVALENTE TÉCNICO, APLICADA EM AMBIENTES DE ÁREA MENOR QUE 5 M², COM REJUNTE EM ARGAMASSA TIPO CIMENTCOLA FLEXÍVEL TIPO AC III, PARA ASSENTAMENTO DE PORCELANATO, RESISTENTE À ÁGUA, NA COR CINZA QUARTZOLIT, OU EQUIVALENTE TÉCNICO | SER.CG | M2
34357 | REJUNTE COLORIDO, CIMENTICIO | MAT. | KG | 0.14 | 4.4 | 0.61
37595 | ARGAMASSA COLANTE TIPO ACIII | MAT. | KG | 8.62 | 2.3 | 19.82
88256U | AZULEJISTA OU LADRILHISTA COM ENCARGOS COMPLEMENTARES | SER.CG | H | 1.06 | 23.42 | 24.82
88316U | SERVENTE COM ENCARGOS COMPLEMENTARES | SER.CG | H | 0.37 | 16.42 | 6.07
COT16.1 | REVESTIMENTO EM PORCELANATO TÉCNICO, SUPERFÍCIE NATURAL, DE DIMENSÃO 60 X 60 CM NA COR BEGE TIPO MINIMUM AREIA, FABRICANTE ELIANE OU EQUIVALENTE TÉCNICO | MAT. | M2 | 1.12 | 74.24 | 83.14
CUSTO(mão-de-obra): | [5 empty] | 11.38
CUSTO(material): | [5 empty] | 110.18
CUSTO TOTAL(unit.): | [5 empty] | 121.56
LS(%): 113,39% | [5 empty] | 12.9
BDI(%): 0% | [5 empty] | 0
ADM(%): 0% | [5 empty] | 0
TOTAL TAXA: | [5 empty] | 12.9
CUSTO TOTAL UNIT.(c/taxa): | [5 empty] | 134.46
QUANTIDADE: | [5 empty] | 8.79
CUSTO TOTAL(c/taxa): | [5 empty] | 1181.9
UFPE16.24 | PISO INDUSTRIAL ALTA RESISTÊNCIA, ESPESSURA 12 MM, INCLUSO JUNTAS DE DILATAÇÃO PLÁSTICAS E POLIMENTO MECANIZADO | SER.CG | M2
1379 | CIMENTO PORTLAND COMPOSTO CP II-32 | MAT. | KG | 12 | 0.6 | 7.2
3671 | JUNTA PLASTICA DE DILATACAO PARA PISOS, COR CINZA, 17 X 3 MM (ALTURA X ESPESSURA) | MAT. | M | 2 | 0.79 | 1.58
4824 | GRANILHA/ GRANA/ PEDRISCO OU AGREGADO EM MARMORE/ GRANITO/ QUARTZO E CALCARIO, PRETO, CINZA, PALHA OU BRANCO | MAT. | KG | 22 | 0.36 | 7.92
7353 | RESINA ACRILICA BASE AGUA - COR BRANCA | MAT. | L | 0.21176 | 29.26 | 6.19
88309U | PEDREIRO COM ENCARGOS COMPLEMENTARES | SER.CG | H | 0.7 | 20.45 | 14.31
88316U | SERVENTE COM ENCARGOS COMPLEMENTARES | SER.CG | H | 3.37 | 16.42 | 55.33
95276U | POLIDORA DE PISO (POLITRIZ), PESO DE 100KG, DIÂMETRO 450 MM, MOTOR ELÉTRICO, POTÊNCIA 4 HP - CHP DIURNO. AF_09/2016 | SER.CG | CHP | 2 | 2.88 | 5.76
CUSTO(mão-de-obra): | [5 empty] | 23.96
CUSTO(material): | [5 empty] | 47.2
CUSTO TOTAL(unit.): | [5 empty] | 71.16
LS(%): 113,39% | [5 empty] | 27.13
BDI(%): 0% | [5 empty] | 0
ADM(%): 0% | [5 empty] | 0
TOTAL TAXA: | [5 empty] | 27.13
CUSTO TOTAL UNIT.(c/taxa): | [5 empty] | 98.29
QUANTIDADE: | [5 empty] | 3.67
CUSTO TOTAL(c/taxa): | [5 empty] | 360.72
07.04.07.03 | SOLEIRA
98689U | SOLEIRA EM GRANITO, LARGURA 15 CM, ESPESSURA 2,0 CM. AF_06/2018 | SER.CG | M
20232 | SOLEIRA EM GRANITO, POLIDO, TIPO ANDORINHA/ QUARTZ/ CASTELO/ CORUMBA OU OUTROS EQUIVALENTES DA REGIAO, L= *15* CM, E= *2,0* CM | MAT. | M | 1 | 63.2 | 63.2
37595 | ARGAMASSA COLANTE TIPO ACIII | MAT. | KG | 1.29 | 2.3 | 2.96
88274U | MARMORISTA/GRANITEIRO COM ENCARGOS COMPLEMENTARES | SER.CG | H | 0.547 | 22.22 | 12.15
88316U | SERVENTE COM ENCARGOS COMPLEMENTARES | SER.CG | H | 0.273 | 16.42 | 4.48
CUSTO(mão-de-obra): | [5 empty] | 6.02
CUSTO(material): | [5 empty] | 69.94
CUSTO TOTAL(unit.): | [5 empty] | 75.96
LS(%): 113,39% | [5 empty] | 6.83
BDI(%): 0% | [5 empty] | 0
ADM(%): 0% | [5 empty] | 0
TOTAL TAXA: | [5 empty] | 6.83
CUSTO TOTAL UNIT.(c/taxa): | [5 empty] | 82.79
QUANTIDADE: | [5 empty] | 1.86
CUSTO TOTAL(c/taxa): | [5 empty] | 153.98
UFPE16.28 | SOLEIRA EM GRANITO, LARGURA 22 CM, ESPESSURA 2,0 CM | SER.CG | M
88309U | PEDREIRO COM ENCARGOS COMPLEMENTARES | SER.CG | H | 0.7 | 20.45 | 14.31
88631U | ARGAMASSA TRAÇO 1:4 (EM VOLUME DE CIMENTO E AREIA MÉDIA ÚMIDA), PREPARO MANUAL. AF_08/2019 | SER.CG | M3 | 0.002 | 473.34 | 0.94
COT16.3 | SOLEIRA EM GRANITO CINZA ANDORINHA 22 X 2 CM | MAT. | M | 1 | 59.4 | 59.4
CUSTO(mão-de-obra): | [5 empty] | 5.27
CUSTO(material): | [5 empty] | 63.41
CUSTO TOTAL(unit.): | [5 empty] | 68.68
LS(%): 113,39% | [5 empty] | 5.97
BDI(%): 0% | [5 empty] | 0
ADM(%): 0% | [5 empty] | 0
TOTAL TAXA: | [5 empty] | 5.97
CUSTO TOTAL UNIT.(c/taxa): | [5 empty] | 74.65
QUANTIDADE: | [5 empty] | 2
CUSTO TOTAL(c/taxa): | [5 empty] | 149.3
07.04.08 | FORROS
96116U | FORRO EM RÉGUAS DE PVC, FRISADO, PARA AMBIENTES COMERCIAIS, INCLUSIVE ESTRUTURA DE FIXAÇÃO. AF_05/2017_P | SER.CG | M2
36238 | FORRO DE PVC, FRISADO, BRANCO, REGUA DE 20 CM, ESPESSURA DE 8 MM A 10 MM E COMPRIMENTO 6 M (SEM COLOCACAO) | MAT. | M2 | 1.0956 | 26.12 | 28.61
39427 | PERFIL CANALETA, FORMATO C, EM ACO ZINCADO, PARA ESTRUTURA FORRO DRYWALL, E = 0,5 MM, *46 X 18* (L X H), COMPRIMENTO 3 M | MAT. | M | 3.8499 | 5.61 | 21.59
39430 | PENDURAL OU PRESILHA REGULADORA, EM ACO GALVANIZADO, COM CORPO, MOLA E REBITE, PARA PERFIL TIPO CANALETA DE ESTRUTURA EM FORROS DRYWALL | MAT. | UN | 1.3265 | 2.11 | 2.79
39443 | PARAFUSO DRY WALL, EM ACO ZINCADO, CABECA LENTILHA E PONTA BROCA (LB), LARGURA 4,2 MM, COMPRIMENTO 13 MM | MAT. | UN | 2.1912 | 0.17 | 0.37
40547 | PARAFUSO ZINCADO, AUTOBROCANTE, FLANGEADO, 4,2 MM X 19 MM | MAT. | CENTO | 0.0132 | 20.07 | 0.26
40552 | PARAFUSO, AUTO ATARRACHANTE, CABECA CHATA, FENDA SIMPLES, 1/4? (6,35 MM) X 25 MM | MAT. | CENTO | 0.0333 | 34.41 | 1.14
43131 | ARAME GALVANIZADO 6 BWG, D = 5,16 MM (0,157 KG/M), OU 8 BWG, D = 4,19 MM (0,101 KG/M), OU 10 BWG, D = 3,40 MM (0,0713 KG/M) | MAT. | KG | 0.0426 | 23.29 | 0.99
88278U | MONTADOR DE ESTRUTURA METÁLICA COM ENCARGOS COMPLEMENTARES | SER.CG | H | 0.4994 | 28.27 | 14.11
CUSTO(mão-de-obra): | [5 empty] | 5.73
CUSTO(material): | [5 empty] | 57.63
CUSTO TOTAL(unit.): | [5 empty] | 63.36
LS(%): 113,39% | [5 empty] | 6.5
BDI(%): 0% | [5 empty] | 0
ADM(%): 0% | [5 empty] | 0
TOTAL TAXA: | [5 empty] | 6.5
CUSTO TOTAL UNIT.(c/taxa): | [5 empty] | 69.86
QUANTIDADE: | [5 empty] | 7.32
CUSTO TOTAL(c/taxa): | [5 empty] | 511.37
07.04.09 | SERVIÇOS AUXILIARES, COMPLEMENTARES E DIVERSOS
UFPE23.1 | LIMPEZA DA OBRA | SER.CG | M2
38400 | VASSOURA 40 CM COM CABO | MAT. | UN | 0.05 | 14.1 | 0.7
88316U | SERVENTE COM ENCARGOS COMPLEMENTARES | SER.CG | H | 0.1 | 16.42 | 1.64
COT23.5 | SABÃO EM PÓ | MAT. | KG | 0.005 | 8.44 | 0.04
CUSTO(mão-de-obra): | [5 empty] | 0.55
CUSTO(material): | [5 empty] | 1.2
CUSTO TOTAL(unit.): | [5 empty] | 1.75
LS(%): 113,39% | [5 empty] | 0.63
BDI(%): 0% | [5 empty] | 0
ADM(%): 0% | [5 empty] | 0
TOTAL TAXA: | [5 empty] | 0.63
CUSTO TOTAL UNIT.(c/taxa): | [5 empty] | 2.38
QUANTIDADE: | [5 empty] | 14.79
CUSTO TOTAL(c/taxa): | [5 empty] | 35.2
UFPE23.2 | AS BUILT - COMO CONSTRUÍDO E MANUAL DE OPERAÇÃO DA EDIFICAÇÃO | SER.CG | M2
90773U | DESENHISTA COPISTA COM ENCARGOS COMPLEMENTARES | SER.CG | H | 0.06 | 24.22 | 1.45
CUSTO(mão-de-obra): | [5 empty] | 0.64
CUSTO(material): | [5 empty] | 0.07
CUSTO TOTAL(unit.): | [5 empty] | 0.71
LS(%): 113,39% | [5 empty] | 0.74
BDI(%): 0% | [5 empty] | 0
ADM(%): 0% | [5 empty] | 0
TOTAL TAXA: | [5 empty] | 0.74
CUSTO TOTAL UNIT.(c/taxa): | [5 empty] | 1.45
QUANTIDADE: | [5 empty] | 14.79
CUSTO TOTAL(c/taxa): | [5 empty] | 21.44
08 | OUTROS AMBIENTES
08.01 | BIBLIOTECA
08.01.01 | DEMOLIÇÕES, LIMPEZA DO TERRENO E RETIRADAS
100201U | TRANSPORTE HORIZONTAL COM CARRINHO DE MÃO, DE SACOS DE 50 KG (UNIDADE: KGXKM). AF_07/2019 | SER.CG | kgxkm
88316U | SERVENTE COM ENCARGOS COMPLEMENTARES | SER.CG | H | 0.0373 | 16.42 | 0.61
CUSTO(mão-de-obra): | [5 empty] | 0.2
CUSTO(material): | [5 empty] | 0.17
CUSTO TOTAL(unit.): | [5 empty] | 0.37
LS(%): 113,39% | [5 empty] | 0.24
BDI(%): 0% | [5 empty] | 0
ADM(%): 0% | [5 empty] | 0
TOTAL TAXA: | [5 empty] | 0.24
CUSTO TOTAL UNIT.(c/taxa): | [5 empty] | 0.61
QUANTIDADE: | [5 empty] | 36.04
CUSTO TOTAL(c/taxa): | [5 empty] | 21.98
97914U | TRANSPORTE COM CAMINHÃO BASCULANTE DE 6 M3, EM VIA URBANA PAVIMENTADA, DMT ATÉ 30 KM (UNIDADE: M3XKM). AF_01/2018 | SER.CG | M3XKM
67826U | CAMINHÃO BASCULANTE 6 M3 TOCO, PESO BRUTO TOTAL 16.000 KG, CARGA ÚTIL MÁXIMA 11.130 KG, DISTÂNCIA ENTRE EIXOS 5,36 M, POTÊNCIA 185 CV, INCLUSIVE CAÇAMBA METÁLICA - CHP DIURNO. AF_06/2014 | SER.CG | CHP | 0.0139 | 134.31 | 1.86
67827U | CAMINHÃO BASCULANTE 6 M3 TOCO, PESO BRUTO TOTAL 16.000 KG, CARGA ÚTIL MÁXIMA 11.130 KG, DISTÂNCIA ENTRE EIXOS 5,36 M, POTÊNCIA 185 CV, INCLUSIVE CAÇAMBA METÁLICA - CHI DIURNO. AF_06/2014 | SER.CG | CHI | 0.006 | 48.81 | 0.29
CUSTO(mão-de-obra): | [5 empty] | 0.23
CUSTO(material): | [5 empty] | 1.66
CUSTO TOTAL(unit.): | [5 empty] | 1.89
LS(%): 113,39% | [5 empty] | 0.26
BDI(%): 0% | [5 empty] | 0
ADM(%): 0% | [5 empty] | 0
TOTAL TAXA: | [5 empty] | 0.26
CUSTO TOTAL UNIT.(c/taxa): | [5 empty] | 2.15
QUANTIDADE: | [5 empty] | 17.13
CUSTO TOTAL(c/taxa): | [5 empty] | 36.82
COT1.3 | DESTINAÇÃO FINAL DE RESÍDUOS DA CONSTRUÇÃO CIVIL EM USINA DE RECICLAGEM LICENCIADA (CTR) - ENTULHO | MAT. | T
COT1.3 | DESTINAÇÃO FINAL DE RESÍDUOS DA CONSTRUÇÃO CIVIL EM USINA DE RECICLAGEM LICENCIADA (CTR) - ENTULHO | MAT. | T
CUSTO(mão-de-obra): | [5 empty] | 0
CUSTO(material): | [5 empty] | 25
CUSTO TOTAL(unit.): | [5 empty] | 25
LS(%): 113,39% | [5 empty] | 0
BDI(%): 0% | [5 empty] | 0
ADM(%): 0% | [5 empty] | 0
TOTAL TAXA: | [5 empty] | 0
CUSTO TOTAL UNIT.(c/taxa): | [5 empty] | 25
QUANTIDADE: | [5 empty] | 1.2
CUSTO TOTAL(c/taxa): | [5 empty] | 30
UFPE1.23 | RETIRADA DE TAMPO E FUNDO EM MDF ESPESSURA 25 MM COM ACABAMENTO EM AMBAS AS FACES REVESTIDO EM MELAMÍNICO PARA ADAPTAÇÃO DA CABINE INDIVIDUAL DE ESTUDO, CONFORME PROJETO | SER.CG | M2
88262U | CARPINTEIRO DE FORMAS COM ENCARGOS COMPLEMENTARES | SER.CG | H | 0.3503 | 20.24 | 7.09
88316U | SERVENTE COM ENCARGOS COMPLEMENTARES | SER.CG | H | 0.6879 | 16.42 | 11.29
CUSTO(mão-de-obra): | [5 empty] | 6.4
CUSTO(material): | [5 empty] | 4.71
CUSTO TOTAL(unit.): | [5 empty] | 11.11
LS(%): 113,39% | [5 empty] | 7.27
BDI(%): 0% | [5 empty] | 0
ADM(%): 0% | [5 empty] | 0
TOTAL TAXA: | [5 empty] | 7.27
CUSTO TOTAL UNIT.(c/taxa): | [5 empty] | 18.38
QUANTIDADE: | [5 empty] | 1.44
CUSTO TOTAL(c/taxa): | [5 empty] | 26.46
UFPE1.27 | RETIRADA DE PISO PODOTÁTIL | SER.CG | M2
88316U | SERVENTE COM ENCARGOS COMPLEMENTARES | SER.CG | H | 0.3 | 16.42 | 4.92
CUSTO(mão-de-obra): | [5 empty] | 1.67
CUSTO(material): | [5 empty] | 1.36
CUSTO TOTAL(unit.): | [5 empty] | 3.03
LS(%): 113,39% | [5 empty] | 1.89
BDI(%): 0% | [5 empty] | 0
ADM(%): 0% | [5 empty] | 0
TOTAL TAXA: | [5 empty] | 1.89
CUSTO TOTAL UNIT.(c/taxa): | [5 empty] | 4.92
QUANTIDADE: | [5 empty] | 2.25
CUSTO TOTAL(c/taxa): | [5 empty] | 11.07
UFPE1.28 | DEMOLIÇÃO DE BALCÃO DE GRANITO / MÁRMORE | SER.CG | M2
88309U | PEDREIRO COM ENCARGOS COMPLEMENTARES | SER.CG | H | 0.15 | 20.45 | 3.06
88316U | SERVENTE COM ENCARGOS COMPLEMENTARES | SER.CG | H | 1 | 16.42 | 16.42
CUSTO(mão-de-obra): | [5 empty] | 6.68
CUSTO(material): | [5 empty] | 5.23
CUSTO TOTAL(unit.): | [5 empty] | 11.91
LS(%): 113,39% | [5 empty] | 7.57
BDI(%): 0% | [5 empty] | 0
ADM(%): 0% | [5 empty] | 0
TOTAL TAXA: | [5 empty] | 7.57
CUSTO TOTAL UNIT.(c/taxa): | [5 empty] | 19.48
QUANTIDADE: | [5 empty] | 7.98
CUSTO TOTAL(c/taxa): | [5 empty] | 155.45
UFPE1.8 | REMOÇÃO DE GUARDA-CORPO / CORRIMÃO | SER.CG | M2
88316U | SERVENTE COM ENCARGOS COMPLEMENTARES | SER.CG | H | 3 | 16.42 | 49.26
CUSTO(mão-de-obra): | [5 empty] | 16.71
CUSTO(material): | [5 empty] | 13.62
CUSTO TOTAL(unit.): | [5 empty] | 30.33
LS(%): 113,39% | [5 empty] | 18.93
BDI(%): 0% | [5 empty] | 0
ADM(%): 0% | [5 empty] | 0
TOTAL TAXA: | [5 empty] | 18.93
CUSTO TOTAL UNIT.(c/taxa): | [5 empty] | 49.26
QUANTIDADE: | [5 empty] | 7.17
CUSTO TOTAL(c/taxa): | [5 empty] | 353.19
UFPE22.1 | CARGA MANUAL DE ENTULHO EM CAMINHAO BASCULANTE 6 M3 | SER.CG | M3
5961U | CAMINHÃO BASCULANTE 6 M3, PESO BRUTO TOTAL 16.000 KG, CARGA ÚTIL MÁXIMA 13.071 KG, DISTÂNCIA ENTRE EIXOS 4,80 M, POTÊNCIA 230 CV INCLUSIVE CAÇAMBA METÁLICA - CHI DIURNO. AF_06/2014 | SER.CG | CHI | 0.24 | 49.76 | 11.94
88316U | SERVENTE COM ENCARGOS COMPLEMENTARES | SER.CG | H | 0.72 | 16.42 | 11.82
CUSTO(mão-de-obra): | [5 empty] | 6.82
CUSTO(material): | [5 empty] | 9.2
CUSTO TOTAL(unit.): | [5 empty] | 16.02
LS(%): 113,39% | [5 empty] | 7.74
BDI(%): 0% | [5 empty] | 0
ADM(%): 0% | [5 empty] | 0
TOTAL TAXA: | [5 empty] | 7.74
CUSTO TOTAL UNIT.(c/taxa): | [5 empty] | 23.76
QUANTIDADE: | [5 empty] | 0.86
CUSTO TOTAL(c/taxa): | [5 empty] | 20.43
08.01.02 | SUPERESTRUTURA
96620U | LASTRO DE CONCRETO MAGRO, APLICADO EM PISOS OU RADIERS. AF_08/2017 | SER.CG | M3
88309U | PEDREIRO COM ENCARGOS COMPLEMENTARES | SER.CG | H | 5.437 | 20.45 | 111.18
88316U | SERVENTE COM ENCARGOS COMPLEMENTARES | SER.CG | H | 1.483 | 16.42 | 24.35
94968U | CONCRETO MAGRO PARA LASTRO, TRAÇO 1:4,5:4,5 (CIMENTO/ AREIA MÉDIA/ BRITA 1) - PREPARO MECÂNICO COM BETONEIRA 600 L. AF_07/2016 | SER.CG | M3 | 1.13 | 311.14 | 351.58
CUSTO(mão-de-obra): | [5 empty] | 78.09
CUSTO(material): | [5 empty] | 320.57
CUSTO TOTAL(unit.): | [5 empty] | 398.66
LS(%): 113,39% | [5 empty] | 88.45
BDI(%): 0% | [5 empty] | 0
ADM(%): 0% | [5 empty] | 0
TOTAL TAXA: | [5 empty] | 88.45
CUSTO TOTAL UNIT.(c/taxa): | [5 empty] | 487.11
QUANTIDADE: | [5 empty] | 2.48
CUSTO TOTAL(c/taxa): | [5 empty] | 1208.03
UFPE5.2 | MONTAGEM E DESMONTAGEM DE FÔRMA DE RAMPA, EM CHAPA DE MADEIRA COMPENSADA RESINADA, 4 UTILIZAÇÕES. AF_12/2015 | SER.CG | M2
2692 | DESMOLDANTE PROTETOR PARA FORMAS DE MADEIRA, DE BASE OLEOSA EMULSIONADA EM AGUA | MAT. | L | 0.01 | 6.62 | 0.06
88239U | AJUDANTE DE CARPINTEIRO COM ENCARGOS COMPLEMENTARES | SER.CG | H | 0.108 | 16.93 | 1.82
88262U | CARPINTEIRO DE FORMAS COM ENCARGOS COMPLEMENTARES | SER.CG | H | 0.59 | 20.24 | 11.94
92267U | FABRICAÇÃO DE FÔRMA PARA LAJES, EM CHAPA DE MADEIRA COMPENSADA RESINADA, E = 17 MM. AF_12/2015 | SER.CG | M2 | 0.341 | 37.11 | 12.65
CUSTO(mão-de-obra): | [5 empty] | 5.06
CUSTO(material): | [5 empty] | 15.66
CUSTO TOTAL(unit.): | [5 empty] | 20.72
LS(%): 113,39% | [5 empty] | 5.75
BDI(%): 0% | [5 empty] | 0
ADM(%): 0% | [5 empty] | 0
TOTAL TAXA: | [5 empty] | 5.75
CUSTO TOTAL UNIT.(c/taxa): | [5 empty] | 26.47
QUANTIDADE: | [5 empty] | 2.43
CUSTO TOTAL(c/taxa): | [5 empty] | 64.32
08.01.03 | ALVENARIA
87495U | ALVENARIA DE VEDAÇÃO DE BLOCOS CERÂMICOS FURADOS NA HORIZONTAL DE 9X19X19CM (ESPESSURA 9CM) DE PAREDES COM ÁREA LÍQUIDA MENOR QUE 6M² SEM VÃOS E ARGAMASSA DE ASSENTAMENTO COM PREPARO EM BETONEIRA. AF_06/2014 | SER.CG | M2
34557 | TELA DE ACO SOLDADA GALVANIZADA/ZINCADA PARA ALVENARIA, FIO D = *1,20 A 1,70* MM, MALHA 15 X 15 MM, (C X L) *50 X 7,5* CM | MAT. | M | 0.785 | 2.49 | 1.95
37395 | PINO DE ACO COM FURO, HASTE = 27 MM (ACAO DIRETA) | MAT. | CENTO | 0.0094 | 38.53 | 0.36
7266 | BLOCO CERAMICO (ALVENARIA DE VEDACAO), DE 9 X 19 X 19 CM | MAT. | MIL | 0.02793 | 535 | 14.94
87292U | ARGAMASSA TRAÇO 1:2:8 (EM VOLUME DE CIMENTO, CAL E AREIA MÉDIA ÚMIDA) PARA EMBOÇO/MASSA ÚNICA/ASSENTAMENTO DE ALVENARIA DE VEDAÇÃO, PREPARO MECÂNICO COM BETONEIRA 400 L. AF_08/2019 | SER.CG | M3 | 0.0098 | 475.8 | 4.66
88309U | PEDREIRO COM ENCARGOS COMPLEMENTARES | SER.CG | H | 1.69 | 20.45 | 34.56
88316U | SERVENTE COM ENCARGOS COMPLEMENTARES | SER.CG | H | 0.845 | 16.42 | 13.87
CUSTO(mão-de-obra): | [5 empty] | 17.69
CUSTO(material): | [5 empty] | 32.6
CUSTO TOTAL(unit.): | [5 empty] | 50.29
LS(%): 113,39% | [5 empty] | 20.05
BDI(%): 0% | [5 empty] | 0
ADM(%): 0% | [5 empty] | 0
TOTAL TAXA: | [5 empty] | 20.05
CUSTO TOTAL UNIT.(c/taxa): | [5 empty] | 70.34
QUANTIDADE: | [5 empty] | 1.63
CUSTO TOTAL(c/taxa): | [5 empty] | 114.65
08.01.04 | ESQUADRIAS
UFPE10.1 | GUARDA-CORPO DE 1,15 M DE ALTURA, COMPOSTO DE TUBO EM AÇO GALVANIZADO 2", GRADIL EM BARRA CHATA EM AÇO GALVANIZADO 1" X 1/8", TELA ARAMADA EM AÇO GALVANIZADO MALHA 2" FIO 10 E MONTANTES TUBULARES DE 2 1/2" ESPAÇADOS DE 1,80 M, COM TODOS OS ELEMENTOS COM PINTURA ANTIFERRUGEM E ACABAMENTO EM ESMALTE SINTÉTICO FOSCO NA COR PRETA REF. 008 CORAL OU SIMILAR | SER.CG | M
100722U | PINTURA COM TINTA ALQUÍDICA DE FUNDO (TIPO ZARCÃO) APLICADA A ROLO OU PINCEL SOBRE SUPERFÍCIES METÁLICAS (EXCETO PERFIL) EXECUTADO EM OBRA (POR DEMÃO). AF_01/2020 | SER.CG | M2 | 2.3128 | 17.91 | 41.42
100762U | PINTURA COM TINTA ALQUÍDICA DE ACABAMENTO (ESMALTE SINTÉTICO FOSCO) APLICADA A ROLO OU PINCEL SOBRE SUPERFÍCIES METÁLICAS (EXCETO PERFIL) EXECUTADO EM OBRA (02 DEMÃOS). AF_01/2020 | SER.CG | M2 | 2.3128 | 35.71 | 82.58
11002 | ELETRODO REVESTIDO AWS - E6013, DIAMETRO IGUAL A 2,50 MM | MAT. | KG | 0.071 | 24.96 | 1.77
11964 | PARAFUSO DE ACO TIPO CHUMBADOR PARABOLT, DIAMETRO 3/8", COMPRIMENTO 75 MM | MAT. | UN | 2.222 | 1.75 | 3.88
1332 | CHAPA DE ACO GROSSA, ASTM A36, E = 3/8 " (9,53 MM) 74,69 KG/M2 | MAT. | KG | 0.83715 | 9.67 | 8.09
21013 | TUBO ACO GALVANIZADO COM COSTURA, CLASSE LEVE, DN 50 MM ( 2"), E = 3,00 MM, *4,40* KG/M (NBR 5580) | MAT. | M | 2.258 | 63.07 | 142.41
21014 | TUBO ACO GALVANIZADO COM COSTURA, CLASSE LEVE, DN 65 MM ( 2 1/2"), E = 3,35 MM, * 6,23* KG/M (NBR 5580) | MAT. | M | 0.72917 | 88.25 | 64.34
546 | BARRA DE FERRO RETANGULAR, BARRA CHATA (QUALQUER DIMENSAO) | MAT. | KG | 1.449 | 8.66 | 12.54
7162 | TELA DE ARAME GALVANIZADA QUADRANGULAR / LOSANGULAR, FIO 3,4 MM (10 BWG), MALHA 5 X 5 CM, H = 2 M | MAT. | M2 | 0.869 | 59.46 | 51.67
88251U | AUXILIAR DE SERRALHEIRO COM ENCARGOS COMPLEMENTARES | SER.CG | H | 4.748 | 16.39 | 77.81
88315U | SERRALHEIRO COM ENCARGOS COMPLEMENTARES | SER.CG | H | 5.78 | 20.34 | 117.56
CUSTO(mão-de-obra): | [5 empty] | 103.35
CUSTO(material): | [5 empty] | 383.56
CUSTO TOTAL(unit.): | [5 empty] | 486.91
LS(%): 113,39% | [5 empty] | 117.16
BDI(%): 0% | [5 empty] | 0
ADM(%): 0% | [5 empty] | 0
TOTAL TAXA: | [5 empty] | 117.16
CUSTO TOTAL UNIT.(c/taxa): | [5 empty] | 604.07
QUANTIDADE: | [5 empty] | 10.3
CUSTO TOTAL(c/taxa): | [5 empty] | 6221.92
UFPE10.22 | CORRIMÃO DUPLO INSTALADO EM PISO, EM TUBO DE AÇO GALVANIZADO 1 1/2, E MONTANTES EM TUBO DE AÇO GALVANIZADO 2 1/2" ESPAÇADOS DE 1,25 M COM TODOS OS ELEMENTOS COM PINTURA ANTIFERRUGEM E ACABAMENTO EM ESMALTE SINTÉTICO FOSCO NA COR PRETA REF. 008 CORAL OU SIMILAR | SER.CG | M
100722U | PINTURA COM TINTA ALQUÍDICA DE FUNDO (TIPO ZARCÃO) APLICADA A ROLO OU PINCEL SOBRE SUPERFÍCIES METÁLICAS (EXCETO PERFIL) EXECUTADO EM OBRA (POR DEMÃO). AF_01/2020 | SER.CG | M2 | 0.445 | 17.91 | 7.96
100762U | PINTURA COM TINTA ALQUÍDICA DE ACABAMENTO (ESMALTE SINTÉTICO FOSCO) APLICADA A ROLO OU PINCEL SOBRE SUPERFÍCIES METÁLICAS (EXCETO PERFIL) EXECUTADO EM OBRA (02 DEMÃOS). AF_01/2020 | SER.CG | M2 | 0.445 | 35.71 | 15.89
10997 | ELETRODO REVESTIDO AWS - E7018, DIAMETRO IGUAL A 4,00 MM | MAT. | KG | 0.8 | 26 | 20.8
11964 | PARAFUSO DE ACO TIPO CHUMBADOR PARABOLT, DIAMETRO 3/8", COMPRIMENTO 75 MM | MAT. | UN | 3.198 | 1.75 | 5.59
1319 | CHAPA DE ACO FINA A QUENTE BITOLA MSG 3/16 ", E = 4,75 MM (38,00 KG/M2) | MAT. | KG | 0.342 | 8.73 | 2.98
1332 | CHAPA DE ACO GROSSA, ASTM A36, E = 3/8 " (9,53 MM) 74,69 KG/M2 | MAT. | KG | 0.285 | 9.67 | 2.75
21012 | TUBO ACO GALVANIZADO COM COSTURA, CLASSE LEVE, DN 40 MM ( 1 1/2"), E = 3,00 MM, *3,48* KG/M (NBR 5580) | MAT. | M | 2.33 | 48.33 | 112.6
21014 | TUBO ACO GALVANIZADO COM COSTURA, CLASSE LEVE, DN 65 MM ( 2 1/2"), E = 3,35 MM, * 6,23* KG/M (NBR 5580) | MAT. | M | 0.74 | 88.25 | 65.3
88309U | PEDREIRO COM ENCARGOS COMPLEMENTARES | SER.CG | H | 0.4 | 20.45 | 8.18
88315U | SERRALHEIRO COM ENCARGOS COMPLEMENTARES | SER.CG | H | 0.6 | 20.34 | 12.2
88316U | SERVENTE COM ENCARGOS COMPLEMENTARES | SER.CG | H | 1 | 16.42 | 16.42
88317U | SOLDADOR COM ENCARGOS COMPLEMENTARES | SER.CG | H | 0.6 | 21 | 12.6
88628U | ARGAMASSA TRAÇO 1:3 (EM VOLUME DE CIMENTO E AREIA MÉDIA ÚMIDA), PREPARO MECÂNICO COM BETONEIRA 400 L. AF_08/2019 | SER.CG | M3 | 0.003 | 480.25 | 1.44
CUSTO(mão-de-obra): | [5 empty] | 24.13
CUSTO(material): | [5 empty] | 233.2
CUSTO TOTAL(unit.): | [5 empty] | 257.33
LS(%): 113,39% | [5 empty] | 27.38
BDI(%): 0% | [5 empty] | 0
ADM(%): 0% | [5 empty] | 0
TOTAL TAXA: | [5 empty] | 27.38
CUSTO TOTAL UNIT.(c/taxa): | [5 empty] | 284.71
QUANTIDADE: | [5 empty] | 25.55
CUSTO TOTAL(c/taxa): | [5 empty] | 7274.34
UFPE10.23 | CORRIMÃO DUPLO BILATERAL INSTALADO EM PISO, EM TUBO DE AÇO GALVANIZADO 1 1/2, E MONTANTES EM TUBO DE AÇO GALVANIZADO 2 1/2" ESPAÇADOS DE 1,25 M COM TODOS OS ELEMENTOS COM PINTURA ANTIFERRUGEM E ACABAMENTO EM ESMALTE SINTÉTICO FOSCO NA COR PRETA REF. 008 CORAL OU SIMILAR | SER.CG | M
100722U | PINTURA COM TINTA ALQUÍDICA DE FUNDO (TIPO ZARCÃO) APLICADA A ROLO OU PINCEL SOBRE SUPERFÍCIES METÁLICAS (EXCETO PERFIL) EXECUTADO EM OBRA (POR DEMÃO). AF_01/2020 | SER.CG | M2 | 0.737 | 17.91 | 13.19
100762U | PINTURA COM TINTA ALQUÍDICA DE ACABAMENTO (ESMALTE SINTÉTICO FOSCO) APLICADA A ROLO OU PINCEL SOBRE SUPERFÍCIES METÁLICAS (EXCETO PERFIL) EXECUTADO EM OBRA (02 DEMÃOS). AF_01/2020 | SER.CG | M2 | 0.737 | 35.71 | 26.31
10997 | ELETRODO REVESTIDO AWS - E7018, DIAMETRO IGUAL A 4,00 MM | MAT. | KG | 0.8 | 26 | 20.8
11964 | PARAFUSO DE ACO TIPO CHUMBADOR PARABOLT, DIAMETRO 3/8", COMPRIMENTO 75 MM | MAT. | UN | 3.198 | 1.75 | 5.59
1319 | CHAPA DE ACO FINA A QUENTE BITOLA MSG 3/16 ", E = 4,75 MM (38,00 KG/M2) | MAT. | KG | 0.684 | 8.73 | 5.97
1332 | CHAPA DE ACO GROSSA, ASTM A36, E = 3/8 " (9,53 MM) 74,69 KG/M2 | MAT. | KG | 0.285 | 9.67 | 2.75
21012 | TUBO ACO GALVANIZADO COM COSTURA, CLASSE LEVE, DN 40 MM ( 1 1/2"), E = 3,00 MM, *3,48* KG/M (NBR 5580) | MAT. | M | 4.66 | 48.33 | 225.21
21014 | TUBO ACO GALVANIZADO COM COSTURA, CLASSE LEVE, DN 65 MM ( 2 1/2"), E = 3,35 MM, * 6,23* KG/M (NBR 5580) | MAT. | M | 0.74 | 88.25 | 65.3
88309U | PEDREIRO COM ENCARGOS COMPLEMENTARES | SER.CG | H | 0.4 | 20.45 | 8.18
88315U | SERRALHEIRO COM ENCARGOS COMPLEMENTARES | SER.CG | H | 0.6 | 20.34 | 12.2
88316U | SERVENTE COM ENCARGOS COMPLEMENTARES | SER.CG | H | 1 | 16.42 | 16.42
88317U | SOLDADOR COM ENCARGOS COMPLEMENTARES | SER.CG | H | 0.6 | 21 | 12.6
88628U | ARGAMASSA TRAÇO 1:3 (EM VOLUME DE CIMENTO E AREIA MÉDIA ÚMIDA), PREPARO MECÂNICO COM BETONEIRA 400 L. AF_08/2019 | SER.CG | M3 | 0.003 | 480.25 | 1.44
CUSTO(mão-de-obra): | [5 empty] | 28.51
CUSTO(material): | [5 empty] | 355.12
CUSTO TOTAL(unit.): | [5 empty] | 383.63
LS(%): 113,39% | [5 empty] | 32.33
BDI(%): 0% | [5 empty] | 0
ADM(%): 0% | [5 empty] | 0
TOTAL TAXA: | [5 empty] | 32.33
CUSTO TOTAL UNIT.(c/taxa): | [5 empty] | 415.96
QUANTIDADE: | [5 empty] | 7.24
CUSTO TOTAL(c/taxa): | [5 empty] | 3011.55
UFPE10.24 | CORRIMÃO DUPLO BILATERAL INSTALADO EM PISO, EM TUBO DE AÇO GALVANIZADO 1 1/2, E MONTANTES EM TUBO DE AÇO GALVANIZADO 2 1/2" ESPAÇADOS DE 0,75 M COM TODOS OS ELEMENTOS COM PINTURA ANTIFERRUGEM E ACABAMENTO EM ESMALTE SINTÉTICO FOSCO NA COR PRETA REF. 008 CORAL OU SIMILAR | SER.CG | M
100722U | PINTURA COM TINTA ALQUÍDICA DE FUNDO (TIPO ZARCÃO) APLICADA A ROLO OU PINCEL SOBRE SUPERFÍCIES METÁLICAS (EXCETO PERFIL) EXECUTADO EM OBRA (POR DEMÃO). AF_01/2020 | SER.CG | M2 | 0.8388 | 17.91 | 15.02
100762U | PINTURA COM TINTA ALQUÍDICA DE ACABAMENTO (ESMALTE SINTÉTICO FOSCO) APLICADA A ROLO OU PINCEL SOBRE SUPERFÍCIES METÁLICAS (EXCETO PERFIL) EXECUTADO EM OBRA (02 DEMÃOS). AF_01/2020 | SER.CG | M2 | 0.8388 | 35.71 | 29.95
10997 | ELETRODO REVESTIDO AWS - E7018, DIAMETRO IGUAL A 4,00 MM | MAT. | KG | 0.8 | 26 | 20.8
11964 | PARAFUSO DE ACO TIPO CHUMBADOR PARABOLT, DIAMETRO 3/8", COMPRIMENTO 75 MM | MAT. | UN | 5.33 | 1.75 | 9.32
1319 | CHAPA DE ACO FINA A QUENTE BITOLA MSG 3/16 ", E = 4,75 MM (38,00 KG/M2) | MAT. | KG | 0.342 | 8.73 | 2.98
1332 | CHAPA DE ACO GROSSA, ASTM A36, E = 3/8 " (9,53 MM) 74,69 KG/M2 | MAT. | KG | 0.4756 | 9.67 | 4.59
21012 | TUBO ACO GALVANIZADO COM COSTURA, CLASSE LEVE, DN 40 MM ( 1 1/2"), E = 3,00 MM, *3,48* KG/M (NBR 5580) | MAT. | M | 4.66 | 48.33 | 225.21
21014 | TUBO ACO GALVANIZADO COM COSTURA, CLASSE LEVE, DN 65 MM ( 2 1/2"), E = 3,35 MM, * 6,23* KG/M (NBR 5580) | MAT. | M | 1.24 | 88.25 | 109.43
88309U | PEDREIRO COM ENCARGOS COMPLEMENTARES | SER.CG | H | 0.4 | 20.45 | 8.18
88315U | SERRALHEIRO COM ENCARGOS COMPLEMENTARES | SER.CG | H | 0.6 | 20.34 | 12.2
88316U | SERVENTE COM ENCARGOS COMPLEMENTARES | SER.CG | H | 1 | 16.42 | 16.42
88317U | SOLDADOR COM ENCARGOS COMPLEMENTARES | SER.CG | H | 0.6 | 21 | 12.6
88628U | ARGAMASSA TRAÇO 1:3 (EM VOLUME DE CIMENTO E AREIA MÉDIA ÚMIDA), PREPARO MECÂNICO COM BETONEIRA 400 L. AF_08/2019 | SER.CG | M3 | 0.003 | 480.25 | 1.44
CUSTO(mão-de-obra): | [5 empty] | 30.04
CUSTO(material): | [5 empty] | 404.02
CUSTO TOTAL(unit.): | [5 empty] | 434.06
LS(%): 113,39% | [5 empty] | 34.08
BDI(%): 0% | [5 empty] | 0
ADM(%): 0% | [5 empty] | 0
TOTAL TAXA: | [5 empty] | 34.08
CUSTO TOTAL UNIT.(c/taxa): | [5 empty] | 468.14
QUANTIDADE: | [5 empty] | 3.5
CUSTO TOTAL(c/taxa): | [5 empty] | 1638.49
UFPE10.25 | GUARDA-CORPO DE 1,15 M DE ALTURA, COMPOSTO DE TUBO EM AÇO GALVANIZADO 2", GRADIL EM BARRA CHATA EM AÇO GALVANIZADO 1" X 1/8", TELA ARAMADA EM AÇO GALVANIZADO MALHA 2" FIO 10, MONTANTES TUBULARES DE 2 1/2" ESPAÇADOS DE 0,90 M, COM CORRIMÃO DUPLO ACOPLADO DE TUBO EM AÇO GALVANIZADO 1 1/2", COM TODOS OS ELEMENTOS COM PINTURA ANTIFERRUGEM E ACABAMENTO EM ESMALTE SINTÉTICO FOSCO NA COR PRETA REF. 008 CORAL OU SIMILAR | SER.CG | M
100722U | PINTURA COM TINTA ALQUÍDICA DE FUNDO (TIPO ZARCÃO) APLICADA A ROLO OU PINCEL SOBRE SUPERFÍCIES METÁLICAS (EXCETO PERFIL) EXECUTADO EM OBRA (POR DEMÃO). AF_01/2020 | SER.CG | M2 | 2.6698 | 17.91 | 47.81
100762U | PINTURA COM TINTA ALQUÍDICA DE ACABAMENTO (ESMALTE SINTÉTICO FOSCO) APLICADA A ROLO OU PINCEL SOBRE SUPERFÍCIES METÁLICAS (EXCETO PERFIL) EXECUTADO EM OBRA (02 DEMÃOS). AF_01/2020 | SER.CG | M2 | 2.6698 | 35.71 | 95.33
11002 | ELETRODO REVESTIDO AWS - E6013, DIAMETRO IGUAL A 2,50 MM | MAT. | KG | 0.083 | 24.96 | 2.07
11964 | PARAFUSO DE ACO TIPO CHUMBADOR PARABOLT, DIAMETRO 3/8", COMPRIMENTO 75 MM | MAT. | UN | 3.333 | 1.75 | 5.83
1319 | CHAPA DE ACO FINA A QUENTE BITOLA MSG 3/16 ", E = 4,75 MM (38,00 KG/M2) | MAT. | KG | 0.26015 | 8.73 | 2.27
1332 | CHAPA DE ACO GROSSA, ASTM A36, E = 3/8 " (9,53 MM) 74,69 KG/M2 | MAT. | KG | 1.2557 | 9.67 | 12.14
21012 | TUBO ACO GALVANIZADO COM COSTURA, CLASSE LEVE, DN 40 MM ( 1 1/2"), E = 3,00 MM, *3,48* KG/M (NBR 5580) | MAT. | M | 2.1941 | 48.33 | 106.04
21013 | TUBO ACO GALVANIZADO COM COSTURA, CLASSE LEVE, DN 50 MM ( 2"), E = 3,00 MM, *4,40* KG/M (NBR 5580) | MAT. | M | 2.258 | 63.07 | 142.41
21014 | TUBO ACO GALVANIZADO COM COSTURA, CLASSE LEVE, DN 65 MM ( 2 1/2"), E = 3,35 MM, * 6,23* KG/M (NBR 5580) | MAT. | M | 1.0938 | 88.25 | 96.52
546 | BARRA DE FERRO RETANGULAR, BARRA CHATA (QUALQUER DIMENSAO) | MAT. | KG | 1.449 | 8.66 | 12.54
7162 | TELA DE ARAME GALVANIZADA QUADRANGULAR / LOSANGULAR, FIO 3,4 MM (10 BWG), MALHA 5 X 5 CM, H = 2 M | MAT. | M2 | 0.869 | 59.46 | 51.67
88251U | AUXILIAR DE SERRALHEIRO COM ENCARGOS COMPLEMENTARES | SER.CG | H | 5.72 | 16.39 | 93.75
88315U | SERRALHEIRO COM ENCARGOS COMPLEMENTARES | SER.CG | H | 6.964 | 20.34 | 141.64
CUSTO(mão-de-obra): | [5 empty] | 122.78
CUSTO(material): | [5 empty] | 548.05
CUSTO TOTAL(unit.): | [5 empty] | 670.83
LS(%): 113,39% | [5 empty] | 139.19
BDI(%): 0% | [5 empty] | 0
ADM(%): 0% | [5 empty] | 0
TOTAL TAXA: | [5 empty] | 139.19
CUSTO TOTAL UNIT.(c/taxa): | [5 empty] | 810.02
QUANTIDADE: | [5 empty] | 2.35
CUSTO TOTAL(c/taxa): | [5 empty] | 1903.54
UFPE10.26 | CORRIMÃO DUPLO INSTALADO EM FECHAMENTO LATERAL EM ALVENARIA DE RAMPA, EM TUBO DE AÇO GALVANIZADO 1 1/2, E MONTANTES EM TUBO DE AÇO GALVANIZADO 2 1/2" ESPAÇADOS DE 1,25 M COM TODOS OS ELEMENTOS COM PINTURA ANTIFERRUGEM E ACABAMENTO EM ESMALTE SINTÉTICO FOSCO NA COR PRETA REF. 008 CORAL OU SIMILAR | SER.CG | M
100722U | PINTURA COM TINTA ALQUÍDICA DE FUNDO (TIPO ZARCÃO) APLICADA A ROLO OU PINCEL SOBRE SUPERFÍCIES METÁLICAS (EXCETO PERFIL) EXECUTADO EM OBRA (POR DEMÃO). AF_01/2020 | SER.CG | M2 | 0.2983 | 17.91 | 5.34
100762U | PINTURA COM TINTA ALQUÍDICA DE ACABAMENTO (ESMALTE SINTÉTICO FOSCO) APLICADA A ROLO OU PINCEL SOBRE SUPERFÍCIES METÁLICAS (EXCETO PERFIL) EXECUTADO EM OBRA (02 DEMÃOS). AF_01/2020 | SER.CG | M2 | 0.2983 | 35.71 | 10.65
10997 | ELETRODO REVESTIDO AWS - E7018, DIAMETRO IGUAL A 4,00 MM | MAT. | KG | 0.8 | 26 | 20.8
11964 | PARAFUSO DE ACO TIPO CHUMBADOR PARABOLT, DIAMETRO 3/8", COMPRIMENTO 75 MM | MAT. | UN | 3.198 | 1.75 | 5.59
1319 | CHAPA DE ACO FINA A QUENTE BITOLA MSG 3/16 ", E = 4,75 MM (38,00 KG/M2) | MAT. | KG | 0.342 | 8.73 | 2.98
1332 | CHAPA DE ACO GROSSA, ASTM A36, E = 3/8 " (9,53 MM) 74,69 KG/M2 | MAT. | KG | 0.285 | 9.67 | 2.75
21012 | TUBO ACO GALVANIZADO COM COSTURA, CLASSE LEVE, DN 40 MM ( 1 1/2"), E = 3,00 MM, *3,48* KG/M (NBR 5580) | MAT. | M | 1.165 | 48.33 | 56.3
21014 | TUBO ACO GALVANIZADO COM COSTURA, CLASSE LEVE, DN 65 MM ( 2 1/2"), E = 3,35 MM, * 6,23* KG/M (NBR 5580) | MAT. | M | 0.74 | 88.25 | 65.3
88309U | PEDREIRO COM ENCARGOS COMPLEMENTARES | SER.CG | H | 0.4 | 20.45 | 8.18
88315U | SERRALHEIRO COM ENCARGOS COMPLEMENTARES | SER.CG | H | 0.6 | 20.34 | 12.2
88316U | SERVENTE COM ENCARGOS COMPLEMENTARES | SER.CG | H | 1 | 16.42 | 16.42
88317U | SOLDADOR COM ENCARGOS COMPLEMENTARES | SER.CG | H | 0.6 | 21 | 12.6
88628U | ARGAMASSA TRAÇO 1:3 (EM VOLUME DE CIMENTO E AREIA MÉDIA ÚMIDA), PREPARO MECÂNICO COM BETONEIRA 400 L. AF_08/2019 | SER.CG | M3 | 0.003 | 480.25 | 1.44
CUSTO(mão-de-obra): | [5 empty] | 21.93
CUSTO(material): | [5 empty] | 173.73
CUSTO TOTAL(unit.): | [5 empty] | 195.66
LS(%): 113,39% | [5 empty] | 24.89
BDI(%): 0% | [5 empty] | 0
ADM(%): 0% | [5 empty] | 0
TOTAL TAXA: | [5 empty] | 24.89
CUSTO TOTAL UNIT.(c/taxa): | [5 empty] | 220.55
QUANTIDADE: | [5 empty] | 4.75
CUSTO TOTAL(c/taxa): | [5 empty] | 1047.61
UFPE10.3 | PLACA EM AÇO INOX COM TEXTO EM BRAILLE PARA CORRIMÃO - FORNECIMENTO E INSTALAÇÃO | SER.CG | UN
ORSE11570 | PLACA EM AÇO INOX COM TEXTO EM BRAILLE PARA CORRIMÃO | MAT. | UN | 1 | 51.23 | 51.23
CUSTO(mão-de-obra): | [5 empty] | 0
CUSTO(material): | [5 empty] | 51.23
CUSTO TOTAL(unit.): | [5 empty] | 51.23
LS(%): 113,39% | [5 empty] | 0
BDI(%): 0% | [5 empty] | 0
ADM(%): 0% | [5 empty] | 0
TOTAL TAXA: | [5 empty] | 0
CUSTO TOTAL UNIT.(c/taxa): | [5 empty] | 51.23
QUANTIDADE: | [5 empty] | 44
CUSTO TOTAL(c/taxa): | [5 empty] | 2254.12
UFPE10.5 | CORRIMÃO DUPLO INSTALADO EM PISO, EM TUBO DE AÇO GALVANIZADO 1 1/2, E MONTANTES EM TUBO DE AÇO GALVANIZADO 2 1/2" ESPAÇADOS DE 0,75 M COM TODOS OS ELEMENTOS COM PINTURA ANTIFERRUGEM E ACABAMENTO EM ESMALTE SINTÉTICO FOSCO NA COR PRETA REF. 008 CORAL OU SIMILAR | SER.CG | M
100722U | PINTURA COM TINTA ALQUÍDICA DE FUNDO (TIPO ZARCÃO) APLICADA A ROLO OU PINCEL SOBRE SUPERFÍCIES METÁLICAS (EXCETO PERFIL) EXECUTADO EM OBRA (POR DEMÃO). AF_01/2020 | SER.CG | M2 | 0.546 | 17.91 | 9.77
100762U | PINTURA COM TINTA ALQUÍDICA DE ACABAMENTO (ESMALTE SINTÉTICO FOSCO) APLICADA A ROLO OU PINCEL SOBRE SUPERFÍCIES METÁLICAS (EXCETO PERFIL) EXECUTADO EM OBRA (02 DEMÃOS). AF_01/2020 | SER.CG | M2 | 0.546 | 35.71 | 19.49
10997 | ELETRODO REVESTIDO AWS - E7018, DIAMETRO IGUAL A 4,00 MM | MAT. | KG | 0.8 | 26 | 20.8
11964 | PARAFUSO DE ACO TIPO CHUMBADOR PARABOLT, DIAMETRO 3/8", COMPRIMENTO 75 MM | MAT. | UN | 5.33 | 1.75 | 9.32
1319 | CHAPA DE ACO FINA A QUENTE BITOLA MSG 3/16 ", E = 4,75 MM (38,00 KG/M2) | MAT. | KG | 0.342 | 8.73 | 2.98
1332 | CHAPA DE ACO GROSSA, ASTM A36, E = 3/8 " (9,53 MM) 74,69 KG/M2 | MAT. | KG | 0.4756 | 9.67 | 4.59
21012 | TUBO ACO GALVANIZADO COM COSTURA, CLASSE LEVE, DN 40 MM ( 1 1/2"), E = 3,00 MM, *3,48* KG/M (NBR 5580) | MAT. | M | 2.33 | 48.33 | 112.6
21014 | TUBO ACO GALVANIZADO COM COSTURA, CLASSE LEVE, DN 65 MM ( 2 1/2"), E = 3,35 MM, * 6,23* KG/M (NBR 5580) | MAT. | M | 1.24 | 88.25 | 109.43
88309U | PEDREIRO COM ENCARGOS COMPLEMENTARES | SER.CG | H | 0.4 | 20.45 | 8.18
88315U | SERRALHEIRO COM ENCARGOS COMPLEMENTARES | SER.CG | H | 0.6 | 20.34 | 12.2
88316U | SERVENTE COM ENCARGOS COMPLEMENTARES | SER.CG | H | 1 | 16.42 | 16.42
88317U | SOLDADOR COM ENCARGOS COMPLEMENTARES | SER.CG | H | 0.6 | 21 | 12.6
88628U | ARGAMASSA TRAÇO 1:3 (EM VOLUME DE CIMENTO E AREIA MÉDIA ÚMIDA), PREPARO MECÂNICO COM BETONEIRA 400 L. AF_08/2019 | SER.CG | M3 | 0.003 | 480.25 | 1.44
CUSTO(mão-de-obra): | [5 empty] | 25.65
CUSTO(material): | [5 empty] | 285.08
CUSTO TOTAL(unit.): | [5 empty] | 310.73
LS(%): 113,39% | [5 empty] | 29.09
BDI(%): 0% | [5 empty] | 0
ADM(%): 0% | [5 empty] | 0
TOTAL TAXA: | [5 empty] | 29.09
CUSTO TOTAL UNIT.(c/taxa): | [5 empty] | 339.82
QUANTIDADE: | [5 empty] | 5.8
CUSTO TOTAL(c/taxa): | [5 empty] | 1970.95
08.01.07 | DIVERSOS
UFPE23.17 | BALCÃO DE ATENDIMENTO ACESSÍVEL EM GRANITO NATURAL POLIDO TIPO PRETO TIJUCA, ESP = 2 CM, CONFORME PROJETO | SER.CG | M2
1380 | CIMENTO BRANCO | MAT. | KG | 0.7 | 1.88 | 1.31
88274U | MARMORISTA/GRANITEIRO COM ENCARGOS COMPLEMENTARES | SER.CG | H | 4.8 | 22.22 | 106.65
88316U | SERVENTE COM ENCARGOS COMPLEMENTARES | SER.CG | H | 2.3 | 16.42 | 37.76
88631U | ARGAMASSA TRAÇO 1:4 (EM VOLUME DE CIMENTO E AREIA MÉDIA ÚMIDA), PREPARO MANUAL. AF_08/2019 | SER.CG | M3 | 0.0033 | 473.34 | 1.56
COT16.7 | GRANITO PARA BANCADA PRETO TIJUCA | MAT. | M2 | 1 | 411.45 | 411.45
CUSTO(mão-de-obra): | [5 empty] | 52.5
CUSTO(material): | [5 empty] | 446.71
CUSTO TOTAL(unit.): | [5 empty] | 499.21
LS(%): 113,39% | [5 empty] | 59.52
BDI(%): 0% | [5 empty] | 0
ADM(%): 0% | [5 empty] | 0
TOTAL TAXA: | [5 empty] | 59.52
CUSTO TOTAL UNIT.(c/taxa): | [5 empty] | 558.73
QUANTIDADE: | [5 empty] | 5.02
CUSTO TOTAL(c/taxa): | [5 empty] | 2804.82
UFPE23.4 | TAMPO E FUNDO EM MDF ESPESSURA 25 MM COM ACABAMENTO EM AMBAS AS FACES REVESTIDO EM MELAMÍNICO PARA ADAPTAÇÃO DA CABINE INDIVIDUAL DE ESTUDO, CONFORME PROJETO | SER.CG | M2
01674/ORSE-MAT | Parafuso cabeça abaulada 16 x 200mm | MAT. | UN | 4 | 6.99 | 27.96
34666 | CHAPA DE MDF BRANCO LISO 2 FACES, E = 25 MM, DE *2,75 X 1,85* M | MAT. | M2 | 1 | 87 | 87
88262U | CARPINTEIRO DE FORMAS COM ENCARGOS COMPLEMENTARES | SER.CG | H | 1 | 20.24 | 20.24
88316U | SERVENTE COM ENCARGOS COMPLEMENTARES | SER.CG | H | 1 | 16.42 | 16.42
CUSTO(mão-de-obra): | [5 empty] | 12.92
CUSTO(material): | [5 empty] | 124.05
CUSTO TOTAL(unit.): | [5 empty] | 136.97
LS(%): 113,39% | [5 empty] | 14.65
BDI(%): 0% | [5 empty] | 0
ADM(%): 0% | [5 empty] | 0
TOTAL TAXA: | [5 empty] | 14.65
CUSTO TOTAL UNIT.(c/taxa): | [5 empty] | 151.62
QUANTIDADE: | [5 empty] | 1.8
CUSTO TOTAL(c/taxa): | [5 empty] | 272.91
08.01.05 | REVESTIMENTO PARA PAREDES
08.01.05.01 | CHAPISCO
87879U | CHAPISCO APLICADO EM ALVENARIAS E ESTRUTURAS DE CONCRETO INTERNAS, COM COLHER DE PEDREIRO. ARGAMASSA TRAÇO 1:3 COM PREPARO EM BETONEIRA 400L. AF_06/2014 | SER.CG | M2
87313U | ARGAMASSA TRAÇO 1:3 (EM VOLUME DE CIMENTO E AREIA GROSSA ÚMIDA) PARA CHAPISCO CONVENCIONAL, PREPARO MECÂNICO COM BETONEIRA 400 L. AF_08/2019 | SER.CG | M3 | 0.0042 | 459.79 | 1.93
88309U | PEDREIRO COM ENCARGOS COMPLEMENTARES | SER.CG | H | 0.07 | 20.45 | 1.43
88316U | SERVENTE COM ENCARGOS COMPLEMENTARES | SER.CG | H | 0.007 | 16.42 | 0.11
CUSTO(mão-de-obra): | [5 empty] | 0.73
CUSTO(material): | [5 empty] | 1.88
CUSTO TOTAL(unit.): | [5 empty] | 2.61
LS(%): 113,39% | [5 empty] | 0.86
BDI(%): 0% | [5 empty] | 0
ADM(%): 0% | [5 empty] | 0
TOTAL TAXA: | [5 empty] | 0.86
CUSTO TOTAL UNIT.(c/taxa): | [5 empty] | 3.47
QUANTIDADE: | [5 empty] | 3.3
CUSTO TOTAL(c/taxa): | [5 empty] | 11.45
08.01.05.02 | MASSA ÚNICA
87547U | MASSA ÚNICA, PARA RECEBIMENTO DE PINTURA, EM ARGAMASSA TRAÇO 1:2:8, PREPARO MECÂNICO COM BETONEIRA 400L, APLICADA MANUALMENTE EM FACES INTERNAS DE PAREDES, ESPESSURA DE 10MM, COM EXECUÇÃO DE TALISCAS. AF_06/2014 | SER.CG | M2
87292U | ARGAMASSA TRAÇO 1:2:8 (EM VOLUME DE CIMENTO, CAL E AREIA MÉDIA ÚMIDA) PARA EMBOÇO/MASSA ÚNICA/ASSENTAMENTO DE ALVENARIA DE VEDAÇÃO, PREPARO MECÂNICO COM BETONEIRA 400 L. AF_08/2019 | SER.CG | M3 | 0.0213 | 475.8 | 10.13
88309U | PEDREIRO COM ENCARGOS COMPLEMENTARES | SER.CG | H | 0.35 | 20.45 | 7.15
88316U | SERVENTE COM ENCARGOS COMPLEMENTARES | SER.CG | H | 0.128 | 16.42 | 2.1
CUSTO(mão-de-obra): | [5 empty] | 4.33
CUSTO(material): | [5 empty] | 10.13
CUSTO TOTAL(unit.): | [5 empty] | 14.46
LS(%): 113,39% | [5 empty] | 4.92
BDI(%): 0% | [5 empty] | 0
ADM(%): 0% | [5 empty] | 0
TOTAL TAXA: | [5 empty] | 4.92
CUSTO TOTAL UNIT.(c/taxa): | [5 empty] | 19.38
QUANTIDADE: | [5 empty] | 3.3
CUSTO TOTAL(c/taxa): | [5 empty] | 63.95
08.01.06 | REVESTIMENTO PARA PISOS
08.01.06.01 | CONTRAPISO
87620U | CONTRAPISO EM ARGAMASSA TRAÇO 1:4 (CIMENTO E AREIA), PREPARO MECÂNICO COM BETONEIRA 400 L, APLICADO EM ÁREAS SECAS SOBRE LAJE, ADERIDO, ESPESSURA 2CM. AF_06/2014 | SER.CG | M2
1379 | CIMENTO PORTLAND COMPOSTO CP II-32 | MAT. | KG | 0.5 | 0.6 | 0.3
7334 | ADITIVO ADESIVO LIQUIDO PARA ARGAMASSAS DE REVESTIMENTOS CIMENTICIOS | MAT. | L | 0.435 | 14.63 | 6.36
87301U | ARGAMASSA TRAÇO 1:4 (EM VOLUME DE CIMENTO E AREIA MÉDIA ÚMIDA) PARA CONTRAPISO, PREPARO MECÂNICO COM BETONEIRA 400 L. AF_08/2019 | SER.CG | M3 | 0.031 | 531.23 | 16.46
88309U | PEDREIRO COM ENCARGOS COMPLEMENTARES | SER.CG | H | 0.29 | 20.45 | 5.93
88316U | SERVENTE COM ENCARGOS COMPLEMENTARES | SER.CG | H | 0.145 | 16.42 | 2.38
CUSTO(mão-de-obra): | [5 empty] | 4.56
CUSTO(material): | [5 empty] | 21.67
CUSTO TOTAL(unit.): | [5 empty] | 26.23
LS(%): 113,39% | [5 empty] | 5.2
BDI(%): 0% | [5 empty] | 0
ADM(%): 0% | [5 empty] | 0
TOTAL TAXA: | [5 empty] | 5.2
CUSTO TOTAL UNIT.(c/taxa): | [5 empty] | 31.43
QUANTIDADE: | [5 empty] | 18.61
CUSTO TOTAL(c/taxa): | [5 empty] | 584.91
08.01.06.02 | REVESTIMENTO
UFPE16.22 | FITA ANTIDERRAPANTE SAFETY WALK LARGURA 5 CM LINHA CONFORMABLE ALTO TRÁFEGO, MARCA 3M OU SIMILAR - FORNECIMENTO E INSTALAÇÃO | SER.CG | M
88316U | SERVENTE COM ENCARGOS COMPLEMENTARES | SER.CG | H | 0.08 | 16.42 | 1.31
COT16.2 | FITA ANTIDERRAPANTE SAFETY WALK LARGURA 5 CM LINHA CONFORMABLE ALTO TRÁFEGO MARCA 3M OU SIMILAR | MAT. | M | 1 | 7.35 | 7.35
CUSTO(mão-de-obra): | [5 empty] | 0.44
CUSTO(material): | [5 empty] | 7.71
CUSTO TOTAL(unit.): | [5 empty] | 8.15
LS(%): 113,39% | [5 empty] | 0.51
BDI(%): 0% | [5 empty] | 0
ADM(%): 0% | [5 empty] | 0
TOTAL TAXA: | [5 empty] | 0.51
CUSTO TOTAL UNIT.(c/taxa): | [5 empty] | 8.66
QUANTIDADE: | [5 empty] | 39.6
CUSTO TOTAL(c/taxa): | [5 empty] | 342.93
UFPE16.23 | PISO PODOTÁTIL, DIRECIONAL OU ALERTA, DE BORRACHA, NA COR AMARELO, 25 X 25 CM, E = 5 MM - FORNECIMENTO E INSTALAÇÃO | SER.CG | M
38181 | PISO TATIL ALERTA OU DIRECIONAL, DE BORRACHA, COLORIDO, 25 X 25 CM, E = 5 MM, PARA COLA | MAT. | M2 | 0.25 | 170.3 | 42.57
4791 | ADESIVO ACRILICO/COLA DE CONTATO | MAT. | KG | 0.1 | 23.41 | 2.34
88309U | PEDREIRO COM ENCARGOS COMPLEMENTARES | SER.CG | H | 0.437 | 20.45 | 8.93
88316U | SERVENTE COM ENCARGOS COMPLEMENTARES | SER.CG | H | 0.218 | 16.42 | 3.57
CUSTO(mão-de-obra): | [5 empty] | 4.44
CUSTO(material): | [5 empty] | 47.94
CUSTO TOTAL(unit.): | [5 empty] | 52.38
LS(%): 113,39% | [5 empty] | 5.03
BDI(%): 0% | [5 empty] | 0
ADM(%): 0% | [5 empty] | 0
TOTAL TAXA: | [5 empty] | 5.03
CUSTO TOTAL UNIT.(c/taxa): | [5 empty] | 57.41
QUANTIDADE: | [5 empty] | 3.25
CUSTO TOTAL(c/taxa): | [5 empty] | 186.58
UFPE16.24 | PISO INDUSTRIAL ALTA RESISTÊNCIA, ESPESSURA 12 MM, INCLUSO JUNTAS DE DILATAÇÃO PLÁSTICAS E POLIMENTO MECANIZADO | SER.CG | M2
1379 | CIMENTO PORTLAND COMPOSTO CP II-32 | MAT. | KG | 12 | 0.6 | 7.2
3671 | JUNTA PLASTICA DE DILATACAO PARA PISOS, COR CINZA, 17 X 3 MM (ALTURA X ESPESSURA) | MAT. | M | 2 | 0.79 | 1.58
4824 | GRANILHA/ GRANA/ PEDRISCO OU AGREGADO EM MARMORE/ GRANITO/ QUARTZO E CALCARIO, PRETO, CINZA, PALHA OU BRANCO | MAT. | KG | 22 | 0.36 | 7.92
7353 | RESINA ACRILICA BASE AGUA - COR BRANCA | MAT. | L | 0.21176 | 29.26 | 6.19
88309U | PEDREIRO COM ENCARGOS COMPLEMENTARES | SER.CG | H | 0.7 | 20.45 | 14.31
88316U | SERVENTE COM ENCARGOS COMPLEMENTARES | SER.CG | H | 3.37 | 16.42 | 55.33
95276U | POLIDORA DE PISO (POLITRIZ), PESO DE 100KG, DIÂMETRO 450 MM, MOTOR ELÉTRICO, POTÊNCIA 4 HP - CHP DIURNO. AF_09/2016 | SER.CG | CHP | 2 | 2.88 | 5.76
CUSTO(mão-de-obra): | [5 empty] | 23.96
CUSTO(material): | [5 empty] | 47.2
CUSTO TOTAL(unit.): | [5 empty] | 71.16
LS(%): 113,39% | [5 empty] | 27.13
BDI(%): 0% | [5 empty] | 0
ADM(%): 0% | [5 empty] | 0
TOTAL TAXA: | [5 empty] | 27.13
CUSTO TOTAL UNIT.(c/taxa): | [5 empty] | 98.29
QUANTIDADE: | [5 empty] | 18.61
CUSTO TOTAL(c/taxa): | [5 empty] | 1829.17
UFPE16.31 | REVESTIMENTO DE DEGRAU DE ESCADA EM GRANITO NATURAL POLIDO TIPO PRETO TIJUCA, LARGURA 30 CM, ESPESSURA 2,0 CM. AF_06/2018 | SER.CG | M
37595 | ARGAMASSA COLANTE TIPO ACIII | MAT. | KG | 2.58 | 2.3 | 5.93
88274U | MARMORISTA/GRANITEIRO COM ENCARGOS COMPLEMENTARES | SER.CG | H | 0.547 | 22.22 | 12.15
88316U | SERVENTE COM ENCARGOS COMPLEMENTARES | SER.CG | H | 0.273 | 16.42 | 4.48
COT16.10 | SOLEIRA EM GRANITO NATURAL POLIDO TIPO PRETO TIJUCA LARGURA DE 30 CM ESPESSURA 2CM | MAT. | M | 1 | 147.53 | 147.53
CUSTO(mão-de-obra): | [5 empty] | 6.02
CUSTO(material): | [5 empty] | 157.24
CUSTO TOTAL(unit.): | [5 empty] | 163.26
LS(%): 113,39% | [5 empty] | 6.83
BDI(%): 0% | [5 empty] | 0
ADM(%): 0% | [5 empty] | 0
TOTAL TAXA: | [5 empty] | 6.83
CUSTO TOTAL UNIT.(c/taxa): | [5 empty] | 170.09
QUANTIDADE: | [5 empty] | 7.5
CUSTO TOTAL(c/taxa): | [5 empty] | 1275.67
UFPE16.39 | REVESTIMENTO DE ESPELHO DE ESCADA EM GRANITO POLIDO TIPO PRETO TIJUCA, ALTURA 16 CM, ESPESSURA 2,0 CM. AF_06/2018 | SER.CG | M
37595 | ARGAMASSA COLANTE TIPO ACIII | MAT. | KG | 1.29 | 2.3 | 2.96
88274U | MARMORISTA/GRANITEIRO COM ENCARGOS COMPLEMENTARES | SER.CG | H | 0.547 | 22.22 | 12.15
88316U | SERVENTE COM ENCARGOS COMPLEMENTARES | SER.CG | H | 0.273 | 16.42 | 4.48
COT16.9 | SOLEIRA EM GRANITO NATURAL POLIDO TIPO PRETO TIJUCA LARGURA DE 16 CM ESPESSURA 2CM | MAT. | M | 1 | 80 | 80
CUSTO(mão-de-obra): | [5 empty] | 6.02
CUSTO(material): | [5 empty] | 86.74
CUSTO TOTAL(unit.): | [5 empty] | 92.76
LS(%): 113,39% | [5 empty] | 6.83
BDI(%): 0% | [5 empty] | 0
ADM(%): 0% | [5 empty] | 0
TOTAL TAXA: | [5 empty] | 6.83
CUSTO TOTAL UNIT.(c/taxa): | [5 empty] | 99.59
QUANTIDADE: | [5 empty] | 7.5
CUSTO TOTAL(c/taxa): | [5 empty] | 746.92
08.02 | LABORATÓRIOS DE INFORMÁTICA
UFPE1.24 | RETIRADA DE PEÇAS DE APOIO E AMARRAÇÃO EM MDF ESPESSURA 20M MM COM ACABAMENTO EM AMBAS AS FACES REVESTIDO EM MELAMÍNICO PARA ADAPTAÇÃO DA MESA DE COMPUTADOR, CONFORME PROJETO | SER.CG | M2
88262U | CARPINTEIRO DE FORMAS COM ENCARGOS COMPLEMENTARES | SER.CG | H | 0.3503 | 20.24 | 7.09
88316U | SERVENTE COM ENCARGOS COMPLEMENTARES | SER.CG | H | 0.6879 | 16.42 | 11.29
CUSTO(mão-de-obra): | [5 empty] | 6.4
CUSTO(material): | [5 empty] | 4.71
CUSTO TOTAL(unit.): | [5 empty] | 11.11
LS(%): 113,39% | [5 empty] | 7.27
BDI(%): 0% | [5 empty] | 0
ADM(%): 0% | [5 empty] | 0
TOTAL TAXA: | [5 empty] | 7.27
CUSTO TOTAL UNIT.(c/taxa): | [5 empty] | 18.38
QUANTIDADE: | [5 empty] | 1.36
CUSTO TOTAL(c/taxa): | [5 empty] | 24.99
UFPE23.5 | PEÇAS DE APOIO E AMARRAÇÃO EM MDF ESPESSURA 25 MM COM ACABAMENTO EM AMBAS AS FACES REVESTIDO EM MELAMÍNICO PARA ADAPTAÇÃO DA MESA DO COMPUTADOR, CONFORME PROJETO | SER.CG | M2
01674/ORSE-MAT | Parafuso cabeça abaulada 16 x 200mm | MAT. | UN | 4 | 6.99 | 27.96
34666 | CHAPA DE MDF BRANCO LISO 2 FACES, E = 25 MM, DE *2,75 X 1,85* M | MAT. | M2 | 1 | 87 | 87
88262U | CARPINTEIRO DE FORMAS COM ENCARGOS COMPLEMENTARES | SER.CG | H | 1 | 20.24 | 20.24
88316U | SERVENTE COM ENCARGOS COMPLEMENTARES | SER.CG | H | 1 | 16.42 | 16.42
CUSTO(mão-de-obra): | [5 empty] | 12.92
CUSTO(material): | [5 empty] | 124.05
CUSTO TOTAL(unit.): | [5 empty] | 136.97
LS(%): 113,39% | [5 empty] | 14.65
BDI(%): 0% | [5 empty] | 0
ADM(%): 0% | [5 empty] | 0
TOTAL TAXA: | [5 empty] | 14.65
CUSTO TOTAL UNIT.(c/taxa): | [5 empty] | 151.62
QUANTIDADE: | [5 empty] | 1.45
CUSTO TOTAL(c/taxa): | [5 empty] | 219.84
08.03 | ATELIER
08.03.01 | DEMOLIÇÕES E RETIRADAS
100201U | TRANSPORTE HORIZONTAL COM CARRINHO DE MÃO, DE SACOS DE 50 KG (UNIDADE: KGXKM). AF_07/2019 | SER.CG | kgxkm
88316U | SERVENTE COM ENCARGOS COMPLEMENTARES | SER.CG | H | 0.0373 | 16.42 | 0.61
CUSTO(mão-de-obra): | [5 empty] | 0.2
CUSTO(material): | [5 empty] | 0.17
CUSTO TOTAL(unit.): | [5 empty] | 0.37
LS(%): 113,39% | [5 empty] | 0.24
BDI(%): 0% | [5 empty] | 0
ADM(%): 0% | [5 empty] | 0
TOTAL TAXA: | [5 empty] | 0.24
CUSTO TOTAL UNIT.(c/taxa): | [5 empty] | 0.61
QUANTIDADE: | [5 empty] | 52.2
CUSTO TOTAL(c/taxa): | [5 empty] | 31.84
97622U | DEMOLIÇÃO DE ALVENARIA DE BLOCO FURADO, DE FORMA MANUAL, SEM REAPROVEITAMENTO. AF_12/2017 | SER.CG | M3
88309U | PEDREIRO COM ENCARGOS COMPLEMENTARES | SER.CG | H | 0.225 | 20.45 | 4.6
88316U | SERVENTE COM ENCARGOS COMPLEMENTARES | SER.CG | H | 2.3248 | 16.42 | 38.17
CUSTO(mão-de-obra): | [5 empty] | 14.61
CUSTO(material): | [5 empty] | 11.6
CUSTO TOTAL(unit.): | [5 empty] | 26.21
LS(%): 113,39% | [5 empty] | 16.56
BDI(%): 0% | [5 empty] | 0
ADM(%): 0% | [5 empty] | 0
TOTAL TAXA: | [5 empty] | 16.56
CUSTO TOTAL UNIT.(c/taxa): | [5 empty] | 42.77
QUANTIDADE: | [5 empty] | 0.37
CUSTO TOTAL(c/taxa): | [5 empty] | 15.82
97628U | DEMOLIÇÃO DE BANCADA EM CONCRETO, DE FORMA MANUAL, SEM REAPROVEITAMENTO. AF_12/2017 | SER.CG | M3
88309U | PEDREIRO COM ENCARGOS COMPLEMENTARES | SER.CG | H | 1.1118 | 20.45 | 22.73
88316U | SERVENTE COM ENCARGOS COMPLEMENTARES | SER.CG | H | 11.4882 | 16.42 | 188.63
CUSTO(mão-de-obra): | [5 empty] | 72.25
CUSTO(material): | [5 empty] | 57.29
CUSTO TOTAL(unit.): | [5 empty] | 129.54
LS(%): 113,39% | [5 empty] | 81.82
BDI(%): 0% | [5 empty] | 0
ADM(%): 0% | [5 empty] | 0
TOTAL TAXA: | [5 empty] | 81.82
CUSTO TOTAL UNIT.(c/taxa): | [5 empty] | 211.36
QUANTIDADE: | [5 empty] | 0.43
CUSTO TOTAL(c/taxa): | [5 empty] | 90.88
97644U | REMOÇÃO DE PORTAS, DE FORMA MANUAL, SEM REAPROVEITAMENTO. AF_12/2017 | SER.CG | M2
88309U | PEDREIRO COM ENCARGOS COMPLEMENTARES | SER.CG | H | 0.1315 | 20.45 | 2.68
88316U | SERVENTE COM ENCARGOS COMPLEMENTARES | SER.CG | H | 0.2582 | 16.42 | 4.23
CUSTO(mão-de-obra): | [5 empty] | 2.4
CUSTO(material): | [5 empty] | 1.79
CUSTO TOTAL(unit.): | [5 empty] | 4.19
LS(%): 113,39% | [5 empty] | 2.72
BDI(%): 0% | [5 empty] | 0
ADM(%): 0% | [5 empty] | 0
TOTAL TAXA: | [5 empty] | 2.72
CUSTO TOTAL UNIT.(c/taxa): | [5 empty] | 6.91
QUANTIDADE: | [5 empty] | 4.89
CUSTO TOTAL(c/taxa): | [5 empty] | 33.78
97914U | TRANSPORTE COM CAMINHÃO BASCULANTE DE 6 M3, EM VIA URBANA PAVIMENTADA, DMT ATÉ 30 KM (UNIDADE: M3XKM). AF_01/2018 | SER.CG | M3XKM
67826U | CAMINHÃO BASCULANTE 6 M3 TOCO, PESO BRUTO TOTAL 16.000 KG, CARGA ÚTIL MÁXIMA 11.130 KG, DISTÂNCIA ENTRE EIXOS 5,36 M, POTÊNCIA 185 CV, INCLUSIVE CAÇAMBA METÁLICA - CHP DIURNO. AF_06/2014 | SER.CG | CHP | 0.0139 | 134.31 | 1.86
67827U | CAMINHÃO BASCULANTE 6 M3 TOCO, PESO BRUTO TOTAL 16.000 KG, CARGA ÚTIL MÁXIMA 11.130 KG, DISTÂNCIA ENTRE EIXOS 5,36 M, POTÊNCIA 185 CV, INCLUSIVE CAÇAMBA METÁLICA - CHI DIURNO. AF_06/2014 | SER.CG | CHI | 0.006 | 48.81 | 0.29
CUSTO(mão-de-obra): | [5 empty] | 0.23
CUSTO(material): | [5 empty] | 1.66
CUSTO TOTAL(unit.): | [5 empty] | 1.89
LS(%): 113,39% | [5 empty] | 0.26
BDI(%): 0% | [5 empty] | 0
ADM(%): 0% | [5 empty] | 0
TOTAL TAXA: | [5 empty] | 0.26
CUSTO TOTAL UNIT.(c/taxa): | [5 empty] | 2.15
QUANTIDADE: | [5 empty] | 23.37
CUSTO TOTAL(c/taxa): | [5 empty] | 50.24
COT1.3 | DESTINAÇÃO FINAL DE RESÍDUOS DA CONSTRUÇÃO CIVIL EM USINA DE RECICLAGEM LICENCIADA (CTR) - ENTULHO | MAT. | T
COT1.3 | DESTINAÇÃO FINAL DE RESÍDUOS DA CONSTRUÇÃO CIVIL EM USINA DE RECICLAGEM LICENCIADA (CTR) - ENTULHO | MAT. | T
CUSTO(mão-de-obra): | [5 empty] | 0
CUSTO(material): | [5 empty] | 25
CUSTO TOTAL(unit.): | [5 empty] | 25
LS(%): 113,39% | [5 empty] | 0
BDI(%): 0% | [5 empty] | 0
ADM(%): 0% | [5 empty] | 0
TOTAL TAXA: | [5 empty] | 0
CUSTO TOTAL UNIT.(c/taxa): | [5 empty] | 25
QUANTIDADE: | [5 empty] | 1.74
CUSTO TOTAL(c/taxa): | [5 empty] | 43.5
UFPE22.1 | CARGA MANUAL DE ENTULHO EM CAMINHAO BASCULANTE 6 M3 | SER.CG | M3
5961U | CAMINHÃO BASCULANTE 6 M3, PESO BRUTO TOTAL 16.000 KG, CARGA ÚTIL MÁXIMA 13.071 KG, DISTÂNCIA ENTRE EIXOS 4,80 M, POTÊNCIA 230 CV INCLUSIVE CAÇAMBA METÁLICA - CHI DIURNO. AF_06/2014 | SER.CG | CHI | 0.24 | 49.76 | 11.94
88316U | SERVENTE COM ENCARGOS COMPLEMENTARES | SER.CG | H | 0.72 | 16.42 | 11.82
CUSTO(mão-de-obra): | [5 empty] | 6.82
CUSTO(material): | [5 empty] | 9.2
CUSTO TOTAL(unit.): | [5 empty] | 16.02
LS(%): 113,39% | [5 empty] | 7.74
BDI(%): 0% | [5 empty] | 0
ADM(%): 0% | [5 empty] | 0
TOTAL TAXA: | [5 empty] | 7.74
CUSTO TOTAL UNIT.(c/taxa): | [5 empty] | 23.76
QUANTIDADE: | [5 empty] | 1.17
CUSTO TOTAL(c/taxa): | [5 empty] | 27.79
08.03.02 | ALVENARIA, VEDAÇÕES E DIVISÓRIAS
08.03.02.01 | ALVENARIA DE VEDAÇÃO COM BLOCOS CERÂMICOS / CONCRETO
87449U | ALVENARIA DE VEDAÇÃO DE BLOCOS VAZADOS DE CONCRETO DE 14X19X39CM (ESPESSURA 14CM) DE PAREDES COM ÁREA LÍQUIDA MENOR QUE 6M² SEM VÃOS E ARGAMASSA DE ASSENTAMENTO COM PREPARO EM BETONEIRA. AF_06/2014 | SER.CG | M2
34547 | TELA DE ACO SOLDADA GALVANIZADA/ZINCADA PARA ALVENARIA, FIO D = *1,20 A 1,70* MM, MALHA 15 X 15 MM, (C X L) *50 X 12* CM | MAT. | M | 0.785 | 3.94 | 3.09
37395 | PINO DE ACO COM FURO, HASTE = 27 MM (ACAO DIRETA) | MAT. | CENTO | 0.0189 | 38.53 | 0.72
651 | BLOCO VEDACAO CONCRETO 14 X 19 X 39 CM (CLASSE C - NBR 6136) | MAT. | UN | 13.5 | 2.75 | 37.12
87292U | ARGAMASSA TRAÇO 1:2:8 (EM VOLUME DE CIMENTO, CAL E AREIA MÉDIA ÚMIDA) PARA EMBOÇO/MASSA ÚNICA/ASSENTAMENTO DE ALVENARIA DE VEDAÇÃO, PREPARO MECÂNICO COM BETONEIRA 400 L. AF_08/2019 | SER.CG | M3 | 0.0103 | 475.8 | 4.9
88309U | PEDREIRO COM ENCARGOS COMPLEMENTARES | SER.CG | H | 0.99 | 20.45 | 20.24
88316U | SERVENTE COM ENCARGOS COMPLEMENTARES | SER.CG | H | 0.495 | 16.42 | 8.12
CUSTO(mão-de-obra): | [5 empty] | 10.58
CUSTO(material): | [5 empty] | 51.61
CUSTO TOTAL(unit.): | [5 empty] | 62.19
LS(%): 113,39% | [5 empty] | 12
BDI(%): 0% | [5 empty] | 0
ADM(%): 0% | [5 empty] | 0
TOTAL TAXA: | [5 empty] | 12
CUSTO TOTAL UNIT.(c/taxa): | [5 empty] | 74.19
QUANTIDADE: | [5 empty] | 2.6
CUSTO TOTAL(c/taxa): | [5 empty] | 192.89
08.03.03 | ESQUADRIAS
08.03.03.01 | PORTAS
93184U | VERGA PRÉ-MOLDADA PARA PORTAS COM ATÉ 1,5 M DE VÃO. AF_03/2016 | SER.CG | M
2692 | DESMOLDANTE PROTETOR PARA FORMAS DE MADEIRA, DE BASE OLEOSA EMULSIONADA EM AGUA | MAT. | L | 0.005 | 6.62 | 0.03
39017 | ESPACADOR / DISTANCIADOR CIRCULAR COM ENTRADA LATERAL, EM PLASTICO, PARA VERGALHAO *4,2 A 12,5* MM, COBRIMENTO 20 MM | MAT. | UN | 6 | 0.18 | 1.08
87294U | ARGAMASSA TRAÇO 1:2:9 (EM VOLUME DE CIMENTO, CAL E AREIA MÉDIA ÚMIDA) PARA EMBOÇO/MASSA ÚNICA/ASSENTAMENTO DE ALVENARIA DE VEDAÇÃO, PREPARO MECÂNICO COM BETONEIRA 600 L. AF_08/2019 | SER.CG | M3 | 0.0019 | 448.23 | 0.85
88309U | PEDREIRO COM ENCARGOS COMPLEMENTARES | SER.CG | H | 0.094 | 20.45 | 1.92
88316U | SERVENTE COM ENCARGOS COMPLEMENTARES | SER.CG | H | 0.107 | 16.42 | 1.75
92270U | FABRICAÇÃO DE FÔRMA PARA VIGAS, COM MADEIRA SERRADA, E = 25 MM. AF_12/2015 | SER.CG | M2 | 0.122 | 111.07 | 13.55
92791U | CORTE E DOBRA DE AÇO CA-60, DIÂMETRO DE 5,0 MM, UTILIZADO EM ESTRUTURAS DIVERSAS, EXCETO LAJES. AF_12/2015 | SER.CG | KG | 0.308 | 12.13 | 3.73
94970U | CONCRETO FCK = 20MPA, TRAÇO 1:2,7:3 (CIMENTO/ AREIA MÉDIA/ BRITA 1) - PREPARO MECÂNICO COM BETONEIRA 600 L. AF_07/2016 | SER.CG | M3 | 0.012 | 369.48 | 4.43
CUSTO(mão-de-obra): | [5 empty] | 3.05
CUSTO(material): | [5 empty] | 20.8
CUSTO TOTAL(unit.): | [5 empty] | 23.85
LS(%): 113,39% | [5 empty] | 3.49
BDI(%): 0% | [5 empty] | 0
ADM(%): 0% | [5 empty] | 0
TOTAL TAXA: | [5 empty] | 3.49
CUSTO TOTAL UNIT.(c/taxa): | [5 empty] | 27.34
QUANTIDADE: | [5 empty] | 3.6
CUSTO TOTAL(c/taxa): | [5 empty] | 98.42
UFPE10.15 | PORTA PM6, DE GIRO, EM MADEIRA SEMI OCA DE DIMENSÕES 90 X 210 CM E ESPESSURA DE 3,5 CM, COM GRADE / BATENTE E BANDEIRA DE 0,90 X 0,47 M EM MADEIRA DE LEI APARELHADA TIPO MASSARANDUBA OU SIMILAR, COM ELEMENTOS DE MADEIRA COM PINTURA EM ESMALTE SINTÉTICO FOSCO NA COR PRETO REF. 008 CORAL OU SIMILAR; DOBRADIÇAS EM LATÃO 3 X 2 1/2, COM ANEL, CROMADO; E CONJUNTO DE FECHADURA EXTERNA REF. 521 ACABAMENTO CROMADO ACETINADO (CRA), LINHA RESIDENCE, FABRICANTE LA FONTE OU SIMILAR | SER.CG | UN
102197U | PINTURA FUNDO NIVELADOR ALQUÍDICO BRANCO EM MADEIRA. AF_01/2021 | SER.CG | M2 | 5.82 | 13.75 | 80.02
102218U | PINTURA TINTA DE ACABAMENTO (PIGMENTADA) ESMALTE SINTÉTICO FOSCO EM MADEIRA, 2 DEMÃOS. AF_01/2021 | SER.CG | M2 | 5.82 | 11.54 | 67.16
90806U | BATENTE PARA PORTA DE MADEIRA, FIXAÇÃO COM ARGAMASSA, PADRÃO MÉDIO - FORNECIMENTO E INSTALAÇÃO. AF_12/2019_P | SER.CG | UN | 1 | 271.13 | 271.13
SCUFPE10.1 | PORTA DE MADEIRA PARA PINTURA, SEMI-OCA (LEVE OU MÉDIA), 90X210CM, ESPESSURA DE 3,5CM, INCLUSO DOBRADIÇAS - FORNECIMENTO E INSTALAÇÃO. AF_12/2019 | SER.CH | UN | 1 | 309.11 | 309.11
SCUFPE10.10 | BANDEIRA DE DIMENSÕES 0,90 X 0,47 M PARA PORTA DE MADEIRA | SER.CG | UN | 1 | 28.11 | 28.11
SCUFPE10.2 | FECHADURA DE EMBUTIR COM CILINDRO, EXTERNA, COMPLETA, REF. 521, ACABAMENTO CROMADO ACETINADO (CRA), LINHA RESIDENCE, FABRICANTE LA FONTE OU EQUIVALENTE TÉCNICO, INCLUSO EXECUÇÃO DE FURO - FORNECIMENTO E INSTALAÇÃO. | SER.CG | UN | 1 | 247.46 | 247.46
CUSTO(mão-de-obra): | [5 empty] | 107.49
CUSTO(material): | [5 empty] | 773.76
CUSTO TOTAL(unit.): | [5 empty] | 881.25
LS(%): 113,39% | [5 empty] | 121.74
BDI(%): 0% | [5 empty] | 0
ADM(%): 0% | [5 empty] | 0
TOTAL TAXA: | [5 empty] | 121.74
CUSTO TOTAL UNIT.(c/taxa): | [5 empty] | 1002.99
QUANTIDADE: | [5 empty] | 2
CUSTO TOTAL(c/taxa): | [5 empty] | 2005.98
08.03.04 | SISTEMAS E INSTALAÇÕES HIDROSSANITÁRIAS
08.03.04.01 | APARELHOS SANITÁRIOS, LOUÇAS, METAIS, ACESSÓRIOS E OUTROS
UFPE11.40 | BALCÃO EM CONCRETO APARENTE COM ACABAMENTO POLIDO PARA CUBA DE EMBUTIR, DE DIIMENSÕES 5,00 X 0,67 M E ESPESSURA DE 7 CM; COM TESTEIRA EM CONCRETO APARENTE POLIDO DE 13 CM DE ALTURA E 7 CM DE ESPESSURA; E ESPELHO EM CONCRETO APARENTE POLIDO COM 10 CM DE ALTURA E 2 CM DE ESPESSURA; COM TRÊS APOIOS EM ALVENARIA DE TIJOLOS SIMPLES DE 67 CM DE COMPRIMENTO E 75 CM DE ALTURA | SER.CG | UN
87495U | ALVENARIA DE VEDAÇÃO DE BLOCOS CERÂMICOS FURADOS NA HORIZONTAL DE 9X19X19CM (ESPESSURA 9CM) DE PAREDES COM ÁREA LÍQUIDA MENOR QUE 6M² SEM VÃOS E ARGAMASSA DE ASSENTAMENTO COM PREPARO EM BETONEIRA. AF_06/2014 | SER.CG | M2 | 1.4625 | 70.34 | 102.87
87529U | MASSA ÚNICA, PARA RECEBIMENTO DE PINTURA, EM ARGAMASSA TRAÇO 1:2:8, PREPARO MECÂNICO COM BETONEIRA 400L, APLICADA MANUALMENTE EM FACES INTERNAS DE PAREDES, ESPESSURA DE 20MM, COM EXECUÇÃO DE TALISCAS. AF_06/2014 | SER.CG | M2 | 3.0375 | 30.3 | 92.03
87879U | CHAPISCO APLICADO EM ALVENARIAS E ESTRUTURAS DE CONCRETO INTERNAS, COM COLHER DE PEDREIRO. ARGAMASSA TRAÇO 1:3 COM PREPARO EM BETONEIRA 400L. AF_06/2014 | SER.CG | M2 | 3.0375 | 3.47 | 10.54
88483U | APLICAÇÃO DE FUNDO SELADOR LÁTEX PVA EM PAREDES, UMA DEMÃO. AF_06/2014 | SER.CG | M2 | 3.0375 | 2.93 | 8.89
88487U | APLICAÇÃO MANUAL DE PINTURA COM TINTA LÁTEX PVA EM PAREDES, DUAS DEMÃOS. AF_06/2014 | SER.CG | M2 | 3.0375 | 11.89 | 36.11
88495U | APLICAÇÃO E LIXAMENTO DE MASSA LÁTEX EM PAREDES, UMA DEMÃO. AF_06/2014 | SER.CG | M2 | 3.0375 | 8.17 | 24.81
92514U | MONTAGEM E DESMONTAGEM DE FÔRMA DE LAJE MACIÇA, PÉ-DIREITO SIMPLES, EM CHAPA DE MADEIRA COMPENSADA RESINADA, 4 UTILIZAÇÕES. AF_09/2020 | SER.CG | M2 | 5.7 | 28.73 | 163.76
92725U | CONCRETAGEM DE VIGAS E LAJES, FCK=20 MPA, PARA LAJES MACIÇAS OU NERVURADAS COM USO DE BOMBA EM EDIFICAÇÃO COM ÁREA MÉDIA DE LAJES MENOR OU IGUAL A 20 M² - LANÇAMENTO, ADENSAMENTO E ACABAMENTO. AF_12/2015 | SER.CG | M3 | 0.2734 | 396.31 | 108.35
SCUFPE11.9 | ACABAMENTO SUPERFICIAL DE CONCRETO COM LIXAMENTO E POLIMENTO | SER.CG | M2 | 4.6124 | 11.79 | 54.38
CUSTO(mão-de-obra): | [5 empty] | 102.08
CUSTO(material): | [5 empty] | 383.96
CUSTO TOTAL(unit.): | [5 empty] | 486.04
LS(%): 113,39% | [5 empty] | 115.7
BDI(%): 0% | [5 empty] | 0
ADM(%): 0% | [5 empty] | 0
TOTAL TAXA: | [5 empty] | 115.7
CUSTO TOTAL UNIT.(c/taxa): | [5 empty] | 601.74
QUANTIDADE: | [5 empty] | 2
CUSTO TOTAL(c/taxa): | [5 empty] | 1203.48
UFPE11.41 | CUBA DE EMBUTIR EM AÇO INOX 304 DE DIMENSÕES EXTERNAS 54 X 44 CM (DIMENSÕES INTERNAS DE 50 X 40 CM), COM PROFUNDIDADE DE 25,4 CM, COM ACABAMENTO POLIDO, REF. CS-50 SUPER LUXO MARCA MEKAL OU SIMILAR, E VÁLVULA DE ESCOAMENTO 4.1/2 TIPO AMERICANA - FORNECIMENTO E INSTALAÇÃO | SER.CG | UN
88267U | ENCANADOR OU BOMBEIRO HIDRÁULICO COM ENCARGOS COMPLEMENTARES | SER.CG | H | 1 | 19.96 | 19.96
88316U | SERVENTE COM ENCARGOS COMPLEMENTARES | SER.CG | H | 1 | 16.42 | 16.42
COT11.18 | CUBA DE EMBUTIR EM AÇO INOX 304 DE DIMENSÕES EXTERNAS 54 X 44 CM (DIMENSÕES INTERNAS DE 50 X 40 CM), COM PROFUNDIDADE DE 25,4 CM, COM ACABAMENTO POLIDO, REF. CS-50 SUPER LUXO MARCA MEKAL OU SIMILAR | MAT. | UN | 1 | 978.6 | 978.6
COT11.19 | VÁLVULA DE ESCOAMENTO 4.1/2 TIPO AMERICANA | MAT. | UN | 1 | 49.9 | 49.9
CUSTO(mão-de-obra): | [5 empty] | 12.96
CUSTO(material): | [5 empty] | 1037.24
CUSTO TOTAL(unit.): | [5 empty] | 1050.2
LS(%): 113,39% | [5 empty] | 14.68
BDI(%): 0% | [5 empty] | 0
ADM(%): 0% | [5 empty] | 0
TOTAL TAXA: | [5 empty] | 14.68
CUSTO TOTAL UNIT.(c/taxa): | [5 empty] | 1064.88
QUANTIDADE: | [5 empty] | 2
CUSTO TOTAL(c/taxa): | [5 empty] | 2129.76
UFPE11.42 | TORNEIRA METÁLICA DE MESA PARA COZINHA REF. 1167 P LINHA PRATIKA LINE, FABRIMAR OU SIMILAR - FORNECIMENTO E INSTALAÇÃO | SER.CG | UN
3146 | FITA VEDA ROSCA EM ROLOS DE 18 MM X 10 M (L X C) | MAT. | UN | 0.021 | 3.55 | 0.07
88267U | ENCANADOR OU BOMBEIRO HIDRÁULICO COM ENCARGOS COMPLEMENTARES | SER.CG | H | 0.1667 | 19.96 | 3.32
88316U | SERVENTE COM ENCARGOS COMPLEMENTARES | SER.CG | H | 0.0525 | 16.42 | 0.86
COT11.20 | TORNEIRA METÁLICA DE MESA PARA COZINHA REF. 1167 P LINHA PRATIKA LINE, FABRIMAR OU SIMILAR | MAT. | UN | 1 | 351.14 | 351.14
CUSTO(mão-de-obra): | [5 empty] | 1.52
CUSTO(material): | [5 empty] | 352.15
CUSTO TOTAL(unit.): | [5 empty] | 353.67
LS(%): 113,39% | [5 empty] | 1.72
BDI(%): 0% | [5 empty] | 0
ADM(%): 0% | [5 empty] | 0
TOTAL TAXA: | [5 empty] | 1.72
CUSTO TOTAL UNIT.(c/taxa): | [5 empty] | 355.39
QUANTIDADE: | [5 empty] | 2
CUSTO TOTAL(c/taxa): | [5 empty] | 710.78
08.03.05 | REVESTIMENTOS PARA PAREDES
08.03.05.01 | CHAPISCO
87879U | CHAPISCO APLICADO EM ALVENARIAS E ESTRUTURAS DE CONCRETO INTERNAS, COM COLHER DE PEDREIRO. ARGAMASSA TRAÇO 1:3 COM PREPARO EM BETONEIRA 400L. AF_06/2014 | SER.CG | M2
87313U | ARGAMASSA TRAÇO 1:3 (EM VOLUME DE CIMENTO E AREIA GROSSA ÚMIDA) PARA CHAPISCO CONVENCIONAL, PREPARO MECÂNICO COM BETONEIRA 400 L. AF_08/2019 | SER.CG | M3 | 0.0042 | 459.79 | 1.93
88309U | PEDREIRO COM ENCARGOS COMPLEMENTARES | SER.CG | H | 0.07 | 20.45 | 1.43
88316U | SERVENTE COM ENCARGOS COMPLEMENTARES | SER.CG | H | 0.007 | 16.42 | 0.11
CUSTO(mão-de-obra): | [5 empty] | 0.73
CUSTO(material): | [5 empty] | 1.88
CUSTO TOTAL(unit.): | [5 empty] | 2.61
LS(%): 113,39% | [5 empty] | 0.86
BDI(%): 0% | [5 empty] | 0
ADM(%): 0% | [5 empty] | 0
TOTAL TAXA: | [5 empty] | 0.86
CUSTO TOTAL UNIT.(c/taxa): | [5 empty] | 3.47
QUANTIDADE: | [5 empty] | 5.2
CUSTO TOTAL(c/taxa): | [5 empty] | 18.04
08.03.05.02 | MASSA ÚNICA
87529U | MASSA ÚNICA, PARA RECEBIMENTO DE PINTURA, EM ARGAMASSA TRAÇO 1:2:8, PREPARO MECÂNICO COM BETONEIRA 400L, APLICADA MANUALMENTE EM FACES INTERNAS DE PAREDES, ESPESSURA DE 20MM, COM EXECUÇÃO DE TALISCAS. AF_06/2014 | SER.CG | M2
87292U | ARGAMASSA TRAÇO 1:2:8 (EM VOLUME DE CIMENTO, CAL E AREIA MÉDIA ÚMIDA) PARA EMBOÇO/MASSA ÚNICA/ASSENTAMENTO DE ALVENARIA DE VEDAÇÃO, PREPARO MECÂNICO COM BETONEIRA 400 L. AF_08/2019 | SER.CG | M3 | 0.0376 | 475.8 | 17.89
88309U | PEDREIRO COM ENCARGOS COMPLEMENTARES | SER.CG | H | 0.47 | 20.45 | 9.61
88316U | SERVENTE COM ENCARGOS COMPLEMENTARES | SER.CG | H | 0.171 | 16.42 | 2.8
CUSTO(mão-de-obra): | [5 empty] | 6.26
CUSTO(material): | [5 empty] | 16.93
CUSTO TOTAL(unit.): | [5 empty] | 23.19
LS(%): 113,39% | [5 empty] | 7.11
BDI(%): 0% | [5 empty] | 0
ADM(%): 0% | [5 empty] | 0
TOTAL TAXA: | [5 empty] | 7.11
CUSTO TOTAL UNIT.(c/taxa): | [5 empty] | 30.3
QUANTIDADE: | [5 empty] | 5.2
CUSTO TOTAL(c/taxa): | [5 empty] | 157.56
08.03.06 | REVESTIMENTOS PARA PISOS
08.03.06.01 | CONTRAPISO
87630U | CONTRAPISO EM ARGAMASSA TRAÇO 1:4 (CIMENTO E AREIA), PREPARO MECÂNICO COM BETONEIRA 400 L, APLICADO EM ÁREAS SECAS SOBRE LAJE, ADERIDO, ESPESSURA 3CM. AF_06/2014 | SER.CG | M2
1379 | CIMENTO PORTLAND COMPOSTO CP II-32 | MAT. | KG | 0.5 | 0.6 | 0.3
7334 | ADITIVO ADESIVO LIQUIDO PARA ARGAMASSAS DE REVESTIMENTOS CIMENTICIOS | MAT. | L | 0.435 | 14.63 | 6.36
87301U | ARGAMASSA TRAÇO 1:4 (EM VOLUME DE CIMENTO E AREIA MÉDIA ÚMIDA) PARA CONTRAPISO, PREPARO MECÂNICO COM BETONEIRA 400 L. AF_08/2019 | SER.CG | M3 | 0.0431 | 531.23 | 22.89
88309U | PEDREIRO COM ENCARGOS COMPLEMENTARES | SER.CG | H | 0.33 | 20.45 | 6.74
88316U | SERVENTE COM ENCARGOS COMPLEMENTARES | SER.CG | H | 0.165 | 16.42 | 2.7
CUSTO(mão-de-obra): | [5 empty] | 5.61
CUSTO(material): | [5 empty] | 27.01
CUSTO TOTAL(unit.): | [5 empty] | 32.62
LS(%): 113,39% | [5 empty] | 6.37
BDI(%): 0% | [5 empty] | 0
ADM(%): 0% | [5 empty] | 0
TOTAL TAXA: | [5 empty] | 6.37
CUSTO TOTAL UNIT.(c/taxa): | [5 empty] | 38.99
QUANTIDADE: | [5 empty] | 54.08
CUSTO TOTAL(c/taxa): | [5 empty] | 2108.57
96620U | LASTRO DE CONCRETO MAGRO, APLICADO EM PISOS OU RADIERS. AF_08/2017 | SER.CG | M3
88309U | PEDREIRO COM ENCARGOS COMPLEMENTARES | SER.CG | H | 5.437 | 20.45 | 111.18
88316U | SERVENTE COM ENCARGOS COMPLEMENTARES | SER.CG | H | 1.483 | 16.42 | 24.35
94968U | CONCRETO MAGRO PARA LASTRO, TRAÇO 1:4,5:4,5 (CIMENTO/ AREIA MÉDIA/ BRITA 1) - PREPARO MECÂNICO COM BETONEIRA 600 L. AF_07/2016 | SER.CG | M3 | 1.13 | 311.14 | 351.58
CUSTO(mão-de-obra): | [5 empty] | 78.09
CUSTO(material): | [5 empty] | 320.57
CUSTO TOTAL(unit.): | [5 empty] | 398.66
LS(%): 113,39% | [5 empty] | 88.45
BDI(%): 0% | [5 empty] | 0
ADM(%): 0% | [5 empty] | 0
TOTAL TAXA: | [5 empty] | 88.45
CUSTO TOTAL UNIT.(c/taxa): | [5 empty] | 487.11
QUANTIDADE: | [5 empty] | 16.66
CUSTO TOTAL(c/taxa): | [5 empty] | 8115.25
08.03.06.02 | REVESTIMENTO
UFPE16.24 | PISO INDUSTRIAL ALTA RESISTÊNCIA, ESPESSURA 12 MM, INCLUSO JUNTAS DE DILATAÇÃO PLÁSTICAS E POLIMENTO MECANIZADO | SER.CG | M2
1379 | CIMENTO PORTLAND COMPOSTO CP II-32 | MAT. | KG | 12 | 0.6 | 7.2
3671 | JUNTA PLASTICA DE DILATACAO PARA PISOS, COR CINZA, 17 X 3 MM (ALTURA X ESPESSURA) | MAT. | M | 2 | 0.79 | 1.58
4824 | GRANILHA/ GRANA/ PEDRISCO OU AGREGADO EM MARMORE/ GRANITO/ QUARTZO E CALCARIO, PRETO, CINZA, PALHA OU BRANCO | MAT. | KG | 22 | 0.36 | 7.92
7353 | RESINA ACRILICA BASE AGUA - COR BRANCA | MAT. | L | 0.21176 | 29.26 | 6.19
88309U | PEDREIRO COM ENCARGOS COMPLEMENTARES | SER.CG | H | 0.7 | 20.45 | 14.31
88316U | SERVENTE COM ENCARGOS COMPLEMENTARES | SER.CG | H | 3.37 | 16.42 | 55.33
95276U | POLIDORA DE PISO (POLITRIZ), PESO DE 100KG, DIÂMETRO 450 MM, MOTOR ELÉTRICO, POTÊNCIA 4 HP - CHP DIURNO. AF_09/2016 | SER.CG | CHP | 2 | 2.88 | 5.76
CUSTO(mão-de-obra): | [5 empty] | 23.96
CUSTO(material): | [5 empty] | 47.2
CUSTO TOTAL(unit.): | [5 empty] | 71.16
LS(%): 113,39% | [5 empty] | 27.13
BDI(%): 0% | [5 empty] | 0
ADM(%): 0% | [5 empty] | 0
TOTAL TAXA: | [5 empty] | 27.13
CUSTO TOTAL UNIT.(c/taxa): | [5 empty] | 98.29
QUANTIDADE: | [5 empty] | 54.08
CUSTO TOTAL(c/taxa): | [5 empty] | 5315.52
08.03.07 | PINTURAS E TEXTURAS
88483U | APLICAÇÃO DE FUNDO SELADOR LÁTEX PVA EM PAREDES, UMA DEMÃO. AF_06/2014 | SER.CG | M2
6090 | SELADOR PVA PAREDES INTERNAS | MAT. | L | 0.16 | 13.81 | 2.2
88310U | PINTOR COM ENCARGOS COMPLEMENTARES | SER.CG | H | 0.027 | 21.45 | 0.57
88316U | SERVENTE COM ENCARGOS COMPLEMENTARES | SER.CG | H | 0.01 | 16.42 | 0.16
CUSTO(mão-de-obra): | [5 empty] | 0.24
CUSTO(material): | [5 empty] | 2.41
CUSTO TOTAL(unit.): | [5 empty] | 2.65
LS(%): 113,39% | [5 empty] | 0.28
BDI(%): 0% | [5 empty] | 0
ADM(%): 0% | [5 empty] | 0
TOTAL TAXA: | [5 empty] | 0.28
CUSTO TOTAL UNIT.(c/taxa): | [5 empty] | 2.93
QUANTIDADE: | [5 empty] | 5.2
CUSTO TOTAL(c/taxa): | [5 empty] | 15.23
88487U | APLICAÇÃO MANUAL DE PINTURA COM TINTA LÁTEX PVA EM PAREDES, DUAS DEMÃOS. AF_06/2014 | SER.CG | M2
7356 | TINTA ACRILICA PREMIUM, COR BRANCO FOSCO | MAT. | L | 0.33 | 25.26 | 8.33
88310U | PINTOR COM ENCARGOS COMPLEMENTARES | SER.CG | H | 0.13 | 21.45 | 2.78
88316U | SERVENTE COM ENCARGOS COMPLEMENTARES | SER.CG | H | 0.048 | 16.42 | 0.78
CUSTO(mão-de-obra): | [5 empty] | 1.21
CUSTO(material): | [5 empty] | 9.3
CUSTO TOTAL(unit.): | [5 empty] | 10.51
LS(%): 113,39% | [5 empty] | 1.38
BDI(%): 0% | [5 empty] | 0
ADM(%): 0% | [5 empty] | 0
TOTAL TAXA: | [5 empty] | 1.38
CUSTO TOTAL UNIT.(c/taxa): | [5 empty] | 11.89
QUANTIDADE: | [5 empty] | 5.2
CUSTO TOTAL(c/taxa): | [5 empty] | 61.82
88495U | APLICAÇÃO E LIXAMENTO DE MASSA LÁTEX EM PAREDES, UMA DEMÃO. AF_06/2014 | SER.CG | M2
3767 | LIXA EM FOLHA PARA PAREDE OU MADEIRA, NUMERO 120 (COR VERMELHA) | MAT. | UN | 0.06 | 0.46 | 0.02
4047 | !EM PROCESSO DE DESATIVACAO! MASSA CORRIDA PVA PARA PAREDES INTERNAS | MAT. | GL | 0.164 | 10.58 | 1.73
88310U | PINTOR COM ENCARGOS COMPLEMENTARES | SER.CG | H | 0.234 | 21.45 | 5.01
88316U | SERVENTE COM ENCARGOS COMPLEMENTARES | SER.CG | H | 0.086 | 16.42 | 1.41
CUSTO(mão-de-obra): | [5 empty] | 2.19
CUSTO(material): | [5 empty] | 3.48
CUSTO TOTAL(unit.): | [5 empty] | 5.67
LS(%): 113,39% | [5 empty] | 2.5
BDI(%): 0% | [5 empty] | 0
ADM(%): 0% | [5 empty] | 0
TOTAL TAXA: | [5 empty] | 2.5
CUSTO TOTAL UNIT.(c/taxa): | [5 empty] | 8.17
QUANTIDADE: | [5 empty] | 5.2
CUSTO TOTAL(c/taxa): | [5 empty] | 42.48
08.03.08 | SERVIÇOS AUXILIARES, COMPLEMENTARES E DIVERSOS
UFPE23.1 | LIMPEZA DA OBRA | SER.CG | M2
38400 | VASSOURA 40 CM COM CABO | MAT. | UN | 0.05 | 14.1 | 0.7
88316U | SERVENTE COM ENCARGOS COMPLEMENTARES | SER.CG | H | 0.1 | 16.42 | 1.64
COT23.5 | SABÃO EM PÓ | MAT. | KG | 0.005 | 8.44 | 0.04
CUSTO(mão-de-obra): | [5 empty] | 0.55
CUSTO(material): | [5 empty] | 1.2
CUSTO TOTAL(unit.): | [5 empty] | 1.75
LS(%): 113,39% | [5 empty] | 0.63
BDI(%): 0% | [5 empty] | 0
ADM(%): 0% | [5 empty] | 0
TOTAL TAXA: | [5 empty] | 0.63
CUSTO TOTAL UNIT.(c/taxa): | [5 empty] | 2.38
QUANTIDADE: | [5 empty] | 57.08
CUSTO TOTAL(c/taxa): | [5 empty] | 135.85
UFPE23.2 | AS BUILT - COMO CONSTRUÍDO E MANUAL DE OPERAÇÃO DA EDIFICAÇÃO | SER.CG | M2
90773U | DESENHISTA COPISTA COM ENCARGOS COMPLEMENTARES | SER.CG | H | 0.06 | 24.22 | 1.45
CUSTO(mão-de-obra): | [5 empty] | 0.64
CUSTO(material): | [5 empty] | 0.07
CUSTO TOTAL(unit.): | [5 empty] | 0.71
LS(%): 113,39% | [5 empty] | 0.74
BDI(%): 0% | [5 empty] | 0
ADM(%): 0% | [5 empty] | 0
TOTAL TAXA: | [5 empty] | 0.74
CUSTO TOTAL UNIT.(c/taxa): | [5 empty] | 1.45
QUANTIDADE: | [5 empty] | 57.08
CUSTO TOTAL(c/taxa): | [5 empty] | 82.76
08.04 | AUDITÓRIOS
08.04.01 | MINI AUDITÓRIO 01
08.04.01.01 | DEMOLIÇÕES E RETIRADAS
100201U | TRANSPORTE HORIZONTAL COM CARRINHO DE MÃO, DE SACOS DE 50 KG (UNIDADE: KGXKM). AF_07/2019 | SER.CG | kgxkm
88316U | SERVENTE COM ENCARGOS COMPLEMENTARES | SER.CG | H | 0.0373 | 16.42 | 0.61
CUSTO(mão-de-obra): | [5 empty] | 0.2
CUSTO(material): | [5 empty] | 0.17
CUSTO TOTAL(unit.): | [5 empty] | 0.37
LS(%): 113,39% | [5 empty] | 0.24
BDI(%): 0% | [5 empty] | 0
ADM(%): 0% | [5 empty] | 0
TOTAL TAXA: | [5 empty] | 0.24
CUSTO TOTAL UNIT.(c/taxa): | [5 empty] | 0.61
QUANTIDADE: | [5 empty] | 3.42
CUSTO TOTAL(c/taxa): | [5 empty] | 2.08
97644U | REMOÇÃO DE PORTAS, DE FORMA MANUAL, SEM REAPROVEITAMENTO. AF_12/2017 | SER.CG | M2
88309U | PEDREIRO COM ENCARGOS COMPLEMENTARES | SER.CG | H | 0.1315 | 20.45 | 2.68
88316U | SERVENTE COM ENCARGOS COMPLEMENTARES | SER.CG | H | 0.2582 | 16.42 | 4.23
CUSTO(mão-de-obra): | [5 empty] | 2.4
CUSTO(material): | [5 empty] | 1.79
CUSTO TOTAL(unit.): | [5 empty] | 4.19
LS(%): 113,39% | [5 empty] | 2.72
BDI(%): 0% | [5 empty] | 0
ADM(%): 0% | [5 empty] | 0
TOTAL TAXA: | [5 empty] | 2.72
CUSTO TOTAL UNIT.(c/taxa): | [5 empty] | 6.91
QUANTIDADE: | [5 empty] | 1.97
CUSTO TOTAL(c/taxa): | [5 empty] | 13.61
97914U | TRANSPORTE COM CAMINHÃO BASCULANTE DE 6 M3, EM VIA URBANA PAVIMENTADA, DMT ATÉ 30 KM (UNIDADE: M3XKM). AF_01/2018 | SER.CG | M3XKM
67826U | CAMINHÃO BASCULANTE 6 M3 TOCO, PESO BRUTO TOTAL 16.000 KG, CARGA ÚTIL MÁXIMA 11.130 KG, DISTÂNCIA ENTRE EIXOS 5,36 M, POTÊNCIA 185 CV, INCLUSIVE CAÇAMBA METÁLICA - CHP DIURNO. AF_06/2014 | SER.CG | CHP | 0.0139 | 134.31 | 1.86
67827U | CAMINHÃO BASCULANTE 6 M3 TOCO, PESO BRUTO TOTAL 16.000 KG, CARGA ÚTIL MÁXIMA 11.130 KG, DISTÂNCIA ENTRE EIXOS 5,36 M, POTÊNCIA 185 CV, INCLUSIVE CAÇAMBA METÁLICA - CHI DIURNO. AF_06/2014 | SER.CG | CHI | 0.006 | 48.81 | 0.29
CUSTO(mão-de-obra): | [5 empty] | 0.23
CUSTO(material): | [5 empty] | 1.66
CUSTO TOTAL(unit.): | [5 empty] | 1.89
LS(%): 113,39% | [5 empty] | 0.26
BDI(%): 0% | [5 empty] | 0
ADM(%): 0% | [5 empty] | 0
TOTAL TAXA: | [5 empty] | 0.26
CUSTO TOTAL UNIT.(c/taxa): | [5 empty] | 2.15
QUANTIDADE: | [5 empty] | 1.98
CUSTO TOTAL(c/taxa): | [5 empty] | 4.25
COT1.3 | DESTINAÇÃO FINAL DE RESÍDUOS DA CONSTRUÇÃO CIVIL EM USINA DE RECICLAGEM LICENCIADA (CTR) - ENTULHO | MAT. | T
COT1.3 | DESTINAÇÃO FINAL DE RESÍDUOS DA CONSTRUÇÃO CIVIL EM USINA DE RECICLAGEM LICENCIADA (CTR) - ENTULHO | MAT. | T
CUSTO(mão-de-obra): | [5 empty] | 0
CUSTO(material): | [5 empty] | 25
CUSTO TOTAL(unit.): | [5 empty] | 25
LS(%): 113,39% | [5 empty] | 0
BDI(%): 0% | [5 empty] | 0
ADM(%): 0% | [5 empty] | 0
TOTAL TAXA: | [5 empty] | 0
CUSTO TOTAL UNIT.(c/taxa): | [5 empty] | 25
QUANTIDADE: | [5 empty] | 0.11
CUSTO TOTAL(c/taxa): | [5 empty] | 2.75
UFPE22.1 | CARGA MANUAL DE ENTULHO EM CAMINHAO BASCULANTE 6 M3 | SER.CG | M3
5961U | CAMINHÃO BASCULANTE 6 M3, PESO BRUTO TOTAL 16.000 KG, CARGA ÚTIL MÁXIMA 13.071 KG, DISTÂNCIA ENTRE EIXOS 4,80 M, POTÊNCIA 230 CV INCLUSIVE CAÇAMBA METÁLICA - CHI DIURNO. AF_06/2014 | SER.CG | CHI | 0.24 | 49.76 | 11.94
88316U | SERVENTE COM ENCARGOS COMPLEMENTARES | SER.CG | H | 0.72 | 16.42 | 11.82
CUSTO(mão-de-obra): | [5 empty] | 6.82
CUSTO(material): | [5 empty] | 9.2
CUSTO TOTAL(unit.): | [5 empty] | 16.02
LS(%): 113,39% | [5 empty] | 7.74
BDI(%): 0% | [5 empty] | 0
ADM(%): 0% | [5 empty] | 0
TOTAL TAXA: | [5 empty] | 7.74
CUSTO TOTAL UNIT.(c/taxa): | [5 empty] | 23.76
QUANTIDADE: | [5 empty] | 0.1
CUSTO TOTAL(c/taxa): | [5 empty] | 2.37
08.04.01.02 | ESQUADRIAS
UFPE10.13 | PORTA PM4, DE GIRO, EM MADEIRA SEMI OCA DE DIMENSÕES 90 X 210 CM E ESPESSURA DE 3,5 CM, COM VISOR EM VIDRO LISO COMUM TRANSPARENTE DE 4 MM, COM GRADE / BATENTE E BANDEIRA 0,90 X 0,60 M EM MADEIRA DE LEI APARELHADA TIPO MASSARANDUBA OU SIMILAR, COM ELEMENTOS DE MADEIRA COM PINTURA EM ESMALTE SINTÉTICO FOSCO NA COR PRETO REF. 008 CORAL OU SIMILAR; DOBRADIÇAS EM LATÃO 3 X 2 1/2, COM ANEL, CROMADO; E CONJUNTO DE FECHADURA EXTERNA REF. 521 ACABAMENTO CROMADO ACETINADO (CRA), LINHA RESIDENCE, FABRICANTE LA FONTE OU SIMILAR | SER.CG | UN
102152U | INSTALAÇÃO DE VIDRO LISO, E = 4 MM, EM ESQUADRIA DE MADEIRA, FIXADO COM BAGUETE. AF_01/2021 | SER.CG | M2 | 0.1776 | 157.35 | 27.94
102197U | PINTURA FUNDO NIVELADOR ALQUÍDICO BRANCO EM MADEIRA. AF_01/2021 | SER.CG | M2 | 6.41 | 13.75 | 88.13
102218U | PINTURA TINTA DE ACABAMENTO (PIGMENTADA) ESMALTE SINTÉTICO FOSCO EM MADEIRA, 2 DEMÃOS. AF_01/2021 | SER.CG | M2 | 6.41 | 11.54 | 73.97
90806U | BATENTE PARA PORTA DE MADEIRA, FIXAÇÃO COM ARGAMASSA, PADRÃO MÉDIO - FORNECIMENTO E INSTALAÇÃO. AF_12/2019_P | SER.CG | UN | 1 | 271.13 | 271.13
SCUFPE10.1 | PORTA DE MADEIRA PARA PINTURA, SEMI-OCA (LEVE OU MÉDIA), 90X210CM, ESPESSURA DE 3,5CM, INCLUSO DOBRADIÇAS - FORNECIMENTO E INSTALAÇÃO. AF_12/2019 | SER.CH | UN | 1 | 309.11 | 309.11
SCUFPE10.2 | FECHADURA DE EMBUTIR COM CILINDRO, EXTERNA, COMPLETA, REF. 521, ACABAMENTO CROMADO ACETINADO (CRA), LINHA RESIDENCE, FABRICANTE LA FONTE OU EQUIVALENTE TÉCNICO, INCLUSO EXECUÇÃO DE FURO - FORNECIMENTO E INSTALAÇÃO. | SER.CG | UN | 1 | 247.46 | 247.46
SCUFPE10.8 | BANDEIRA DE DIMENSÕES 0,90 X 0,60 M PARA PORTA DE MADEIRA | SER.CG | UN | 1 | 29.31 | 29.31
SCUFPE16.2 | RAMPA PARA REGULARIZAÇÃO DE DESNÍVEL DE 4 CM ENTRE PORTA PM4 E PISO EXTERNO, COM COMPRIMENTO DE 0,28 M E LARGURA DE 0,97 M | SER.CG | UN | 1 | 3.53 | 3.53
CUSTO(mão-de-obra): | [5 empty] | 111.91
CUSTO(material): | [5 empty] | 811.89
CUSTO TOTAL(unit.): | [5 empty] | 923.8
LS(%): 113,39% | [5 empty] | 126.78
BDI(%): 0% | [5 empty] | 0
ADM(%): 0% | [5 empty] | 0
TOTAL TAXA: | [5 empty] | 126.78
CUSTO TOTAL UNIT.(c/taxa): | [5 empty] | 1050.58
QUANTIDADE: | [5 empty] | 1
CUSTO TOTAL(c/taxa): | [5 empty] | 1050.58
08.04.01.03 | SERVIÇOS AUXILIARES, COMPLEMENTARES E DIVERSOS
UFPE16.38 | SÍMBOLO INTERNACIONAL DE ESPAÇO RESERVADO PARA P.C.R | SER.CG | UN
88309U | PEDREIRO COM ENCARGOS COMPLEMENTARES | SER.CG | H | 0.2 | 20.45 | 4.09
88316U | SERVENTE COM ENCARGOS COMPLEMENTARES | SER.CG | H | 0.2 | 16.42 | 3.28
I8640 | SÍMBOLO INTERNACIONAL DE ACESSO - SIA | MAT. | M2 | 0.1368 | 435.54 | 59.58
CUSTO(mão-de-obra): | [5 empty] | 2.59
CUSTO(material): | [5 empty] | 61.42
CUSTO TOTAL(unit.): | [5 empty] | 64.01
LS(%): 113,39% | [5 empty] | 2.94
BDI(%): 0% | [5 empty] | 0
ADM(%): 0% | [5 empty] | 0
TOTAL TAXA: | [5 empty] | 2.94
CUSTO TOTAL UNIT.(c/taxa): | [5 empty] | 66.95
QUANTIDADE: | [5 empty] | 1
CUSTO TOTAL(c/taxa): | [5 empty] | 66.95
UFPE23.3 | ARRUMAÇÃO DE POLTRONAS E/OU CADEIRAS DE BRAÇO | SER.CG | UN
88316U | SERVENTE COM ENCARGOS COMPLEMENTARES | SER.CG | H | 0.079 | 16.42 | 1.29
CUSTO(mão-de-obra): | [5 empty] | 0.44
CUSTO(material): | [5 empty] | 0.35
CUSTO TOTAL(unit.): | [5 empty] | 0.79
LS(%): 113,39% | [5 empty] | 0.5
BDI(%): 0% | [5 empty] | 0
ADM(%): 0% | [5 empty] | 0
TOTAL TAXA: | [5 empty] | 0.5
CUSTO TOTAL UNIT.(c/taxa): | [5 empty] | 1.29
QUANTIDADE: | [5 empty] | 40
CUSTO TOTAL(c/taxa): | [5 empty] | 51.6
08.04.02 | MINI AUDITÓRIO 02
08.04.02.01 | DEMOLIÇÕES E RETIRADAS
100201U | TRANSPORTE HORIZONTAL COM CARRINHO DE MÃO, DE SACOS DE 50 KG (UNIDADE: KGXKM). AF_07/2019 | SER.CG | kgxkm
88316U | SERVENTE COM ENCARGOS COMPLEMENTARES | SER.CG | H | 0.0373 | 16.42 | 0.61
CUSTO(mão-de-obra): | [5 empty] | 0.2
CUSTO(material): | [5 empty] | 0.17
CUSTO TOTAL(unit.): | [5 empty] | 0.37
LS(%): 113,39% | [5 empty] | 0.24
BDI(%): 0% | [5 empty] | 0
ADM(%): 0% | [5 empty] | 0
TOTAL TAXA: | [5 empty] | 0.24
CUSTO TOTAL UNIT.(c/taxa): | [5 empty] | 0.61
QUANTIDADE: | [5 empty] | 4.16
CUSTO TOTAL(c/taxa): | [5 empty] | 2.53
97644U | REMOÇÃO DE PORTAS, DE FORMA MANUAL, SEM REAPROVEITAMENTO. AF_12/2017 | SER.CG | M2
88309U | PEDREIRO COM ENCARGOS COMPLEMENTARES | SER.CG | H | 0.1315 | 20.45 | 2.68
88316U | SERVENTE COM ENCARGOS COMPLEMENTARES | SER.CG | H | 0.2582 | 16.42 | 4.23
CUSTO(mão-de-obra): | [5 empty] | 2.4
CUSTO(material): | [5 empty] | 1.79
CUSTO TOTAL(unit.): | [5 empty] | 4.19
LS(%): 113,39% | [5 empty] | 2.72
BDI(%): 0% | [5 empty] | 0
ADM(%): 0% | [5 empty] | 0
TOTAL TAXA: | [5 empty] | 2.72
CUSTO TOTAL UNIT.(c/taxa): | [5 empty] | 6.91
QUANTIDADE: | [5 empty] | 5.04
CUSTO TOTAL(c/taxa): | [5 empty] | 34.82
97914U | TRANSPORTE COM CAMINHÃO BASCULANTE DE 6 M3, EM VIA URBANA PAVIMENTADA, DMT ATÉ 30 KM (UNIDADE: M3XKM). AF_01/2018 | SER.CG | M3XKM
67826U | CAMINHÃO BASCULANTE 6 M3 TOCO, PESO BRUTO TOTAL 16.000 KG, CARGA ÚTIL MÁXIMA 11.130 KG, DISTÂNCIA ENTRE EIXOS 5,36 M, POTÊNCIA 185 CV, INCLUSIVE CAÇAMBA METÁLICA - CHP DIURNO. AF_06/2014 | SER.CG | CHP | 0.0139 | 134.31 | 1.86
67827U | CAMINHÃO BASCULANTE 6 M3 TOCO, PESO BRUTO TOTAL 16.000 KG, CARGA ÚTIL MÁXIMA 11.130 KG, DISTÂNCIA ENTRE EIXOS 5,36 M, POTÊNCIA 185 CV, INCLUSIVE CAÇAMBA METÁLICA - CHI DIURNO. AF_06/2014 | SER.CG | CHI | 0.006 | 48.81 | 0.29
CUSTO(mão-de-obra): | [5 empty] | 0.23
CUSTO(material): | [5 empty] | 1.66
CUSTO TOTAL(unit.): | [5 empty] | 1.89
LS(%): 113,39% | [5 empty] | 0.26
BDI(%): 0% | [5 empty] | 0
ADM(%): 0% | [5 empty] | 0
TOTAL TAXA: | [5 empty] | 0.26
CUSTO TOTAL UNIT.(c/taxa): | [5 empty] | 2.15
QUANTIDADE: | [5 empty] | 1.44
CUSTO TOTAL(c/taxa): | [5 empty] | 3.09
COT1.3 | DESTINAÇÃO FINAL DE RESÍDUOS DA CONSTRUÇÃO CIVIL EM USINA DE RECICLAGEM LICENCIADA (CTR) - ENTULHO | MAT. | T
COT1.3 | DESTINAÇÃO FINAL DE RESÍDUOS DA CONSTRUÇÃO CIVIL EM USINA DE RECICLAGEM LICENCIADA (CTR) - ENTULHO | MAT. | T
CUSTO(mão-de-obra): | [5 empty] | 0
CUSTO(material): | [5 empty] | 25
CUSTO TOTAL(unit.): | [5 empty] | 25
LS(%): 113,39% | [5 empty] | 0
BDI(%): 0% | [5 empty] | 0
ADM(%): 0% | [5 empty] | 0
TOTAL TAXA: | [5 empty] | 0
CUSTO TOTAL UNIT.(c/taxa): | [5 empty] | 25
QUANTIDADE: | [5 empty] | 0.14
CUSTO TOTAL(c/taxa): | [5 empty] | 3.5
UFPE22.1 | CARGA MANUAL DE ENTULHO EM CAMINHAO BASCULANTE 6 M3 | SER.CG | M3
5961U | CAMINHÃO BASCULANTE 6 M3, PESO BRUTO TOTAL 16.000 KG, CARGA ÚTIL MÁXIMA 13.071 KG, DISTÂNCIA ENTRE EIXOS 4,80 M, POTÊNCIA 230 CV INCLUSIVE CAÇAMBA METÁLICA - CHI DIURNO. AF_06/2014 | SER.CG | CHI | 0.24 | 49.76 | 11.94
88316U | SERVENTE COM ENCARGOS COMPLEMENTARES | SER.CG | H | 0.72 | 16.42 | 11.82
CUSTO(mão-de-obra): | [5 empty] | 6.82
CUSTO(material): | [5 empty] | 9.2
CUSTO TOTAL(unit.): | [5 empty] | 16.02
LS(%): 113,39% | [5 empty] | 7.74
BDI(%): 0% | [5 empty] | 0
ADM(%): 0% | [5 empty] | 0
TOTAL TAXA: | [5 empty] | 7.74
CUSTO TOTAL UNIT.(c/taxa): | [5 empty] | 23.76
QUANTIDADE: | [5 empty] | 0.07
CUSTO TOTAL(c/taxa): | [5 empty] | 1.66
08.04.02.02 | ESQUADRIAS
UFPE10.17 | PORTA PV2, DE GIRO, EM VIDRO TEMPERADO FUMÊ 10 MM, DE DIMENSÃO 2,40 X 2,10 M, COM JOGO DE FERRAGENS EM LATÃO COM ACABAMENTO CROMADO, FECHADURA DE CENTRO REF 3210 BLINDEX OU SIMILAR E ESPELHO PARA FECHADURA COM APARADOR REF 3230, BLINDEX OU SIMILAR; PUXADOR DUPLO EM AÇO INOX AISI 304, ACABAMENTO POLIDO, REF A962 LINHA GOAL, FABRICANTE GERIS OU SIMILAR; E MOLA HIDRÁULICA DE PISO REF. BTS 75V, FABRICANTE DORMA OU SIMILAR. | SER.CG | UN
88325U | VIDRACEIRO COM ENCARGOS COMPLEMENTARES | SER.CG | H | 0.3 | 16.63 | 4.98
COT10.5 | PUXADOR DUPLO EM AÇO INOX AISI 304 ACABAMENTO POLIDO REF. A692 LINHA GOAL, FABRICANTE GERIS OU SIMILAR | MAT. | UN | 2 | 239.89 | 479.78
SCUFPE10.11 | VIDRO TEMPERADO LISO FUMÊ, ESPESSURA 10 MM, INCLUSIVE FERRAGENS - FORNECIMENTO E INSTALAÇÃO | SER.CG | M2 | 5.04 | 423.42 | 2134.03
SCUFPE10.12 | MOLA HIDRÁULICA DE PISO PARA PORTA DE VIDRO TEMPERADO, REF. BTS 75V, FABRICANTE DORMA OU SIMILAR - FORNECIMENTO E INSTALAÇÃO | SER.CG | UN | 2 | 676.39 | 1352.78
CUSTO(mão-de-obra): | [5 empty] | 13.45
CUSTO(material): | [5 empty] | 3942.87
CUSTO TOTAL(unit.): | [5 empty] | 3956.32
LS(%): 113,39% | [5 empty] | 15.25
BDI(%): 0% | [5 empty] | 0
ADM(%): 0% | [5 empty] | 0
TOTAL TAXA: | [5 empty] | 15.25
CUSTO TOTAL UNIT.(c/taxa): | [5 empty] | 3971.57
QUANTIDADE: | [5 empty] | 1
CUSTO TOTAL(c/taxa): | [5 empty] | 3971.57
08.04.02.03 | SERVIÇOS AUXILIARES, COMPLEMENTARES E DIVERSOS
UFPE16.38 | SÍMBOLO INTERNACIONAL DE ESPAÇO RESERVADO PARA P.C.R | SER.CG | UN
88309U | PEDREIRO COM ENCARGOS COMPLEMENTARES | SER.CG | H | 0.2 | 20.45 | 4.09
88316U | SERVENTE COM ENCARGOS COMPLEMENTARES | SER.CG | H | 0.2 | 16.42 | 3.28
I8640 | SÍMBOLO INTERNACIONAL DE ACESSO - SIA | MAT. | M2 | 0.1368 | 435.54 | 59.58
CUSTO(mão-de-obra): | [5 empty] | 2.59
CUSTO(material): | [5 empty] | 61.42
CUSTO TOTAL(unit.): | [5 empty] | 64.01
LS(%): 113,39% | [5 empty] | 2.94
BDI(%): 0% | [5 empty] | 0
ADM(%): 0% | [5 empty] | 0
TOTAL TAXA: | [5 empty] | 2.94
CUSTO TOTAL UNIT.(c/taxa): | [5 empty] | 66.95
QUANTIDADE: | [5 empty] | 2
CUSTO TOTAL(c/taxa): | [5 empty] | 133.9
UFPE23.3 | ARRUMAÇÃO DE POLTRONAS E/OU CADEIRAS DE BRAÇO | SER.CG | UN
88316U | SERVENTE COM ENCARGOS COMPLEMENTARES | SER.CG | H | 0.079 | 16.42 | 1.29
CUSTO(mão-de-obra): | [5 empty] | 0.44
CUSTO(material): | [5 empty] | 0.35
CUSTO TOTAL(unit.): | [5 empty] | 0.79
LS(%): 113,39% | [5 empty] | 0.5
BDI(%): 0% | [5 empty] | 0
ADM(%): 0% | [5 empty] | 0
TOTAL TAXA: | [5 empty] | 0.5
CUSTO TOTAL UNIT.(c/taxa): | [5 empty] | 1.29
QUANTIDADE: | [5 empty] | 93
CUSTO TOTAL(c/taxa): | [5 empty] | 119.97
UFPE23.6 | NIVELAMENTO DE ALTURA DE MESA EXISTENTE COM SAPATA NIVELADORA PARA MÓVEIS COM PARAFUSO 10 MM - FORNECIMENTO E INSTALAÇÃO | SER.CG | UN
88273U | MARCENEIRO COM ENCARGOS COMPLEMENTARES | SER.CG | H | 0.25 | 20.62 | 5.15
COT23.3 | SAPATA NIVELADORA COM BUCHA ROSCA 1/4 X 20 MM | MAT. | UN | 1 | 6.24 | 6.24
CUSTO(mão-de-obra): | [5 empty] | 1.88
CUSTO(material): | [5 empty] | 7.38
CUSTO TOTAL(unit.): | [5 empty] | 9.26
LS(%): 113,39% | [5 empty] | 2.13
BDI(%): 0% | [5 empty] | 0
ADM(%): 0% | [5 empty] | 0
TOTAL TAXA: | [5 empty] | 2.13
CUSTO TOTAL UNIT.(c/taxa): | [5 empty] | 11.39
QUANTIDADE: | [5 empty] | 8
CUSTO TOTAL(c/taxa): | [5 empty] | 91.12
08.04.03 | AUDITÓRIO EVALDO COUTINHO
08.04.03.01 | DEMOLIÇÕES E RETIRADAS
100201U | TRANSPORTE HORIZONTAL COM CARRINHO DE MÃO, DE SACOS DE 50 KG (UNIDADE: KGXKM). AF_07/2019 | SER.CG | kgxkm
88316U | SERVENTE COM ENCARGOS COMPLEMENTARES | SER.CG | H | 0.0373 | 16.42 | 0.61
CUSTO(mão-de-obra): | [5 empty] | 0.2
CUSTO(material): | [5 empty] | 0.17
CUSTO TOTAL(unit.): | [5 empty] | 0.37
LS(%): 113,39% | [5 empty] | 0.24
BDI(%): 0% | [5 empty] | 0
ADM(%): 0% | [5 empty] | 0
TOTAL TAXA: | [5 empty] | 0.24
CUSTO TOTAL UNIT.(c/taxa): | [5 empty] | 0.61
QUANTIDADE: | [5 empty] | 7.82
CUSTO TOTAL(c/taxa): | [5 empty] | 4.77
97643U | REMOÇÃO DE PISO DE MADEIRA (ASSOALHO E BARROTE), DE FORMA MANUAL, SEM REAPROVEITAMENTO. AF_12/2017 | SER.CG | M2
88262U | CARPINTEIRO DE FORMAS COM ENCARGOS COMPLEMENTARES | SER.CG | H | 0.3503 | 20.24 | 7.09
88316U | SERVENTE COM ENCARGOS COMPLEMENTARES | SER.CG | H | 0.6879 | 16.42 | 11.29
CUSTO(mão-de-obra): | [5 empty] | 6.4
CUSTO(material): | [5 empty] | 4.71
CUSTO TOTAL(unit.): | [5 empty] | 11.11
LS(%): 113,39% | [5 empty] | 7.27
BDI(%): 0% | [5 empty] | 0
ADM(%): 0% | [5 empty] | 0
TOTAL TAXA: | [5 empty] | 7.27
CUSTO TOTAL UNIT.(c/taxa): | [5 empty] | 18.38
QUANTIDADE: | [5 empty] | 0.74
CUSTO TOTAL(c/taxa): | [5 empty] | 13.6
97914U | TRANSPORTE COM CAMINHÃO BASCULANTE DE 6 M3, EM VIA URBANA PAVIMENTADA, DMT ATÉ 30 KM (UNIDADE: M3XKM). AF_01/2018 | SER.CG | M3XKM
67826U | CAMINHÃO BASCULANTE 6 M3 TOCO, PESO BRUTO TOTAL 16.000 KG, CARGA ÚTIL MÁXIMA 11.130 KG, DISTÂNCIA ENTRE EIXOS 5,36 M, POTÊNCIA 185 CV, INCLUSIVE CAÇAMBA METÁLICA - CHP DIURNO. AF_06/2014 | SER.CG | CHP | 0.0139 | 134.31 | 1.86
67827U | CAMINHÃO BASCULANTE 6 M3 TOCO, PESO BRUTO TOTAL 16.000 KG, CARGA ÚTIL MÁXIMA 11.130 KG, DISTÂNCIA ENTRE EIXOS 5,36 M, POTÊNCIA 185 CV, INCLUSIVE CAÇAMBA METÁLICA - CHI DIURNO. AF_06/2014 | SER.CG | CHI | 0.006 | 48.81 | 0.29
CUSTO(mão-de-obra): | [5 empty] | 0.23
CUSTO(material): | [5 empty] | 1.66
CUSTO TOTAL(unit.): | [5 empty] | 1.89
LS(%): 113,39% | [5 empty] | 0.26
BDI(%): 0% | [5 empty] | 0
ADM(%): 0% | [5 empty] | 0
TOTAL TAXA: | [5 empty] | 0.26
CUSTO TOTAL UNIT.(c/taxa): | [5 empty] | 2.15
QUANTIDADE: | [5 empty] | 4.24
CUSTO TOTAL(c/taxa): | [5 empty] | 9.11
COT1.3 | DESTINAÇÃO FINAL DE RESÍDUOS DA CONSTRUÇÃO CIVIL EM USINA DE RECICLAGEM LICENCIADA (CTR) - ENTULHO | MAT. | T
COT1.3 | DESTINAÇÃO FINAL DE RESÍDUOS DA CONSTRUÇÃO CIVIL EM USINA DE RECICLAGEM LICENCIADA (CTR) - ENTULHO | MAT. | T
CUSTO(mão-de-obra): | [5 empty] | 0
CUSTO(material): | [5 empty] | 25
CUSTO TOTAL(unit.): | [5 empty] | 25
LS(%): 113,39% | [5 empty] | 0
BDI(%): 0% | [5 empty] | 0
ADM(%): 0% | [5 empty] | 0
TOTAL TAXA: | [5 empty] | 0
CUSTO TOTAL UNIT.(c/taxa): | [5 empty] | 25
QUANTIDADE: | [5 empty] | 0.26
CUSTO TOTAL(c/taxa): | [5 empty] | 6.5
UFPE1.11 | DEMOLIÇÃO DE PISO EM MADEIRA COM REAPROVEITAMENTO | SER.CG | M2
88243U | AJUDANTE ESPECIALIZADO COM ENCARGOS COMPLEMENTARES | SER.CG | H | 1.2 | 19.85 | 23.82
88262U | CARPINTEIRO DE FORMAS COM ENCARGOS COMPLEMENTARES | SER.CG | H | 0.15 | 20.24 | 3.03
CUSTO(mão-de-obra): | [5 empty] | 9.71
CUSTO(material): | [5 empty] | 6.12
CUSTO TOTAL(unit.): | [5 empty] | 15.83
LS(%): 113,39% | [5 empty] | 11.02
BDI(%): 0% | [5 empty] | 0
ADM(%): 0% | [5 empty] | 0
TOTAL TAXA: | [5 empty] | 11.02
CUSTO TOTAL UNIT.(c/taxa): | [5 empty] | 26.85
QUANTIDADE: | [5 empty] | 4.77
CUSTO TOTAL(c/taxa): | [5 empty] | 128.07
UFPE1.12 | REMOÇÃO DE REVESTIMENTO EM ALCATIFA EM PISO | SER.CG | M2
88309U | PEDREIRO COM ENCARGOS COMPLEMENTARES | SER.CG | H | 0.02 | 20.45 | 0.4
88316U | SERVENTE COM ENCARGOS COMPLEMENTARES | SER.CG | H | 0.16 | 16.42 | 2.62
CUSTO(mão-de-obra): | [5 empty] | 1.03
CUSTO(material): | [5 empty] | 0.82
CUSTO TOTAL(unit.): | [5 empty] | 1.85
LS(%): 113,39% | [5 empty] | 1.17
BDI(%): 0% | [5 empty] | 0
ADM(%): 0% | [5 empty] | 0
TOTAL TAXA: | [5 empty] | 1.17
CUSTO TOTAL UNIT.(c/taxa): | [5 empty] | 3.02
QUANTIDADE: | [5 empty] | 4.15
CUSTO TOTAL(c/taxa): | [5 empty] | 12.53
UFPE1.13 | DEMOLIÇÃO DE RAMPAS E PATAMAR EM MADEIRA | SER.CG | M2
88262U | CARPINTEIRO DE FORMAS COM ENCARGOS COMPLEMENTARES | SER.CG | H | 0.12 | 20.24 | 2.42
88316U | SERVENTE COM ENCARGOS COMPLEMENTARES | SER.CG | H | 1.2 | 16.42 | 19.7
CUSTO(mão-de-obra): | [5 empty] | 7.56
CUSTO(material): | [5 empty] | 5.99
CUSTO TOTAL(unit.): | [5 empty] | 13.55
LS(%): 113,39% | [5 empty] | 8.57
BDI(%): 0% | [5 empty] | 0
ADM(%): 0% | [5 empty] | 0
TOTAL TAXA: | [5 empty] | 8.57
CUSTO TOTAL UNIT.(c/taxa): | [5 empty] | 22.12
QUANTIDADE: | [5 empty] | 4.15
CUSTO TOTAL(c/taxa): | [5 empty] | 91.79
UFPE1.14 | DEMOLIÇÃO DE PISOS VINÍLICOS (PAVIFLEX), EXCLUSIVE CONTRAPISO | SER.CG | M2
88316U | SERVENTE COM ENCARGOS COMPLEMENTARES | SER.CG | H | 0.3 | 16.42 | 4.92
CUSTO(mão-de-obra): | [5 empty] | 1.67
CUSTO(material): | [5 empty] | 1.36
CUSTO TOTAL(unit.): | [5 empty] | 3.03
LS(%): 113,39% | [5 empty] | 1.89
BDI(%): 0% | [5 empty] | 0
ADM(%): 0% | [5 empty] | 0
TOTAL TAXA: | [5 empty] | 1.89
CUSTO TOTAL UNIT.(c/taxa): | [5 empty] | 4.92
QUANTIDADE: | [5 empty] | 10.45
CUSTO TOTAL(c/taxa): | [5 empty] | 51.41
UFPE1.15 | REMOÇÃO DE CADEIRAS COM REAPROVEITAMENTO | SER.CG | UN
88262U | CARPINTEIRO DE FORMAS COM ENCARGOS COMPLEMENTARES | SER.CG | H | 0.09 | 20.24 | 1.82
88316U | SERVENTE COM ENCARGOS COMPLEMENTARES | SER.CG | H | 0.9 | 16.42 | 14.77
CUSTO(mão-de-obra): | [5 empty] | 5.67
CUSTO(material): | [5 empty] | 4.49
CUSTO TOTAL(unit.): | [5 empty] | 10.16
LS(%): 113,39% | [5 empty] | 6.43
BDI(%): 0% | [5 empty] | 0
ADM(%): 0% | [5 empty] | 0
TOTAL TAXA: | [5 empty] | 6.43
CUSTO TOTAL UNIT.(c/taxa): | [5 empty] | 16.59
QUANTIDADE: | [5 empty] | 9
CUSTO TOTAL(c/taxa): | [5 empty] | 149.31
UFPE22.1 | CARGA MANUAL DE ENTULHO EM CAMINHAO BASCULANTE 6 M3 | SER.CG | M3
5961U | CAMINHÃO BASCULANTE 6 M3, PESO BRUTO TOTAL 16.000 KG, CARGA ÚTIL MÁXIMA 13.071 KG, DISTÂNCIA ENTRE EIXOS 4,80 M, POTÊNCIA 230 CV INCLUSIVE CAÇAMBA METÁLICA - CHI DIURNO. AF_06/2014 | SER.CG | CHI | 0.24 | 49.76 | 11.94
88316U | SERVENTE COM ENCARGOS COMPLEMENTARES | SER.CG | H | 0.72 | 16.42 | 11.82
CUSTO(mão-de-obra): | [5 empty] | 6.82
CUSTO(material): | [5 empty] | 9.2
CUSTO TOTAL(unit.): | [5 empty] | 16.02
LS(%): 113,39% | [5 empty] | 7.74
BDI(%): 0% | [5 empty] | 0
ADM(%): 0% | [5 empty] | 0
TOTAL TAXA: | [5 empty] | 7.74
CUSTO TOTAL UNIT.(c/taxa): | [5 empty] | 23.76
QUANTIDADE: | [5 empty] | 0.21
CUSTO TOTAL(c/taxa): | [5 empty] | 4.98
08.04.03.02 | SUPERESTRUTURA
UFPE5.4 | CONSTRUÇÃO DE RAMPA E PATAMAR EM CONCRETO SIMPLES FCK 25 MPA | SER.CG | M3
4460 | SARRAFO DE MADEIRA NAO APARELHADA *2,5 X 10 CM, MACARANDUBA, ANGELIM OU EQUIVALENTE DA REGIAO | MAT. | M | 2.5 | 5.29 | 13.22
4517 | SARRAFO DE MADEIRA NAO APARELHADA *2,5 X 7,5* CM (1 X 3 ") PINUS, MISTA OU EQUIVALENTE DA REGIAO | MAT. | M | 2 | 3.12 | 6.24
88262U | CARPINTEIRO DE FORMAS COM ENCARGOS COMPLEMENTARES | SER.CG | H | 2.256 | 20.24 | 45.66
88309U | PEDREIRO COM ENCARGOS COMPLEMENTARES | SER.CG | H | 1.983 | 20.45 | 40.55
88316U | SERVENTE COM ENCARGOS COMPLEMENTARES | SER.CG | H | 4.239 | 16.42 | 69.6
94971U | CONCRETO FCK = 25MPA, TRAÇO 1:2,3:2,7 (CIMENTO/ AREIA MÉDIA/ BRITA 1) - PREPARO MECÂNICO COM BETONEIRA 600 L. AF_07/2016 | SER.CG | M3 | 1.213 | 388.92 | 471.75
CUSTO(mão-de-obra): | [5 empty] | 84.7
CUSTO(material): | [5 empty] | 466.35
CUSTO TOTAL(unit.): | [5 empty] | 551.05
LS(%): 113,39% | [5 empty] | 95.97
BDI(%): 0% | [5 empty] | 0
ADM(%): 0% | [5 empty] | 0
TOTAL TAXA: | [5 empty] | 95.97
CUSTO TOTAL UNIT.(c/taxa): | [5 empty] | 647.02
QUANTIDADE: | [5 empty] | 0.8
CUSTO TOTAL(c/taxa): | [5 empty] | 517.61
08.04.03.03 | ALVENARIA, VEDAÇÕES E DIVISÓRIAS
87500U | ALVENARIA DE VEDAÇÃO DE BLOCOS CERÂMICOS FURADOS NA HORIZONTAL DE 9X14X19CM (ESPESSURA 9CM) DE PAREDES COM ÁREA LÍQUIDA MENOR QUE 6M² SEM VÃOS E ARGAMASSA DE ASSENTAMENTO COM PREPARO MANUAL. AF_06/2014 | SER.CG | M2
34557 | TELA DE ACO SOLDADA GALVANIZADA/ZINCADA PARA ALVENARIA, FIO D = *1,20 A 1,70* MM, MALHA 15 X 15 MM, (C X L) *50 X 7,5* CM | MAT. | M | 1.09 | 2.49 | 2.71
37395 | PINO DE ACO COM FURO, HASTE = 27 MM (ACAO DIRETA) | MAT. | CENTO | 0.0131 | 38.53 | 0.5
7267 | BLOCO CERAMICO (ALVENARIA VEDACAO), 6 FUROS, DE 9 X 14 X 19 CM | MAT. | UN | 37.24 | 0.48 | 17.87
87369U | ARGAMASSA TRAÇO 1:2:8 (EM VOLUME DE CIMENTO, CAL E AREIA MÉDIA ÚMIDA) PARA EMBOÇO/MASSA ÚNICA/ASSENTAMENTO DE ALVENARIA DE VEDAÇÃO, PREPARO MANUAL. AF_08/2019 | SER.CG | M3 | 0.0106 | 528.71 | 5.6
88309U | PEDREIRO COM ENCARGOS COMPLEMENTARES | SER.CG | H | 1.927 | 20.45 | 39.4
88316U | SERVENTE COM ENCARGOS COMPLEMENTARES | SER.CG | H | 0.964 | 16.42 | 15.82
CUSTO(mão-de-obra): | [5 empty] | 20.29
CUSTO(material): | [5 empty] | 38.62
CUSTO TOTAL(unit.): | [5 empty] | 58.91
LS(%): 113,39% | [5 empty] | 22.99
BDI(%): 0% | [5 empty] | 0
ADM(%): 0% | [5 empty] | 0
TOTAL TAXA: | [5 empty] | 22.99
CUSTO TOTAL UNIT.(c/taxa): | [5 empty] | 81.9
QUANTIDADE: | [5 empty] | 1.93
CUSTO TOTAL(c/taxa): | [5 empty] | 158.06
08.04.03.04 | REVESTIMENTO PARA PAREDE
102219U | PINTURA TINTA DE ACABAMENTO (PIGMENTADA) ESMALTE SINTÉTICO ACETINADO EM MADEIRA, 2 DEMÃOS. AF_01/2021 | SER.CG | M2
5318 | SOLVENTE DILUENTE A BASE DE AGUARRAS | MAT. | L | 0.014 | 13.2 | 0.18
7311 | TINTA ESMALTE SINTETICO PREMIUM ACETINADO | MAT. | L | 0.1403 | 25.22 | 3.53
88310U | PINTOR COM ENCARGOS COMPLEMENTARES | SER.CG | H | 0.3805 | 21.45 | 8.16
CUSTO(mão-de-obra): | [5 empty] | 2.8
CUSTO(material): | [5 empty] | 5.89
CUSTO TOTAL(unit.): | [5 empty] | 8.69
LS(%): 113,39% | [5 empty] | 3.18
BDI(%): 0% | [5 empty] | 0
ADM(%): 0% | [5 empty] | 0
TOTAL TAXA: | [5 empty] | 3.18
CUSTO TOTAL UNIT.(c/taxa): | [5 empty] | 11.87
QUANTIDADE: | [5 empty] | 4.04
CUSTO TOTAL(c/taxa): | [5 empty] | 47.95
UFPE16.29 | REVESTIMENTO EM PLACA MDF ESPESSURA 15 MM | SER.CG | M2
34672 | CHAPA DE MDF CRU, E = 15 MM, DE *2,75 X 1,85* M | MAT. | M2 | 1 | 34.34 | 34.34
88262U | CARPINTEIRO DE FORMAS COM ENCARGOS COMPLEMENTARES | SER.CG | H | 1 | 20.24 | 20.24
88316U | SERVENTE COM ENCARGOS COMPLEMENTARES | SER.CG | H | 0.3 | 16.42 | 4.92
COT16.4 | PARAFUSO CABEÇA ABAULADA 16 X 200 MM | MAT. | UN | 4 | 6.99 | 27.96
CUSTO(mão-de-obra): | [5 empty] | 9.02
CUSTO(material): | [5 empty] | 68.21
CUSTO TOTAL(unit.): | [5 empty] | 77.23
LS(%): 113,39% | [5 empty] | 10.23
BDI(%): 0% | [5 empty] | 0
ADM(%): 0% | [5 empty] | 0
TOTAL TAXA: | [5 empty] | 10.23
CUSTO TOTAL UNIT.(c/taxa): | [5 empty] | 87.46
QUANTIDADE: | [5 empty] | 0.28
CUSTO TOTAL(c/taxa): | [5 empty] | 24.48
08.04.03.05 | REVESTIMENTO PARA PISO
87622U | CONTRAPISO EM ARGAMASSA TRAÇO 1:4 (CIMENTO E AREIA), PREPARO MANUAL, APLICADO EM ÁREAS SECAS SOBRE LAJE, ADERIDO, ESPESSURA 2CM. AF_06/2014 | SER.CG | M2
1379 | CIMENTO PORTLAND COMPOSTO CP II-32 | MAT. | KG | 0.5 | 0.6 | 0.3
7334 | ADITIVO ADESIVO LIQUIDO PARA ARGAMASSAS DE REVESTIMENTOS CIMENTICIOS | MAT. | L | 0.435 | 14.63 | 6.36
87373U | ARGAMASSA TRAÇO 1:4 (EM VOLUME DE CIMENTO E AREIA MÉDIA ÚMIDA) PARA CONTRAPISO, PREPARO MANUAL. AF_08/2019 | SER.CG | M3 | 0.031 | 575.18 | 17.83
88309U | PEDREIRO COM ENCARGOS COMPLEMENTARES | SER.CG | H | 0.29 | 20.45 | 5.93
88316U | SERVENTE COM ENCARGOS COMPLEMENTARES | SER.CG | H | 0.145 | 16.42 | 2.38
CUSTO(mão-de-obra): | [5 empty] | 4.85
CUSTO(material): | [5 empty] | 22.43
CUSTO TOTAL(unit.): | [5 empty] | 27.28
LS(%): 113,39% | [5 empty] | 5.52
BDI(%): 0% | [5 empty] | 0
ADM(%): 0% | [5 empty] | 0
TOTAL TAXA: | [5 empty] | 5.52
CUSTO TOTAL UNIT.(c/taxa): | [5 empty] | 32.8
QUANTIDADE: | [5 empty] | 17.78
CUSTO TOTAL(c/taxa): | [5 empty] | 583.18
98673U | PISO VINÍLICO SEMI-FLEXÍVEL EM PLACAS, PADRÃO LISO, ESPESSURA 3,2 MM, FIXADO COM COLA. AF_06/2018 | SER.CG | M2
4791 | ADESIVO ACRILICO/COLA DE CONTATO | MAT. | KG | 0.095 | 23.41 | 2.22
4792 | PLACA VINILICA SEMIFLEXIVEL PARA PISOS, E = 3,2 MM, 30 X 30 CM (SEM COLOCACAO) | MAT. | M2 | 1.11 | 119.75 | 132.92
88309U | PEDREIRO COM ENCARGOS COMPLEMENTARES | SER.CG | H | 0.261 | 20.45 | 5.33
88316U | SERVENTE COM ENCARGOS COMPLEMENTARES | SER.CG | H | 0.13 | 16.42 | 2.13
95276U | POLIDORA DE PISO (POLITRIZ), PESO DE 100KG, DIÂMETRO 450 MM, MOTOR ELÉTRICO, POTÊNCIA 4 HP - CHP DIURNO. AF_09/2016 | SER.CG | CHP | 0.025 | 2.88 | 0.07
95277U | POLIDORA DE PISO (POLITRIZ), PESO DE 100KG, DIÂMETRO 450 MM, MOTOR ELÉTRICO, POTÊNCIA 4 HP - CHI DIURNO. AF_09/2016 | SER.CG | CHI | 0.236 | 0.44 | 0.1
CUSTO(mão-de-obra): | [5 empty] | 2.65
CUSTO(material): | [5 empty] | 137.11
CUSTO TOTAL(unit.): | [5 empty] | 139.76
LS(%): 113,39% | [5 empty] | 3.01
BDI(%): 0% | [5 empty] | 0
ADM(%): 0% | [5 empty] | 0
TOTAL TAXA: | [5 empty] | 3.01
CUSTO TOTAL UNIT.(c/taxa): | [5 empty] | 142.77
QUANTIDADE: | [5 empty] | 17.78
CUSTO TOTAL(c/taxa): | [5 empty] | 2538.45
UFPE16.23 | PISO PODOTÁTIL, DIRECIONAL OU ALERTA, DE BORRACHA, NA COR AMARELO, 25 X 25 CM, E = 5 MM - FORNECIMENTO E INSTALAÇÃO | SER.CG | M
38181 | PISO TATIL ALERTA OU DIRECIONAL, DE BORRACHA, COLORIDO, 25 X 25 CM, E = 5 MM, PARA COLA | MAT. | M2 | 0.25 | 170.3 | 42.57
4791 | ADESIVO ACRILICO/COLA DE CONTATO | MAT. | KG | 0.1 | 23.41 | 2.34
88309U | PEDREIRO COM ENCARGOS COMPLEMENTARES | SER.CG | H | 0.437 | 20.45 | 8.93
88316U | SERVENTE COM ENCARGOS COMPLEMENTARES | SER.CG | H | 0.218 | 16.42 | 3.57
CUSTO(mão-de-obra): | [5 empty] | 4.44
CUSTO(material): | [5 empty] | 47.94
CUSTO TOTAL(unit.): | [5 empty] | 52.38
LS(%): 113,39% | [5 empty] | 5.03
BDI(%): 0% | [5 empty] | 0
ADM(%): 0% | [5 empty] | 0
TOTAL TAXA: | [5 empty] | 5.03
CUSTO TOTAL UNIT.(c/taxa): | [5 empty] | 57.41
QUANTIDADE: | [5 empty] | 1
CUSTO TOTAL(c/taxa): | [5 empty] | 57.41
UFPE16.43 | RECOLOCACAO DE TACOS DE MADEIRA COM REAPROVEITAMENTO DE MATERIAL E ASSENTAMENTO COM ARGAMASSA 1:4 (CIMENTO E AREIA) | SER.CG | M2
87373U | ARGAMASSA TRAÇO 1:4 (EM VOLUME DE CIMENTO E AREIA MÉDIA ÚMIDA) PARA CONTRAPISO, PREPARO MANUAL. AF_08/2019 | SER.CG | M3 | 0.03 | 575.18 | 17.25
88309U | PEDREIRO COM ENCARGOS COMPLEMENTARES | SER.CG | H | 1 | 20.45 | 20.45
88316U | SERVENTE COM ENCARGOS COMPLEMENTARES | SER.CG | H | 2.64 | 16.42 | 43.34
CUSTO(mão-de-obra): | [5 empty] | 23.96
CUSTO(material): | [5 empty] | 29.95
CUSTO TOTAL(unit.): | [5 empty] | 53.91
LS(%): 113,39% | [5 empty] | 27.13
BDI(%): 0% | [5 empty] | 0
ADM(%): 0% | [5 empty] | 0
TOTAL TAXA: | [5 empty] | 27.13
CUSTO TOTAL UNIT.(c/taxa): | [5 empty] | 81.04
QUANTIDADE: | [5 empty] | 1.48
CUSTO TOTAL(c/taxa): | [5 empty] | 119.93
08.04.03.06 | SERVIÇOS AUXILIARES, COMPLEMENTARES E DIVERSOS
99803U | LIMPEZA DE PISO CERÂMICO OU PORCELANATO COM PANO ÚMIDO. AF_04/2019 | SER.CG | M2
88316U | SERVENTE COM ENCARGOS COMPLEMENTARES | SER.CG | H | 0.097 | 16.42 | 1.59
CUSTO(mão-de-obra): | [5 empty] | 0.54
CUSTO(material): | [5 empty] | 0.44
CUSTO TOTAL(unit.): | [5 empty] | 0.98
LS(%): 113,39% | [5 empty] | 0.61
BDI(%): 0% | [5 empty] | 0
ADM(%): 0% | [5 empty] | 0
TOTAL TAXA: | [5 empty] | 0.61
CUSTO TOTAL UNIT.(c/taxa): | [5 empty] | 1.59
QUANTIDADE: | [5 empty] | 124.26
CUSTO TOTAL(c/taxa): | [5 empty] | 197.57
UFPE16.38 | SÍMBOLO INTERNACIONAL DE ESPAÇO RESERVADO PARA P.C.R | SER.CG | UN
88309U | PEDREIRO COM ENCARGOS COMPLEMENTARES | SER.CG | H | 0.2 | 20.45 | 4.09
88316U | SERVENTE COM ENCARGOS COMPLEMENTARES | SER.CG | H | 0.2 | 16.42 | 3.28
I8640 | SÍMBOLO INTERNACIONAL DE ACESSO - SIA | MAT. | M2 | 0.1368 | 435.54 | 59.58
CUSTO(mão-de-obra): | [5 empty] | 2.59
CUSTO(material): | [5 empty] | 61.42
CUSTO TOTAL(unit.): | [5 empty] | 64.01
LS(%): 113,39% | [5 empty] | 2.94
BDI(%): 0% | [5 empty] | 0
ADM(%): 0% | [5 empty] | 0
TOTAL TAXA: | [5 empty] | 2.94
CUSTO TOTAL UNIT.(c/taxa): | [5 empty] | 66.95
QUANTIDADE: | [5 empty] | 3
CUSTO TOTAL(c/taxa): | [5 empty] | 200.85
UFPE23.7 | REASSENTAMENTO DE CADEIRAS | SER.CG | UN
88262U | CARPINTEIRO DE FORMAS COM ENCARGOS COMPLEMENTARES | SER.CG | H | 1 | 20.24 | 20.24
CUSTO(mão-de-obra): | [5 empty] | 7.35
CUSTO(material): | [5 empty] | 4.55
CUSTO TOTAL(unit.): | [5 empty] | 11.9
LS(%): 113,39% | [5 empty] | 8.34
BDI(%): 0% | [5 empty] | 0
ADM(%): 0% | [5 empty] | 0
TOTAL TAXA: | [5 empty] | 8.34
CUSTO TOTAL UNIT.(c/taxa): | [5 empty] | 20.24
QUANTIDADE: | [5 empty] | 9
CUSTO TOTAL(c/taxa): | [5 empty] | 182.16
08.05 | TEATRO MILTON BACCARELLI
08.05.01 | DEMOLIÇÕES
100201U | TRANSPORTE HORIZONTAL COM CARRINHO DE MÃO, DE SACOS DE 50 KG (UNIDADE: KGXKM). AF_07/2019 | SER.CG | kgxkm
88316U | SERVENTE COM ENCARGOS COMPLEMENTARES | SER.CG | H | 0.0373 | 16.42 | 0.61
CUSTO(mão-de-obra): | [5 empty] | 0.2
CUSTO(material): | [5 empty] | 0.17
CUSTO TOTAL(unit.): | [5 empty] | 0.37
LS(%): 113,39% | [5 empty] | 0.24
BDI(%): 0% | [5 empty] | 0
ADM(%): 0% | [5 empty] | 0
TOTAL TAXA: | [5 empty] | 0.24
CUSTO TOTAL UNIT.(c/taxa): | [5 empty] | 0.61
QUANTIDADE: | [5 empty] | 535.79
CUSTO TOTAL(c/taxa): | [5 empty] | 326.83
97622U | DEMOLIÇÃO DE ALVENARIA DE BLOCO FURADO, DE FORMA MANUAL, SEM REAPROVEITAMENTO. AF_12/2017 | SER.CG | M3
88309U | PEDREIRO COM ENCARGOS COMPLEMENTARES | SER.CG | H | 0.225 | 20.45 | 4.6
88316U | SERVENTE COM ENCARGOS COMPLEMENTARES | SER.CG | H | 2.3248 | 16.42 | 38.17
CUSTO(mão-de-obra): | [5 empty] | 14.61
CUSTO(material): | [5 empty] | 11.6
CUSTO TOTAL(unit.): | [5 empty] | 26.21
LS(%): 113,39% | [5 empty] | 16.56
BDI(%): 0% | [5 empty] | 0
ADM(%): 0% | [5 empty] | 0
TOTAL TAXA: | [5 empty] | 16.56
CUSTO TOTAL UNIT.(c/taxa): | [5 empty] | 42.77
QUANTIDADE: | [5 empty] | 5.34
CUSTO TOTAL(c/taxa): | [5 empty] | 228.39
97633U | DEMOLIÇÃO DE REVESTIMENTO CERÂMICO, DE FORMA MANUAL, SEM REAPROVEITAMENTO. AF_12/2017 | SER.CG | M2
88256U | AZULEJISTA OU LADRILHISTA COM ENCARGOS COMPLEMENTARES | SER.CG | H | 0.2553 | 23.42 | 5.97
88316U | SERVENTE COM ENCARGOS COMPLEMENTARES | SER.CG | H | 0.7195 | 16.42 | 11.81
CUSTO(mão-de-obra): | [5 empty] | 6.24
CUSTO(material): | [5 empty] | 4.46
CUSTO TOTAL(unit.): | [5 empty] | 10.7
LS(%): 113,39% | [5 empty] | 7.08
BDI(%): 0% | [5 empty] | 0
ADM(%): 0% | [5 empty] | 0
TOTAL TAXA: | [5 empty] | 7.08
CUSTO TOTAL UNIT.(c/taxa): | [5 empty] | 17.78
QUANTIDADE: | [5 empty] | 88.72
CUSTO TOTAL(c/taxa): | [5 empty] | 1577.44
97644U | REMOÇÃO DE PORTAS, DE FORMA MANUAL, SEM REAPROVEITAMENTO. AF_12/2017 | SER.CG | M2
88309U | PEDREIRO COM ENCARGOS COMPLEMENTARES | SER.CG | H | 0.1315 | 20.45 | 2.68
88316U | SERVENTE COM ENCARGOS COMPLEMENTARES | SER.CG | H | 0.2582 | 16.42 | 4.23
CUSTO(mão-de-obra): | [5 empty] | 2.4
CUSTO(material): | [5 empty] | 1.79
CUSTO TOTAL(unit.): | [5 empty] | 4.19
LS(%): 113,39% | [5 empty] | 2.72
BDI(%): 0% | [5 empty] | 0
ADM(%): 0% | [5 empty] | 0
TOTAL TAXA: | [5 empty] | 2.72
CUSTO TOTAL UNIT.(c/taxa): | [5 empty] | 6.91
QUANTIDADE: | [5 empty] | 14.83
CUSTO TOTAL(c/taxa): | [5 empty] | 102.47
97663U | REMOÇÃO DE LOUÇAS, DE FORMA MANUAL, SEM REAPROVEITAMENTO. AF_12/2017 | SER.CG | UN
88267U | ENCANADOR OU BOMBEIRO HIDRÁULICO COM ENCARGOS COMPLEMENTARES | SER.CG | H | 0.1755 | 19.96 | 3.5
88316U | SERVENTE COM ENCARGOS COMPLEMENTARES | SER.CG | H | 0.3448 | 16.42 | 5.66
CUSTO(mão-de-obra): | [5 empty] | 3.21
CUSTO(material): | [5 empty] | 2.3
CUSTO TOTAL(unit.): | [5 empty] | 5.51
LS(%): 113,39% | [5 empty] | 3.65
BDI(%): 0% | [5 empty] | 0
ADM(%): 0% | [5 empty] | 0
TOTAL TAXA: | [5 empty] | 3.65
CUSTO TOTAL UNIT.(c/taxa): | [5 empty] | 9.16
QUANTIDADE: | [5 empty] | 5
CUSTO TOTAL(c/taxa): | [5 empty] | 45.8
97666U | REMOÇÃO DE METAIS SANITÁRIOS, DE FORMA MANUAL, SEM REAPROVEITAMENTO. AF_12/2017 | SER.CG | UN
88267U | ENCANADOR OU BOMBEIRO HIDRÁULICO COM ENCARGOS COMPLEMENTARES | SER.CG | H | 0.128 | 19.96 | 2.55
88316U | SERVENTE COM ENCARGOS COMPLEMENTARES | SER.CG | H | 0.2514 | 16.42 | 4.12
CUSTO(mão-de-obra): | [5 empty] | 2.34
CUSTO(material): | [5 empty] | 1.68
CUSTO TOTAL(unit.): | [5 empty] | 4.02
LS(%): 113,39% | [5 empty] | 2.65
BDI(%): 0% | [5 empty] | 0
ADM(%): 0% | [5 empty] | 0
TOTAL TAXA: | [5 empty] | 2.65
CUSTO TOTAL UNIT.(c/taxa): | [5 empty] | 6.67
QUANTIDADE: | [5 empty] | 5
CUSTO TOTAL(c/taxa): | [5 empty] | 33.35
97914U | TRANSPORTE COM CAMINHÃO BASCULANTE DE 6 M3, EM VIA URBANA PAVIMENTADA, DMT ATÉ 30 KM (UNIDADE: M3XKM). AF_01/2018 | SER.CG | M3XKM
67826U | CAMINHÃO BASCULANTE 6 M3 TOCO, PESO BRUTO TOTAL 16.000 KG, CARGA ÚTIL MÁXIMA 11.130 KG, DISTÂNCIA ENTRE EIXOS 5,36 M, POTÊNCIA 185 CV, INCLUSIVE CAÇAMBA METÁLICA - CHP DIURNO. AF_06/2014 | SER.CG | CHP | 0.0139 | 134.31 | 1.86
67827U | CAMINHÃO BASCULANTE 6 M3 TOCO, PESO BRUTO TOTAL 16.000 KG, CARGA ÚTIL MÁXIMA 11.130 KG, DISTÂNCIA ENTRE EIXOS 5,36 M, POTÊNCIA 185 CV, INCLUSIVE CAÇAMBA METÁLICA - CHI DIURNO. AF_06/2014 | SER.CG | CHI | 0.006 | 48.81 | 0.29
CUSTO(mão-de-obra): | [5 empty] | 0.23
CUSTO(material): | [5 empty] | 1.66
CUSTO TOTAL(unit.): | [5 empty] | 1.89
LS(%): 113,39% | [5 empty] | 0.26
BDI(%): 0% | [5 empty] | 0
ADM(%): 0% | [5 empty] | 0
TOTAL TAXA: | [5 empty] | 0.26
CUSTO TOTAL UNIT.(c/taxa): | [5 empty] | 2.15
QUANTIDADE: | [5 empty] | 266.12
CUSTO TOTAL(c/taxa): | [5 empty] | 572.15
COT1.3 | DESTINAÇÃO FINAL DE RESÍDUOS DA CONSTRUÇÃO CIVIL EM USINA DE RECICLAGEM LICENCIADA (CTR) - ENTULHO | MAT. | T
COT1.3 | DESTINAÇÃO FINAL DE RESÍDUOS DA CONSTRUÇÃO CIVIL EM USINA DE RECICLAGEM LICENCIADA (CTR) - ENTULHO | MAT. | T
CUSTO(mão-de-obra): | [5 empty] | 0
CUSTO(material): | [5 empty] | 25
CUSTO TOTAL(unit.): | [5 empty] | 25
LS(%): 113,39% | [5 empty] | 0
BDI(%): 0% | [5 empty] | 0
ADM(%): 0% | [5 empty] | 0
TOTAL TAXA: | [5 empty] | 0
CUSTO TOTAL UNIT.(c/taxa): | [5 empty] | 25
QUANTIDADE: | [5 empty] | 17.86
CUSTO TOTAL(c/taxa): | [5 empty] | 446.5
UFPE1.11 | DEMOLIÇÃO DE PISO EM MADEIRA COM REAPROVEITAMENTO | SER.CG | M2
88243U | AJUDANTE ESPECIALIZADO COM ENCARGOS COMPLEMENTARES | SER.CG | H | 1.2 | 19.85 | 23.82
88262U | CARPINTEIRO DE FORMAS COM ENCARGOS COMPLEMENTARES | SER.CG | H | 0.15 | 20.24 | 3.03
CUSTO(mão-de-obra): | [5 empty] | 9.71
CUSTO(material): | [5 empty] | 6.12
CUSTO TOTAL(unit.): | [5 empty] | 15.83
LS(%): 113,39% | [5 empty] | 11.02
BDI(%): 0% | [5 empty] | 0
ADM(%): 0% | [5 empty] | 0
TOTAL TAXA: | [5 empty] | 11.02
CUSTO TOTAL UNIT.(c/taxa): | [5 empty] | 26.85
QUANTIDADE: | [5 empty] | 37.33
CUSTO TOTAL(c/taxa): | [5 empty] | 1002.31
UFPE1.12 | REMOÇÃO DE REVESTIMENTO EM ALCATIFA EM PISO | SER.CG | M2
88309U | PEDREIRO COM ENCARGOS COMPLEMENTARES | SER.CG | H | 0.02 | 20.45 | 0.4
88316U | SERVENTE COM ENCARGOS COMPLEMENTARES | SER.CG | H | 0.16 | 16.42 | 2.62
CUSTO(mão-de-obra): | [5 empty] | 1.03
CUSTO(material): | [5 empty] | 0.82
CUSTO TOTAL(unit.): | [5 empty] | 1.85
LS(%): 113,39% | [5 empty] | 1.17
BDI(%): 0% | [5 empty] | 0
ADM(%): 0% | [5 empty] | 0
TOTAL TAXA: | [5 empty] | 1.17
CUSTO TOTAL UNIT.(c/taxa): | [5 empty] | 3.02
QUANTIDADE: | [5 empty] | 3.17
CUSTO TOTAL(c/taxa): | [5 empty] | 9.57
UFPE1.25 | DEMOLIÇÃO DE ESCADA EM MADEIRA | SER.CG | M2
88262U | CARPINTEIRO DE FORMAS COM ENCARGOS COMPLEMENTARES | SER.CG | H | 0.12 | 20.24 | 2.42
88316U | SERVENTE COM ENCARGOS COMPLEMENTARES | SER.CG | H | 1.2 | 16.42 | 19.7
CUSTO(mão-de-obra): | [5 empty] | 7.56
CUSTO(material): | [5 empty] | 5.99
CUSTO TOTAL(unit.): | [5 empty] | 13.55
LS(%): 113,39% | [5 empty] | 8.57
BDI(%): 0% | [5 empty] | 0
ADM(%): 0% | [5 empty] | 0
TOTAL TAXA: | [5 empty] | 8.57
CUSTO TOTAL UNIT.(c/taxa): | [5 empty] | 22.12
QUANTIDADE: | [5 empty] | 5.87
CUSTO TOTAL(c/taxa): | [5 empty] | 129.84
UFPE1.26 | REMOÇÃO DE POLTRONAS | SER.CG | UN
88262U | CARPINTEIRO DE FORMAS COM ENCARGOS COMPLEMENTARES | SER.CG | H | 0.09 | 20.24 | 1.82
88316U | SERVENTE COM ENCARGOS COMPLEMENTARES | SER.CG | H | 0.9 | 16.42 | 14.77
CUSTO(mão-de-obra): | [5 empty] | 5.67
CUSTO(material): | [5 empty] | 4.49
CUSTO TOTAL(unit.): | [5 empty] | 10.16
LS(%): 113,39% | [5 empty] | 6.43
BDI(%): 0% | [5 empty] | 0
ADM(%): 0% | [5 empty] | 0
TOTAL TAXA: | [5 empty] | 6.43
CUSTO TOTAL UNIT.(c/taxa): | [5 empty] | 16.59
QUANTIDADE: | [5 empty] | 6
CUSTO TOTAL(c/taxa): | [5 empty] | 99.54
UFPE1.6 | REMOÇÃO DE BANCADA DE GRANITO / MÁRMORE | SER.CG | M2
88309U | PEDREIRO COM ENCARGOS COMPLEMENTARES | SER.CG | H | 0.15 | 20.45 | 3.06
88316U | SERVENTE COM ENCARGOS COMPLEMENTARES | SER.CG | H | 1 | 16.42 | 16.42
CUSTO(mão-de-obra): | [5 empty] | 6.68
CUSTO(material): | [5 empty] | 5.23
CUSTO TOTAL(unit.): | [5 empty] | 11.91
LS(%): 113,39% | [5 empty] | 7.57
BDI(%): 0% | [5 empty] | 0
ADM(%): 0% | [5 empty] | 0
TOTAL TAXA: | [5 empty] | 7.57
CUSTO TOTAL UNIT.(c/taxa): | [5 empty] | 19.48
QUANTIDADE: | [5 empty] | 4.57
CUSTO TOTAL(c/taxa): | [5 empty] | 89.02
UFPE22.1 | CARGA MANUAL DE ENTULHO EM CAMINHAO BASCULANTE 6 M3 | SER.CG | M3
5961U | CAMINHÃO BASCULANTE 6 M3, PESO BRUTO TOTAL 16.000 KG, CARGA ÚTIL MÁXIMA 13.071 KG, DISTÂNCIA ENTRE EIXOS 4,80 M, POTÊNCIA 230 CV INCLUSIVE CAÇAMBA METÁLICA - CHI DIURNO. AF_06/2014 | SER.CG | CHI | 0.24 | 49.76 | 11.94
88316U | SERVENTE COM ENCARGOS COMPLEMENTARES | SER.CG | H | 0.72 | 16.42 | 11.82
CUSTO(mão-de-obra): | [5 empty] | 6.82
CUSTO(material): | [5 empty] | 9.2
CUSTO TOTAL(unit.): | [5 empty] | 16.02
LS(%): 113,39% | [5 empty] | 7.74
BDI(%): 0% | [5 empty] | 0
ADM(%): 0% | [5 empty] | 0
TOTAL TAXA: | [5 empty] | 7.74
CUSTO TOTAL UNIT.(c/taxa): | [5 empty] | 23.76
QUANTIDADE: | [5 empty] | 13.31
CUSTO TOTAL(c/taxa): | [5 empty] | 316.24
08.05.02 | SUPERESTRUTURA
UFPE5.60 | CONCRETAGEM DE RAMPA E ESCADA EM CONCRETO SIMPLES FCK=10 MPA | SER.CG | M3
1379 | CIMENTO PORTLAND COMPOSTO CP II-32 | MAT. | KG | 241 | 0.6 | 144.6
367 | AREIA GROSSA - POSTO JAZIDA/FORNECEDOR (RETIRADO NA JAZIDA, SEM TRANSPORTE) | MAT. | M3 | 0.9303 | 90 | 83.72
4721 | PEDRA BRITADA N. 1 (9,5 a 19 MM) POSTO PEDREIRA/FORNECEDOR, SEM FRETE | MAT. | M3 | 0.836 | 58.82 | 49.17
88316U | SERVENTE COM ENCARGOS COMPLEMENTARES | SER.CG | H | 6 | 16.42 | 98.52
CUSTO(mão-de-obra): | [5 empty] | 33.43
CUSTO(material): | [5 empty] | 304.72
CUSTO TOTAL(unit.): | [5 empty] | 338.15
LS(%): 113,39% | [5 empty] | 37.86
BDI(%): 0% | [5 empty] | 0
ADM(%): 0% | [5 empty] | 0
TOTAL TAXA: | [5 empty] | 37.86
CUSTO TOTAL UNIT.(c/taxa): | [5 empty] | 376.01
QUANTIDADE: | [5 empty] | 4.46
CUSTO TOTAL(c/taxa): | [5 empty] | 1677
UFPE5.16 | MONTAGEM E DESMONTAGEM DE FÔRMA DE ESCADA, EM CHAPA DE MADEIRA COMPENSADA RESINADA, 4 UTILIZAÇÕES. AF_12/2015 | SER.CG | M2
2692 | DESMOLDANTE PROTETOR PARA FORMAS DE MADEIRA, DE BASE OLEOSA EMULSIONADA EM AGUA | MAT. | L | 0.01 | 6.62 | 0.06
88239U | AJUDANTE DE CARPINTEIRO COM ENCARGOS COMPLEMENTARES | SER.CG | H | 0.108 | 16.93 | 1.82
88262U | CARPINTEIRO DE FORMAS COM ENCARGOS COMPLEMENTARES | SER.CG | H | 0.59 | 20.24 | 11.94
92267U | FABRICAÇÃO DE FÔRMA PARA LAJES, EM CHAPA DE MADEIRA COMPENSADA RESINADA, E = 17 MM. AF_12/2015 | SER.CG | M2 | 0.341 | 37.11 | 12.65
CUSTO(mão-de-obra): | [5 empty] | 5.06
CUSTO(material): | [5 empty] | 15.66
CUSTO TOTAL(unit.): | [5 empty] | 20.72
LS(%): 113,39% | [5 empty] | 5.75
BDI(%): 0% | [5 empty] | 0
ADM(%): 0% | [5 empty] | 0
TOTAL TAXA: | [5 empty] | 5.75
CUSTO TOTAL UNIT.(c/taxa): | [5 empty] | 26.47
QUANTIDADE: | [5 empty] | 8.65
CUSTO TOTAL(c/taxa): | [5 empty] | 228.96
08.05.03 | ALVENARIA
87449U | ALVENARIA DE VEDAÇÃO DE BLOCOS VAZADOS DE CONCRETO DE 14X19X39CM (ESPESSURA 14CM) DE PAREDES COM ÁREA LÍQUIDA MENOR QUE 6M² SEM VÃOS E ARGAMASSA DE ASSENTAMENTO COM PREPARO EM BETONEIRA. AF_06/2014 | SER.CG | M2
34547 | TELA DE ACO SOLDADA GALVANIZADA/ZINCADA PARA ALVENARIA, FIO D = *1,20 A 1,70* MM, MALHA 15 X 15 MM, (C X L) *50 X 12* CM | MAT. | M | 0.785 | 3.94 | 3.09
37395 | PINO DE ACO COM FURO, HASTE = 27 MM (ACAO DIRETA) | MAT. | CENTO | 0.0189 | 38.53 | 0.72
651 | BLOCO VEDACAO CONCRETO 14 X 19 X 39 CM (CLASSE C - NBR 6136) | MAT. | UN | 13.5 | 2.75 | 37.12
87292U | ARGAMASSA TRAÇO 1:2:8 (EM VOLUME DE CIMENTO, CAL E AREIA MÉDIA ÚMIDA) PARA EMBOÇO/MASSA ÚNICA/ASSENTAMENTO DE ALVENARIA DE VEDAÇÃO, PREPARO MECÂNICO COM BETONEIRA 400 L. AF_08/2019 | SER.CG | M3 | 0.0103 | 475.8 | 4.9
88309U | PEDREIRO COM ENCARGOS COMPLEMENTARES | SER.CG | H | 0.99 | 20.45 | 20.24
88316U | SERVENTE COM ENCARGOS COMPLEMENTARES | SER.CG | H | 0.495 | 16.42 | 8.12
CUSTO(mão-de-obra): | [5 empty] | 10.58
CUSTO(material): | [5 empty] | 51.61
CUSTO TOTAL(unit.): | [5 empty] | 62.19
LS(%): 113,39% | [5 empty] | 12
BDI(%): 0% | [5 empty] | 0
ADM(%): 0% | [5 empty] | 0
TOTAL TAXA: | [5 empty] | 12
CUSTO TOTAL UNIT.(c/taxa): | [5 empty] | 74.19
QUANTIDADE: | [5 empty] | 13.7
CUSTO TOTAL(c/taxa): | [5 empty] | 1016.4
08.05.04 | ESQUADRIAS
UFPE10.11 | PORTA PC1 PARA BANHEIRO ACESSÍVEL, DE CORRER, EM MADEIRA SEMI OCA DE DIMENSÕES 100 X 210 CM E ESPESSURA DE 3,5 CM, COM GRADE / BATENTE E ALIZAR (5 X 1,5 CM) EM MADEIRA DE LEI APARELHADA TIPO MASSARANDUBA OU SIMILAR, COM ELEMENTOS COM PINTURA EM ESMALTE SINTÉTICO FOSCO NA COR PRETO REF. 008 CORAL OU SIMILAR; CONJUNTO DE FECHADURA EXTERNA REF. 521, COM FECHADURA REF. 1215 PARA PORTAS DESLIZANTES EXTERNAS, ACABAMENTO CROMADO ACETINADO (CRA), LINHA RESIDENCE, FABRICANTE LA FONTE OU SIMILAR; BARRA DE APOIO RETA EM AÇO INOX ACABAMENTO POLIDO DE DIMENSÃO 40 CM, REF. 2310.I.040.POL LINHA CONFORTO FABRICANTE DECA OU SIMILAR; ACABAMENTO EM CHAPA DE AÇO INOX ESCOVADO ESPESSURA 0,8 MM NO LADO INTERNO; E TRILHO PARA PORTA DE CORRER, CONFORME PROJETO | SER.CG | UN
100659U | ALIZAR DE 5X1,5CM PARA PORTA FIXADO COM PREGOS, PADRÃO MÉDIO - FORNECIMENTO E INSTALAÇÃO. AF_12/2019 | SER.CG | M | 2.2 | 6.33 | 13.92
102197U | PINTURA FUNDO NIVELADOR ALQUÍDICO BRANCO EM MADEIRA. AF_01/2021 | SER.CG | M2 | 5.34 | 13.75 | 73.42
102218U | PINTURA TINTA DE ACABAMENTO (PIGMENTADA) ESMALTE SINTÉTICO FOSCO EM MADEIRA, 2 DEMÃOS. AF_01/2021 | SER.CG | M2 | 5.34 | 11.54 | 61.62
11581 | TRILHO EM ALUMINIO "U", COM ABAULADO PARA ROLDANA DE PORTA DE CORRER, *40 X 40* MM | MAT. | M | 2 | 17.41 | 34.82
1379 | CIMENTO PORTLAND COMPOSTO CP II-32 | MAT. | KG | 3.3 | 0.6 | 1.98
370 | AREIA MEDIA - POSTO JAZIDA/FORNECEDOR (RETIRADO NA JAZIDA, SEM TRANSPORTE) | MAT. | M3 | 0.021 | 90 | 1.89
38124 | ESPUMA EXPANSIVA DE POLIURETANO, APLICACAO MANUAL - 500 ML | MAT. | UN | 0.1 | 30.5 | 3.05
4982 | PORTA DE MADEIRA, FOLHA MEDIA (NBR 15930) DE 100 X 210 CM, E = 35 MM, NUCLEO SARRAFEADO, CAPA LISA EM HDF, ACABAMENTO EM PRIMER PARA PINTURA | MAT. | UN | 1 | 197.98 | 197.98
5075 | PREGO DE ACO POLIDO COM CABECA 18 X 30 (2 3/4 X 10) | MAT. | KG | 0.05 | 17.3 | 0.86
88261U | CARPINTEIRO DE ESQUADRIA COM ENCARGOS COMPLEMENTARES | SER.CG | H | 5 | 19.31 | 96.55
88309U | PEDREIRO COM ENCARGOS COMPLEMENTARES | SER.CG | H | 2 | 20.45 | 40.9
88316U | SERVENTE COM ENCARGOS COMPLEMENTARES | SER.CG | H | 7 | 16.42 | 114.94
90806U | BATENTE PARA PORTA DE MADEIRA, FIXAÇÃO COM ARGAMASSA, PADRÃO MÉDIO - FORNECIMENTO E INSTALAÇÃO. AF_12/2019_P | SER.CG | UN | 1 | 271.13 | 271.13
COT10.1 | ROLDANA PARA PORTA DE CORRER (SUPERIOR) | MAT. | UN | 2 | 27.94 | 55.88
COT10.2 | PERFIL ALUMÍNIO, U, USADO COMO TRILHO SUPERIOR EM PORTA DE CORRER | MAT. | M | 2 | 30.4 | 60.8
COTSC10.1 | CONJUNTO DE FECHADURA EXTERNA REF. 521, ACABAMENTO CROMADO ACETINADO (CRA), LINHA RESIDENCE, FABRICANTE LA FONTE OU EQUIVALENTE TÉCNICO | MAT. | CJ | 1 | 219.9 | 219.9
SCUFPE10.4 | BARRA DE APOIO HORIZONTAL RETA DIMENSÃO 40 CM EM AÇO INOX POLIDO REF. 2310.I.040.POL LINHA CONFORTO FABRICANTE DECA OU EQUIVALENTE TÉCNICO - FORNECIMENTO E INSTALAÇÃO | SER.CG | UN | 1 | 482.03 | 482.03
SCUFPE10.5 | CHAPA DE AÇO INOXIDÁVEL ESPESSURA 0,8 MM - FORNECIMENTO E INSTALAÇÃO | SER.CG | M2 | 0.39 | 267.63 | 104.37
CUSTO(mão-de-obra): | [5 empty] | 169.86
CUSTO(material): | [5 empty] | 1473.81
CUSTO TOTAL(unit.): | [5 empty] | 1643.67
LS(%): 113,39% | [5 empty] | 192.37
BDI(%): 0% | [5 empty] | 0
ADM(%): 0% | [5 empty] | 0
TOTAL TAXA: | [5 empty] | 192.37
CUSTO TOTAL UNIT.(c/taxa): | [5 empty] | 1836.04
QUANTIDADE: | [5 empty] | 1
CUSTO TOTAL(c/taxa): | [5 empty] | 1836.04
UFPE10.12 | PORTA PM3, DE GIRO, EM MADEIRA SEMI OCA DE DIMENSÕES 180 X 210 CM E ESPESSURA DE 3,5 CM, COM GRADE / BATENTE EM MADEIRA DE LEI APARELHADA TIPO MASSARANDUBA OU SIMILAR; BANDEIRA EM MADEIRA APARELHADA TIPO MASSARANDUBA DE DIMENSÕES 1,80 X 0,60 M, COM ELEMENTOS EM MADEIRA COM PINTURA EM ESMALTE SINTÉTICO FOSCO NA COR PRETO REF. 008 CORAL OU SIMILAR; BANDEIRA FIXA COM VIDRO LISO TRANSPARENTE 5 MM NA LATERAL; DOBRADIÇAS EM LATÃO 3 X 2 1/2, COM ANEL, CROMADO; E CONJUNTO DE FECHADURA EXTERNA REF. 521 ACABAMENTO CROMADO ACETINADO (CRA), LINHA RESIDENCE, FABRICANTE LA FONTE OU SIMILAR | SER.CG | UN
102197U | PINTURA FUNDO NIVELADOR ALQUÍDICO BRANCO EM MADEIRA. AF_01/2021 | SER.CG | M2 | 12.9 | 13.75 | 177.37
102218U | PINTURA TINTA DE ACABAMENTO (PIGMENTADA) ESMALTE SINTÉTICO FOSCO EM MADEIRA, 2 DEMÃOS. AF_01/2021 | SER.CG | M2 | 12.9 | 11.54 | 148.86
90806U | BATENTE PARA PORTA DE MADEIRA, FIXAÇÃO COM ARGAMASSA, PADRÃO MÉDIO - FORNECIMENTO E INSTALAÇÃO. AF_12/2019_P | SER.CG | UN | 1 | 271.13 | 271.13
SCUFPE10.1 | PORTA DE MADEIRA PARA PINTURA, SEMI-OCA (LEVE OU MÉDIA), 90X210CM, ESPESSURA DE 3,5CM, INCLUSO DOBRADIÇAS - FORNECIMENTO E INSTALAÇÃO. AF_12/2019 | SER.CH | UN | 2 | 309.11 | 618.22
SCUFPE10.2 | FECHADURA DE EMBUTIR COM CILINDRO, EXTERNA, COMPLETA, REF. 521, ACABAMENTO CROMADO ACETINADO (CRA), LINHA RESIDENCE, FABRICANTE LA FONTE OU EQUIVALENTE TÉCNICO, INCLUSO EXECUÇÃO DE FURO - FORNECIMENTO E INSTALAÇÃO. | SER.CG | UN | 1 | 247.46 | 247.46
SCUFPE10.6 | BANDEIRA DE DIMENSÕES 1,80 X 0,60 M PARA PORTA DE MADEIRA | SER.CG | UN | 1 | 34.86 | 34.86
SCUFPE10.7 | BANDEIRA FIXA EM MADEIRA COM VIDRO TRANSPARENTE 5 MM - FORNECIMENTO E INSTALAÇÃO | SER.CG | M2 | 0.96 | 317.1 | 304.41
SCUFPE16.1 | RAMPA PARA REGULARIZAÇÃO DE DESNÍVEL DE 4 CM ENTRE PORTA PM3 E PISO EXTERNO, COM COMPRIMENTO DE 0,28 M E LARGURA DE 2,25 M | SER.CG | UN | 1 | 7.81 | 7.81
CUSTO(mão-de-obra): | [5 empty] | 185.67
CUSTO(material): | [5 empty] | 1414.17
CUSTO TOTAL(unit.): | [5 empty] | 1599.84
LS(%): 113,39% | [5 empty] | 210.28
BDI(%): 0% | [5 empty] | 0
ADM(%): 0% | [5 empty] | 0
TOTAL TAXA: | [5 empty] | 210.28
CUSTO TOTAL UNIT.(c/taxa): | [5 empty] | 1810.12
QUANTIDADE: | [5 empty] | 1
CUSTO TOTAL(c/taxa): | [5 empty] | 1810.12
UFPE10.21 | PORTA PM7C, DE GIRO, EM MADEIRA SEMI OCA DE DIMENSÕES 180 X 210 CM E ESPESSURA DE 3,5 CM, COM GRADE / BATENTE EM MADEIRA DE LEI APARELHADA TIPO MASSARANDUBA OU SIMILAR; COM ELEMENTOS EM MADEIRA COM PINTURA EM ESMALTE SINTÉTICO ACETINADO, DOBRADIÇAS EM LATÃO 3 X 2 1/2, COM ANEL, CROMADO; E CONJUNTO DE FECHADURA EXTERNA REF. 521 ACABAMENTO CROMADO ACETINADO (CRA), LINHA RESIDENCE, FABRICANTE LA FONTE OU SIMILAR | SER.CG | UN
100707U | FECHO DE EMBUTIR TIPO UNHA 22CM. AF_12/2019 | SER.CG | UN | 2 | 119.13 | 238.26
102197U | PINTURA FUNDO NIVELADOR ALQUÍDICO BRANCO EM MADEIRA. AF_01/2021 | SER.CG | M2 | 7.94 | 13.75 | 109.17
102219U | PINTURA TINTA DE ACABAMENTO (PIGMENTADA) ESMALTE SINTÉTICO ACETINADO EM MADEIRA, 2 DEMÃOS. AF_01/2021 | SER.CG | M2 | 7.94 | 11.87 | 94.24
90806U | BATENTE PARA PORTA DE MADEIRA, FIXAÇÃO COM ARGAMASSA, PADRÃO MÉDIO - FORNECIMENTO E INSTALAÇÃO. AF_12/2019_P | SER.CG | UN | 1 | 271.13 | 271.13
SCUFPE10.1 | PORTA DE MADEIRA PARA PINTURA, SEMI-OCA (LEVE OU MÉDIA), 90X210CM, ESPESSURA DE 3,5CM, INCLUSO DOBRADIÇAS - FORNECIMENTO E INSTALAÇÃO. AF_12/2019 | SER.CH | UN | 2 | 309.11 | 618.22
SCUFPE10.2 | FECHADURA DE EMBUTIR COM CILINDRO, EXTERNA, COMPLETA, REF. 521, ACABAMENTO CROMADO ACETINADO (CRA), LINHA RESIDENCE, FABRICANTE LA FONTE OU EQUIVALENTE TÉCNICO, INCLUSO EXECUÇÃO DE FURO - FORNECIMENTO E INSTALAÇÃO. | SER.CG | UN | 1 | 247.46 | 247.46
CUSTO(mão-de-obra): | [5 empty] | 149.72
CUSTO(material): | [5 empty] | 1259.21
CUSTO TOTAL(unit.): | [5 empty] | 1408.93
LS(%): 113,39% | [5 empty] | 169.55
BDI(%): 0% | [5 empty] | 0
ADM(%): 0% | [5 empty] | 0
TOTAL TAXA: | [5 empty] | 169.55
CUSTO TOTAL UNIT.(c/taxa): | [5 empty] | 1578.48
QUANTIDADE: | [5 empty] | 1
CUSTO TOTAL(c/taxa): | [5 empty] | 1578.48
UFPE10.22 | CORRIMÃO DUPLO INSTALADO EM PISO, EM TUBO DE AÇO GALVANIZADO 1 1/2, E MONTANTES EM TUBO DE AÇO GALVANIZADO 2 1/2" ESPAÇADOS DE 1,25 M COM TODOS OS ELEMENTOS COM PINTURA ANTIFERRUGEM E ACABAMENTO EM ESMALTE SINTÉTICO FOSCO NA COR PRETA REF. 008 CORAL OU SIMILAR | SER.CG | M
100722U | PINTURA COM TINTA ALQUÍDICA DE FUNDO (TIPO ZARCÃO) APLICADA A ROLO OU PINCEL SOBRE SUPERFÍCIES METÁLICAS (EXCETO PERFIL) EXECUTADO EM OBRA (POR DEMÃO). AF_01/2020 | SER.CG | M2 | 0.445 | 17.91 | 7.96
100762U | PINTURA COM TINTA ALQUÍDICA DE ACABAMENTO (ESMALTE SINTÉTICO FOSCO) APLICADA A ROLO OU PINCEL SOBRE SUPERFÍCIES METÁLICAS (EXCETO PERFIL) EXECUTADO EM OBRA (02 DEMÃOS). AF_01/2020 | SER.CG | M2 | 0.445 | 35.71 | 15.89
10997 | ELETRODO REVESTIDO AWS - E7018, DIAMETRO IGUAL A 4,00 MM | MAT. | KG | 0.8 | 26 | 20.8
11964 | PARAFUSO DE ACO TIPO CHUMBADOR PARABOLT, DIAMETRO 3/8", COMPRIMENTO 75 MM | MAT. | UN | 3.198 | 1.75 | 5.59
1319 | CHAPA DE ACO FINA A QUENTE BITOLA MSG 3/16 ", E = 4,75 MM (38,00 KG/M2) | MAT. | KG | 0.342 | 8.73 | 2.98
1332 | CHAPA DE ACO GROSSA, ASTM A36, E = 3/8 " (9,53 MM) 74,69 KG/M2 | MAT. | KG | 0.285 | 9.67 | 2.75
21012 | TUBO ACO GALVANIZADO COM COSTURA, CLASSE LEVE, DN 40 MM ( 1 1/2"), E = 3,00 MM, *3,48* KG/M (NBR 5580) | MAT. | M | 2.33 | 48.33 | 112.6
21014 | TUBO ACO GALVANIZADO COM COSTURA, CLASSE LEVE, DN 65 MM ( 2 1/2"), E = 3,35 MM, * 6,23* KG/M (NBR 5580) | MAT. | M | 0.74 | 88.25 | 65.3
88309U | PEDREIRO COM ENCARGOS COMPLEMENTARES | SER.CG | H | 0.4 | 20.45 | 8.18
88315U | SERRALHEIRO COM ENCARGOS COMPLEMENTARES | SER.CG | H | 0.6 | 20.34 | 12.2
88316U | SERVENTE COM ENCARGOS COMPLEMENTARES | SER.CG | H | 1 | 16.42 | 16.42
88317U | SOLDADOR COM ENCARGOS COMPLEMENTARES | SER.CG | H | 0.6 | 21 | 12.6
88628U | ARGAMASSA TRAÇO 1:3 (EM VOLUME DE CIMENTO E AREIA MÉDIA ÚMIDA), PREPARO MECÂNICO COM BETONEIRA 400 L. AF_08/2019 | SER.CG | M3 | 0.003 | 480.25 | 1.44
CUSTO(mão-de-obra): | [5 empty] | 24.13
CUSTO(material): | [5 empty] | 233.2
CUSTO TOTAL(unit.): | [5 empty] | 257.33
LS(%): 113,39% | [5 empty] | 27.38
BDI(%): 0% | [5 empty] | 0
ADM(%): 0% | [5 empty] | 0
TOTAL TAXA: | [5 empty] | 27.38
CUSTO TOTAL UNIT.(c/taxa): | [5 empty] | 284.71
QUANTIDADE: | [5 empty] | 11.04
CUSTO TOTAL(c/taxa): | [5 empty] | 3143.19
UFPE10.4 | CORRIMÃO DUPLO INSTALADO EM PAREDE, EM TUBO DE AÇO GALVANIZADO 1 1/2, COM PINTURA ANTIFERRUGEME ACABAMENTO EM ESMALTE SINTÉTICO FOSCO NA COR PRETA REF. 008 CORAL OU SIMILAR | SER.CG | M
100722U | PINTURA COM TINTA ALQUÍDICA DE FUNDO (TIPO ZARCÃO) APLICADA A ROLO OU PINCEL SOBRE SUPERFÍCIES METÁLICAS (EXCETO PERFIL) EXECUTADO EM OBRA (POR DEMÃO). AF_01/2020 | SER.CG | M2 | 0.3018 | 17.91 | 5.4
100762U | PINTURA COM TINTA ALQUÍDICA DE ACABAMENTO (ESMALTE SINTÉTICO FOSCO) APLICADA A ROLO OU PINCEL SOBRE SUPERFÍCIES METÁLICAS (EXCETO PERFIL) EXECUTADO EM OBRA (02 DEMÃOS). AF_01/2020 | SER.CG | M2 | 0.3018 | 35.71 | 10.77
10997 | ELETRODO REVESTIDO AWS - E7018, DIAMETRO IGUAL A 4,00 MM | MAT. | KG | 0.6 | 26 | 15.6
1319 | CHAPA DE ACO FINA A QUENTE BITOLA MSG 3/16 ", E = 4,75 MM (38,00 KG/M2) | MAT. | KG | 0.342 | 8.73 | 2.98
21012 | TUBO ACO GALVANIZADO COM COSTURA, CLASSE LEVE, DN 40 MM ( 1 1/2"), E = 3,00 MM, *3,48* KG/M (NBR 5580) | MAT. | M | 2.33 | 48.33 | 112.6
88309U | PEDREIRO COM ENCARGOS COMPLEMENTARES | SER.CG | H | 0.3 | 20.45 | 6.13
88315U | SERRALHEIRO COM ENCARGOS COMPLEMENTARES | SER.CG | H | 0.3 | 20.34 | 6.1
88316U | SERVENTE COM ENCARGOS COMPLEMENTARES | SER.CG | H | 0.5 | 16.42 | 8.21
88317U | SOLDADOR COM ENCARGOS COMPLEMENTARES | SER.CG | H | 0.3 | 21 | 6.3
88628U | ARGAMASSA TRAÇO 1:3 (EM VOLUME DE CIMENTO E AREIA MÉDIA ÚMIDA), PREPARO MECÂNICO COM BETONEIRA 400 L. AF_08/2019 | SER.CG | M3 | 0.003 | 480.25 | 1.44
CUSTO(mão-de-obra): | [5 empty] | 14.03
CUSTO(material): | [5 empty] | 145.55
CUSTO TOTAL(unit.): | [5 empty] | 159.58
LS(%): 113,39% | [5 empty] | 15.95
BDI(%): 0% | [5 empty] | 0
ADM(%): 0% | [5 empty] | 0
TOTAL TAXA: | [5 empty] | 15.95
CUSTO TOTAL UNIT.(c/taxa): | [5 empty] | 175.53
QUANTIDADE: | [5 empty] | 5.59
CUSTO TOTAL(c/taxa): | [5 empty] | 981.21
UFPE10.9 | PORTA PM1, DE GIRO, EM MADEIRA SEMI OCA DE DIMENSÕES 90 X 210 CM E ESPESSURA DE 3,5 CM, COM GRADE / BATENTE E ALIZAR (5 X 1,5 CM) EM MADEIRA DE LEI APARELHADA TIPO MASSARANDUBA OU SIMILAR, COM ELEMENTOS COM PINTURA EM ESMALTE SINTÉTICO FOSCO NA COR PRETO REF. 008 CORAL OU SIMILAR; DOBRADIÇAS EM LATÃO 3 X 2 1/2, COM ANEL, CROMADO; E CONJUNTO DE FECHADURA EXTERNA REF. 521 ACABAMENTO CROMADO ACETINADO (CRA), LINHA RESIDENCE, FABRICANTE LA FONTE OU SIMILAR | SER.CG | UN
100659U | ALIZAR DE 5X1,5CM PARA PORTA FIXADO COM PREGOS, PADRÃO MÉDIO - FORNECIMENTO E INSTALAÇÃO. AF_12/2019 | SER.CG | M | 10.95 | 6.33 | 69.31
102197U | PINTURA FUNDO NIVELADOR ALQUÍDICO BRANCO EM MADEIRA. AF_01/2021 | SER.CG | M2 | 5.32 | 13.75 | 73.15
102218U | PINTURA TINTA DE ACABAMENTO (PIGMENTADA) ESMALTE SINTÉTICO FOSCO EM MADEIRA, 2 DEMÃOS. AF_01/2021 | SER.CG | M2 | 5.32 | 11.54 | 61.39
90806U | BATENTE PARA PORTA DE MADEIRA, FIXAÇÃO COM ARGAMASSA, PADRÃO MÉDIO - FORNECIMENTO E INSTALAÇÃO. AF_12/2019_P | SER.CG | UN | 1 | 271.13 | 271.13
SCUFPE10.1 | PORTA DE MADEIRA PARA PINTURA, SEMI-OCA (LEVE OU MÉDIA), 90X210CM, ESPESSURA DE 3,5CM, INCLUSO DOBRADIÇAS - FORNECIMENTO E INSTALAÇÃO. AF_12/2019 | SER.CH | UN | 1 | 309.11 | 309.11
SCUFPE10.2 | FECHADURA DE EMBUTIR COM CILINDRO, EXTERNA, COMPLETA, REF. 521, ACABAMENTO CROMADO ACETINADO (CRA), LINHA RESIDENCE, FABRICANTE LA FONTE OU EQUIVALENTE TÉCNICO, INCLUSO EXECUÇÃO DE FURO - FORNECIMENTO E INSTALAÇÃO. | SER.CG | UN | 1 | 247.46 | 247.46
CUSTO(mão-de-obra): | [5 empty] | 106.02
CUSTO(material): | [5 empty] | 805.44
CUSTO TOTAL(unit.): | [5 empty] | 911.46
LS(%): 113,39% | [5 empty] | 120.09
BDI(%): 0% | [5 empty] | 0
ADM(%): 0% | [5 empty] | 0
TOTAL TAXA: | [5 empty] | 120.09
CUSTO TOTAL UNIT.(c/taxa): | [5 empty] | 1031.55
QUANTIDADE: | [5 empty] | 1
CUSTO TOTAL(c/taxa): | [5 empty] | 1031.55
08.05.05 | SISTEMAS E INSTALAÇÕES HIDROSSANITÁRIAS
08.05.05.01 | TUBOS DE AÇO, COBRE, PVC, CPVC E OUTROS MATERIAIS
89356U | TUBO, PVC, SOLDÁVEL, DN 25MM, INSTALADO EM RAMAL OU SUB-RAMAL DE ÁGUA - FORNECIMENTO E INSTALAÇÃO. AF_12/2014 | SER.CG | M
38383 | LIXA DAGUA EM FOLHA, GRAO 100 | MAT. | UN | 0.123 | 1.91 | 0.23
88248U | AUXILIAR DE ENCANADOR OU BOMBEIRO HIDRÁULICO COM ENCARGOS COMPLEMENTARES | SER.CG | H | 0.369 | 15.37 | 5.67
88267U | ENCANADOR OU BOMBEIRO HIDRÁULICO COM ENCARGOS COMPLEMENTARES | SER.CG | H | 0.369 | 19.96 | 7.36
9868 | TUBO PVC, SOLDAVEL, DN 25 MM, AGUA FRIA (NBR-5648) | MAT. | M | 1.061 | 3.9 | 4.13
CUSTO(mão-de-obra): | [5 empty] | 4.65
CUSTO(material): | [5 empty] | 7.45
CUSTO TOTAL(unit.): | [5 empty] | 12.1
LS(%): 113,39% | [5 empty] | 5.29
BDI(%): 0% | [5 empty] | 0
ADM(%): 0% | [5 empty] | 0
TOTAL TAXA: | [5 empty] | 5.29
CUSTO TOTAL UNIT.(c/taxa): | [5 empty] | 17.39
QUANTIDADE: | [5 empty] | 20
CUSTO TOTAL(c/taxa): | [5 empty] | 347.8
89357U | TUBO, PVC, SOLDÁVEL, DN 32MM, INSTALADO EM RAMAL OU SUB-RAMAL DE ÁGUA - FORNECIMENTO E INSTALAÇÃO. AF_12/2014 | SER.CG | M
38383 | LIXA DAGUA EM FOLHA, GRAO 100 | MAT. | UN | 0.147 | 1.91 | 0.28
88248U | AUXILIAR DE ENCANADOR OU BOMBEIRO HIDRÁULICO COM ENCARGOS COMPLEMENTARES | SER.CG | H | 0.44 | 15.37 | 6.76
88267U | ENCANADOR OU BOMBEIRO HIDRÁULICO COM ENCARGOS COMPLEMENTARES | SER.CG | H | 0.44 | 19.96 | 8.78
9869 | TUBO PVC, SOLDAVEL, DN 32 MM, AGUA FRIA (NBR-5648) | MAT. | M | 1.061 | 8.76 | 9.29
CUSTO(mão-de-obra): | [5 empty] | 5.55
CUSTO(material): | [5 empty] | 13.25
CUSTO TOTAL(unit.): | [5 empty] | 18.8
LS(%): 113,39% | [5 empty] | 6.31
BDI(%): 0% | [5 empty] | 0
ADM(%): 0% | [5 empty] | 0
TOTAL TAXA: | [5 empty] | 6.31
CUSTO TOTAL UNIT.(c/taxa): | [5 empty] | 25.11
QUANTIDADE: | [5 empty] | 9
CUSTO TOTAL(c/taxa): | [5 empty] | 225.99
89362U | JOELHO 90 GRAUS, PVC, SOLDÁVEL, DN 25MM, INSTALADO EM RAMAL OU SUB-RAMAL DE ÁGUA - FORNECIMENTO E INSTALAÇÃO. AF_12/2014 | SER.CG | UN
122 | ADESIVO PLASTICO PARA PVC, FRASCO COM 850 GR | MAT. | UN | 0.007 | 58.53 | 0.4
20083 | SOLUCAO LIMPADORA PARA PVC, FRASCO COM 1000 CM3 | MAT. | UN | 0.008 | 50.83 | 0.4
3529 | JOELHO PVC, SOLDAVEL, 90 GRAUS, 25 MM, PARA AGUA FRIA PREDIAL | MAT. | UN | 1 | 0.77 | 0.77
38383 | LIXA DAGUA EM FOLHA, GRAO 100 | MAT. | UN | 0.05 | 1.91 | 0.09
88248U | AUXILIAR DE ENCANADOR OU BOMBEIRO HIDRÁULICO COM ENCARGOS COMPLEMENTARES | SER.CG | H | 0.15 | 15.37 | 2.3
88267U | ENCANADOR OU BOMBEIRO HIDRÁULICO COM ENCARGOS COMPLEMENTARES | SER.CG | H | 0.15 | 19.96 | 2.99
CUSTO(mão-de-obra): | [5 empty] | 1.88
CUSTO(material): | [5 empty] | 2.92
CUSTO TOTAL(unit.): | [5 empty] | 4.8
LS(%): 113,39% | [5 empty] | 2.15
BDI(%): 0% | [5 empty] | 0
ADM(%): 0% | [5 empty] | 0
TOTAL TAXA: | [5 empty] | 2.15
CUSTO TOTAL UNIT.(c/taxa): | [5 empty] | 6.95
QUANTIDADE: | [5 empty] | 4
CUSTO TOTAL(c/taxa): | [5 empty] | 27.8
89367U | JOELHO 90 GRAUS, PVC, SOLDÁVEL, DN 32MM, INSTALADO EM RAMAL OU SUB-RAMAL DE ÁGUA - FORNECIMENTO E INSTALAÇÃO. AF_12/2014 | SER.CG | UN
122 | ADESIVO PLASTICO PARA PVC, FRASCO COM 850 GR | MAT. | UN | 0.009 | 58.53 | 0.52
20083 | SOLUCAO LIMPADORA PARA PVC, FRASCO COM 1000 CM3 | MAT. | UN | 0.011 | 50.83 | 0.55
3536 | JOELHO PVC, SOLDAVEL, 90 GRAUS, 32 MM, PARA AGUA FRIA PREDIAL | MAT. | UN | 1 | 2.29 | 2.29
38383 | LIXA DAGUA EM FOLHA, GRAO 100 | MAT. | UN | 0.06 | 1.91 | 0.11
88248U | AUXILIAR DE ENCANADOR OU BOMBEIRO HIDRÁULICO COM ENCARGOS COMPLEMENTARES | SER.CG | H | 0.179 | 15.37 | 2.75
88267U | ENCANADOR OU BOMBEIRO HIDRÁULICO COM ENCARGOS COMPLEMENTARES | SER.CG | H | 0.179 | 19.96 | 3.57
CUSTO(mão-de-obra): | [5 empty] | 2.25
CUSTO(material): | [5 empty] | 4.97
CUSTO TOTAL(unit.): | [5 empty] | 7.22
LS(%): 113,39% | [5 empty] | 2.57
BDI(%): 0% | [5 empty] | 0
ADM(%): 0% | [5 empty] | 0
TOTAL TAXA: | [5 empty] | 2.57
CUSTO TOTAL UNIT.(c/taxa): | [5 empty] | 9.79
QUANTIDADE: | [5 empty] | 4
CUSTO TOTAL(c/taxa): | [5 empty] | 39.16
89378U | LUVA, PVC, SOLDÁVEL, DN 25MM, INSTALADO EM RAMAL OU SUB-RAMAL DE ÁGUA - FORNECIMENTO E INSTALAÇÃO. AF_12/2014 | SER.CG | UN
122 | ADESIVO PLASTICO PARA PVC, FRASCO COM 850 GR | MAT. | UN | 0.007 | 58.53 | 0.4
20083 | SOLUCAO LIMPADORA PARA PVC, FRASCO COM 1000 CM3 | MAT. | UN | 0.008 | 50.83 | 0.4
38383 | LIXA DAGUA EM FOLHA, GRAO 100 | MAT. | UN | 0.05 | 1.91 | 0.09
3904 | LUVA PVC SOLDAVEL, 25 MM, PARA AGUA FRIA PREDIAL | MAT. | UN | 1 | 0.82 | 0.82
88248U | AUXILIAR DE ENCANADOR OU BOMBEIRO HIDRÁULICO COM ENCARGOS COMPLEMENTARES | SER.CG | H | 0.1 | 15.37 | 1.53
88267U | ENCANADOR OU BOMBEIRO HIDRÁULICO COM ENCARGOS COMPLEMENTARES | SER.CG | H | 0.1 | 19.96 | 1.99
CUSTO(mão-de-obra): | [5 empty] | 1.25
CUSTO(material): | [5 empty] | 2.55
CUSTO TOTAL(unit.): | [5 empty] | 3.8
LS(%): 113,39% | [5 empty] | 1.43
BDI(%): 0% | [5 empty] | 0
ADM(%): 0% | [5 empty] | 0
TOTAL TAXA: | [5 empty] | 1.43
CUSTO TOTAL UNIT.(c/taxa): | [5 empty] | 5.23
QUANTIDADE: | [5 empty] | 10
CUSTO TOTAL(c/taxa): | [5 empty] | 52.3
89380U | LUVA DE REDUÇÃO, PVC, SOLDÁVEL, DN 32MM X 25MM, INSTALADO EM RAMAL OU SUB-RAMAL DE ÁGUA - FORNECIMENTO E INSTALAÇÃO. AF_12/2014 | SER.CG | UN
122 | ADESIVO PLASTICO PARA PVC, FRASCO COM 850 GR | MAT. | UN | 0.007 | 58.53 | 0.4
20083 | SOLUCAO LIMPADORA PARA PVC, FRASCO COM 1000 CM3 | MAT. | UN | 0.008 | 50.83 | 0.4
38383 | LIXA DAGUA EM FOLHA, GRAO 100 | MAT. | UN | 0.05 | 1.91 | 0.09
3869 | LUVA DE REDUCAO SOLDAVEL, PVC, 32 MM X 25 MM, PARA AGUA FRIA PREDIAL | MAT. | UN | 1 | 3.86 | 3.86
88248U | AUXILIAR DE ENCANADOR OU BOMBEIRO HIDRÁULICO COM ENCARGOS COMPLEMENTARES | SER.CG | H | 0.1 | 15.37 | 1.53
88267U | ENCANADOR OU BOMBEIRO HIDRÁULICO COM ENCARGOS COMPLEMENTARES | SER.CG | H | 0.1 | 19.96 | 1.99
CUSTO(mão-de-obra): | [5 empty] | 1.25
CUSTO(material): | [5 empty] | 5.59
CUSTO TOTAL(unit.): | [5 empty] | 6.84
LS(%): 113,39% | [5 empty] | 1.43
BDI(%): 0% | [5 empty] | 0
ADM(%): 0% | [5 empty] | 0
TOTAL TAXA: | [5 empty] | 1.43
CUSTO TOTAL UNIT.(c/taxa): | [5 empty] | 8.27
QUANTIDADE: | [5 empty] | 2
CUSTO TOTAL(c/taxa): | [5 empty] | 16.54
89381U | LUVA COM BUCHA DE LATÃO, PVC, SOLDÁVEL, DN 25MM X 3/4, INSTALADO EM RAMAL OU SUB-RAMAL DE ÁGUA - FORNECIMENTO E INSTALAÇÃO. AF_12/2014 | SER.CG | UN
122 | ADESIVO PLASTICO PARA PVC, FRASCO COM 850 GR | MAT. | UN | 0.007 | 58.53 | 0.4
20083 | SOLUCAO LIMPADORA PARA PVC, FRASCO COM 1000 CM3 | MAT. | UN | 0.008 | 50.83 | 0.4
38383 | LIXA DAGUA EM FOLHA, GRAO 100 | MAT. | UN | 0.05 | 1.91 | 0.09
3870 | LUVA SOLDAVEL COM BUCHA DE LATAO, PVC, 25 MM X 3/4" | MAT. | UN | 1 | 7.08 | 7.08
88248U | AUXILIAR DE ENCANADOR OU BOMBEIRO HIDRÁULICO COM ENCARGOS COMPLEMENTARES | SER.CG | H | 0.1 | 15.37 | 1.53
88267U | ENCANADOR OU BOMBEIRO HIDRÁULICO COM ENCARGOS COMPLEMENTARES | SER.CG | H | 0.1 | 19.96 | 1.99
CUSTO(mão-de-obra): | [5 empty] | 1.25
CUSTO(material): | [5 empty] | 8.81
CUSTO TOTAL(unit.): | [5 empty] | 10.06
LS(%): 113,39% | [5 empty] | 1.43
BDI(%): 0% | [5 empty] | 0
ADM(%): 0% | [5 empty] | 0
TOTAL TAXA: | [5 empty] | 1.43
CUSTO TOTAL UNIT.(c/taxa): | [5 empty] | 11.49
QUANTIDADE: | [5 empty] | 2
CUSTO TOTAL(c/taxa): | [5 empty] | 22.98
89383U | ADAPTADOR CURTO COM BOLSA E ROSCA PARA REGISTRO, PVC, SOLDÁVEL, DN 25MM X 3/4, INSTALADO EM RAMAL OU SUB-RAMAL DE ÁGUA - FORNECIMENTO E INSTALAÇÃO. AF_12/2014 | SER.CG | UN
122 | ADESIVO PLASTICO PARA PVC, FRASCO COM 850 GR | MAT. | UN | 0.007 | 58.53 | 0.4
20083 | SOLUCAO LIMPADORA PARA PVC, FRASCO COM 1000 CM3 | MAT. | UN | 0.008 | 50.83 | 0.4
38383 | LIXA DAGUA EM FOLHA, GRAO 100 | MAT. | UN | 0.05 | 1.91 | 0.09
65 | ADAPTADOR PVC SOLDAVEL CURTO COM BOLSA E ROSCA, 25 MM X 3/4", PARA AGUA FRIA | MAT. | UN | 1 | 0.92 | 0.92
88248U | AUXILIAR DE ENCANADOR OU BOMBEIRO HIDRÁULICO COM ENCARGOS COMPLEMENTARES | SER.CG | H | 0.1 | 15.37 | 1.53
88267U | ENCANADOR OU BOMBEIRO HIDRÁULICO COM ENCARGOS COMPLEMENTARES | SER.CG | H | 0.1 | 19.96 | 1.99
CUSTO(mão-de-obra): | [5 empty] | 1.25
CUSTO(material): | [5 empty] | 2.65
CUSTO TOTAL(unit.): | [5 empty] | 3.9
LS(%): 113,39% | [5 empty] | 1.43
BDI(%): 0% | [5 empty] | 0
ADM(%): 0% | [5 empty] | 0
TOTAL TAXA: | [5 empty] | 1.43
CUSTO TOTAL UNIT.(c/taxa): | [5 empty] | 5.33
QUANTIDADE: | [5 empty] | 2
CUSTO TOTAL(c/taxa): | [5 empty] | 10.66
89386U | LUVA, PVC, SOLDÁVEL, DN 32MM, INSTALADO EM RAMAL OU SUB-RAMAL DE ÁGUA - FORNECIMENTO E INSTALAÇÃO. AF_12/2014 | SER.CG | UN
122 | ADESIVO PLASTICO PARA PVC, FRASCO COM 850 GR | MAT. | UN | 0.009 | 58.53 | 0.52
20083 | SOLUCAO LIMPADORA PARA PVC, FRASCO COM 1000 CM3 | MAT. | UN | 0.011 | 50.83 | 0.55
38383 | LIXA DAGUA EM FOLHA, GRAO 100 | MAT. | UN | 0.06 | 1.91 | 0.11
3903 | LUVA PVC SOLDAVEL, 32 MM, PARA AGUA FRIA PREDIAL | MAT. | UN | 1 | 2.02 | 2.02
88248U | AUXILIAR DE ENCANADOR OU BOMBEIRO HIDRÁULICO COM ENCARGOS COMPLEMENTARES | SER.CG | H | 0.119 | 15.37 | 1.82
88267U | ENCANADOR OU BOMBEIRO HIDRÁULICO COM ENCARGOS COMPLEMENTARES | SER.CG | H | 0.119 | 19.96 | 2.37
CUSTO(mão-de-obra): | [5 empty] | 1.49
CUSTO(material): | [5 empty] | 4.2
CUSTO TOTAL(unit.): | [5 empty] | 5.69
LS(%): 113,39% | [5 empty] | 1.7
BDI(%): 0% | [5 empty] | 0
ADM(%): 0% | [5 empty] | 0
TOTAL TAXA: | [5 empty] | 1.7
CUSTO TOTAL UNIT.(c/taxa): | [5 empty] | 7.39
QUANTIDADE: | [5 empty] | 6
CUSTO TOTAL(c/taxa): | [5 empty] | 44.34
89391U | ADAPTADOR CURTO COM BOLSA E ROSCA PARA REGISTRO, PVC, SOLDÁVEL, DN 32MM X 1, INSTALADO EM RAMAL OU SUB-RAMAL DE ÁGUA - FORNECIMENTO E INSTALAÇÃO. AF_12/2014 | SER.CG | UN
108 | ADAPTADOR PVC SOLDAVEL CURTO COM BOLSA E ROSCA, 32 MM X 1", PARA AGUA FRIA | MAT. | UN | 1 | 1.91 | 1.91
122 | ADESIVO PLASTICO PARA PVC, FRASCO COM 850 GR | MAT. | UN | 0.009 | 58.53 | 0.52
20083 | SOLUCAO LIMPADORA PARA PVC, FRASCO COM 1000 CM3 | MAT. | UN | 0.011 | 50.83 | 0.55
38383 | LIXA DAGUA EM FOLHA, GRAO 100 | MAT. | UN | 0.06 | 1.91 | 0.11
88248U | AUXILIAR DE ENCANADOR OU BOMBEIRO HIDRÁULICO COM ENCARGOS COMPLEMENTARES | SER.CG | H | 0.119 | 15.37 | 1.82
88267U | ENCANADOR OU BOMBEIRO HIDRÁULICO COM ENCARGOS COMPLEMENTARES | SER.CG | H | 0.119 | 19.96 | 2.37
CUSTO(mão-de-obra): | [5 empty] | 1.49
CUSTO(material): | [5 empty] | 4.09
CUSTO TOTAL(unit.): | [5 empty] | 5.58
LS(%): 113,39% | [5 empty] | 1.7
BDI(%): 0% | [5 empty] | 0
ADM(%): 0% | [5 empty] | 0
TOTAL TAXA: | [5 empty] | 1.7
CUSTO TOTAL UNIT.(c/taxa): | [5 empty] | 7.28
QUANTIDADE: | [5 empty] | 2
CUSTO TOTAL(c/taxa): | [5 empty] | 14.56
89395U | TE, PVC, SOLDÁVEL, DN 25MM, INSTALADO EM RAMAL OU SUB-RAMAL DE ÁGUA - FORNECIMENTO E INSTALAÇÃO. AF_12/2014 | SER.CG | UN
122 | ADESIVO PLASTICO PARA PVC, FRASCO COM 850 GR | MAT. | UN | 0.011 | 58.53 | 0.64
20083 | SOLUCAO LIMPADORA PARA PVC, FRASCO COM 1000 CM3 | MAT. | UN | 0.012 | 50.83 | 0.6
38383 | LIXA DAGUA EM FOLHA, GRAO 100 | MAT. | UN | 0.075 | 1.91 | 0.14
7139 | TE SOLDAVEL, PVC, 90 GRAUS, 25 MM, PARA AGUA FRIA PREDIAL (NBR 5648) | MAT. | UN | 1 | 1.3 | 1.3
88248U | AUXILIAR DE ENCANADOR OU BOMBEIRO HIDRÁULICO COM ENCARGOS COMPLEMENTARES | SER.CG | H | 0.2 | 15.37 | 3.07
88267U | ENCANADOR OU BOMBEIRO HIDRÁULICO COM ENCARGOS COMPLEMENTARES | SER.CG | H | 0.2 | 19.96 | 3.99
CUSTO(mão-de-obra): | [5 empty] | 2.51
CUSTO(material): | [5 empty] | 4.36
CUSTO TOTAL(unit.): | [5 empty] | 6.87
LS(%): 113,39% | [5 empty] | 2.87
BDI(%): 0% | [5 empty] | 0
ADM(%): 0% | [5 empty] | 0
TOTAL TAXA: | [5 empty] | 2.87
CUSTO TOTAL UNIT.(c/taxa): | [5 empty] | 9.74
QUANTIDADE: | [5 empty] | 8
CUSTO TOTAL(c/taxa): | [5 empty] | 77.92
89400U | TÊ DE REDUÇÃO, PVC, SOLDÁVEL, DN 32MM X 25MM, INSTALADO EM RAMAL OU SUB-RAMAL DE ÁGUA - FORNECIMENTO E INSTALAÇÃO. AF_12/2014 | SER.CG | UN
122 | ADESIVO PLASTICO PARA PVC, FRASCO COM 850 GR | MAT. | UN | 0.014 | 58.53 | 0.81
20083 | SOLUCAO LIMPADORA PARA PVC, FRASCO COM 1000 CM3 | MAT. | UN | 0.017 | 50.83 | 0.86
38383 | LIXA DAGUA EM FOLHA, GRAO 100 | MAT. | UN | 0.089 | 1.91 | 0.16
7136 | TE DE REDUCAO, PVC, SOLDAVEL, 90 GRAUS, 32 MM X 25 MM, PARA AGUA FRIA PREDIAL | MAT. | UN | 1 | 6.44 | 6.44
88248U | AUXILIAR DE ENCANADOR OU BOMBEIRO HIDRÁULICO COM ENCARGOS COMPLEMENTARES | SER.CG | H | 0.238 | 15.37 | 3.65
88267U | ENCANADOR OU BOMBEIRO HIDRÁULICO COM ENCARGOS COMPLEMENTARES | SER.CG | H | 0.238 | 19.96 | 4.75
CUSTO(mão-de-obra): | [5 empty] | 2.99
CUSTO(material): | [5 empty] | 10.27
CUSTO TOTAL(unit.): | [5 empty] | 13.26
LS(%): 113,39% | [5 empty] | 3.41
BDI(%): 0% | [5 empty] | 0
ADM(%): 0% | [5 empty] | 0
TOTAL TAXA: | [5 empty] | 3.41
CUSTO TOTAL UNIT.(c/taxa): | [5 empty] | 16.67
QUANTIDADE: | [5 empty] | 2
CUSTO TOTAL(c/taxa): | [5 empty] | 33.34
89711U | TUBO PVC, SERIE NORMAL, ESGOTO PREDIAL, DN 40 MM, FORNECIDO E INSTALADO EM RAMAL DE DESCARGA OU RAMAL DE ESGOTO SANITÁRIO. AF_12/2014 | SER.CG | M
38383 | LIXA DAGUA EM FOLHA, GRAO 100 | MAT. | UN | 0.1 | 1.91 | 0.19
88248U | AUXILIAR DE ENCANADOR OU BOMBEIRO HIDRÁULICO COM ENCARGOS COMPLEMENTARES | SER.CG | H | 0.3 | 15.37 | 4.61
88267U | ENCANADOR OU BOMBEIRO HIDRÁULICO COM ENCARGOS COMPLEMENTARES | SER.CG | H | 0.3 | 19.96 | 5.98
9835 | TUBO PVC SERIE NORMAL, DN 40 MM, PARA ESGOTO PREDIAL (NBR 5688) | MAT. | M | 1.05 | 5.11 | 5.36
CUSTO(mão-de-obra): | [5 empty] | 3.78
CUSTO(material): | [5 empty] | 8.06
CUSTO TOTAL(unit.): | [5 empty] | 11.84
LS(%): 113,39% | [5 empty] | 4.3
BDI(%): 0% | [5 empty] | 0
ADM(%): 0% | [5 empty] | 0
TOTAL TAXA: | [5 empty] | 4.3
CUSTO TOTAL UNIT.(c/taxa): | [5 empty] | 16.14
QUANTIDADE: | [5 empty] | 6
CUSTO TOTAL(c/taxa): | [5 empty] | 96.84
89712U | TUBO PVC, SERIE NORMAL, ESGOTO PREDIAL, DN 50 MM, FORNECIDO E INSTALADO EM RAMAL DE DESCARGA OU RAMAL DE ESGOTO SANITÁRIO. AF_12/2014 | SER.CG | M
122 | ADESIVO PLASTICO PARA PVC, FRASCO COM 850 GR | MAT. | UN | 0.0108 | 58.53 | 0.63
20083 | SOLUCAO LIMPADORA PARA PVC, FRASCO COM 1000 CM3 | MAT. | UN | 0.0163 | 50.83 | 0.82
38383 | LIXA DAGUA EM FOLHA, GRAO 100 | MAT. | UN | 0.127 | 1.91 | 0.24
88248U | AUXILIAR DE ENCANADOR OU BOMBEIRO HIDRÁULICO COM ENCARGOS COMPLEMENTARES | SER.CG | H | 0.38 | 15.37 | 5.84
88267U | ENCANADOR OU BOMBEIRO HIDRÁULICO COM ENCARGOS COMPLEMENTARES | SER.CG | H | 0.38 | 19.96 | 7.58
9838 | TUBO PVC SERIE NORMAL, DN 50 MM, PARA ESGOTO PREDIAL (NBR 5688) | MAT. | M | 1.05 | 8.7 | 9.13
CUSTO(mão-de-obra): | [5 empty] | 4.78
CUSTO(material): | [5 empty] | 14.02
CUSTO TOTAL(unit.): | [5 empty] | 18.8
LS(%): 113,39% | [5 empty] | 5.44
BDI(%): 0% | [5 empty] | 0
ADM(%): 0% | [5 empty] | 0
TOTAL TAXA: | [5 empty] | 5.44
CUSTO TOTAL UNIT.(c/taxa): | [5 empty] | 24.24
QUANTIDADE: | [5 empty] | 13
CUSTO TOTAL(c/taxa): | [5 empty] | 315.12
89714U | TUBO PVC, SERIE NORMAL, ESGOTO PREDIAL, DN 100 MM, FORNECIDO E INSTALADO EM RAMAL DE DESCARGA OU RAMAL DE ESGOTO SANITÁRIO. AF_12/2014 | SER.CG | M
122 | ADESIVO PLASTICO PARA PVC, FRASCO COM 850 GR | MAT. | UN | 0.0363 | 58.53 | 2.12
20083 | SOLUCAO LIMPADORA PARA PVC, FRASCO COM 1000 CM3 | MAT. | UN | 0.0593 | 50.83 | 3.01
38383 | LIXA DAGUA EM FOLHA, GRAO 100 | MAT. | UN | 0.247 | 1.91 | 0.47
88248U | AUXILIAR DE ENCANADOR OU BOMBEIRO HIDRÁULICO COM ENCARGOS COMPLEMENTARES | SER.CG | H | 0.74 | 15.37 | 11.37
88267U | ENCANADOR OU BOMBEIRO HIDRÁULICO COM ENCARGOS COMPLEMENTARES | SER.CG | H | 0.74 | 19.96 | 14.77
9836 | TUBO PVC SERIE NORMAL, DN 100 MM, PARA ESGOTO PREDIAL (NBR 5688) | MAT. | M | 1.05 | 14.17 | 14.87
CUSTO(mão-de-obra): | [5 empty] | 9.34
CUSTO(material): | [5 empty] | 26.67
CUSTO TOTAL(unit.): | [5 empty] | 36.01
LS(%): 113,39% | [5 empty] | 10.6
BDI(%): 0% | [5 empty] | 0
ADM(%): 0% | [5 empty] | 0
TOTAL TAXA: | [5 empty] | 10.6
CUSTO TOTAL UNIT.(c/taxa): | [5 empty] | 46.61
QUANTIDADE: | [5 empty] | 18
CUSTO TOTAL(c/taxa): | [5 empty] | 838.98
89724U | JOELHO 90 GRAUS, PVC, SERIE NORMAL, ESGOTO PREDIAL, DN 40 MM, JUNTA SOLDÁVEL, FORNECIDO E INSTALADO EM RAMAL DE DESCARGA OU RAMAL DE ESGOTO SANITÁRIO. AF_12/2014 | SER.CG | UN
122 | ADESIVO PLASTICO PARA PVC, FRASCO COM 850 GR | MAT. | UN | 0.0099 | 58.53 | 0.57
20083 | SOLUCAO LIMPADORA PARA PVC, FRASCO COM 1000 CM3 | MAT. | UN | 0.015 | 50.83 | 0.76
3517 | JOELHO PVC, SOLDAVEL, BB, 90 GRAUS, DN 40 MM, PARA ESGOTO PREDIAL | MAT. | UN | 1 | 3.54 | 3.54
38383 | LIXA DAGUA EM FOLHA, GRAO 100 | MAT. | UN | 0.021 | 1.91 | 0.04
88248U | AUXILIAR DE ENCANADOR OU BOMBEIRO HIDRÁULICO COM ENCARGOS COMPLEMENTARES | SER.CG | H | 0.1 | 15.37 | 1.53
88267U | ENCANADOR OU BOMBEIRO HIDRÁULICO COM ENCARGOS COMPLEMENTARES | SER.CG | H | 0.1 | 19.96 | 1.99
CUSTO(mão-de-obra): | [5 empty] | 1.25
CUSTO(material): | [5 empty] | 5.75
CUSTO TOTAL(unit.): | [5 empty] | 7
LS(%): 113,39% | [5 empty] | 1.43
BDI(%): 0% | [5 empty] | 0
ADM(%): 0% | [5 empty] | 0
TOTAL TAXA: | [5 empty] | 1.43
CUSTO TOTAL UNIT.(c/taxa): | [5 empty] | 8.43
QUANTIDADE: | [5 empty] | 6
CUSTO TOTAL(c/taxa): | [5 empty] | 50.58
89726U | JOELHO 45 GRAUS, PVC, SERIE NORMAL, ESGOTO PREDIAL, DN 40 MM, JUNTA SOLDÁVEL, FORNECIDO E INSTALADO EM RAMAL DE DESCARGA OU RAMAL DE ESGOTO SANITÁRIO. AF_12/2014 | SER.CG | UN
122 | ADESIVO PLASTICO PARA PVC, FRASCO COM 850 GR | MAT. | UN | 0.0099 | 58.53 | 0.57
20083 | SOLUCAO LIMPADORA PARA PVC, FRASCO COM 1000 CM3 | MAT. | UN | 0.015 | 50.83 | 0.76
3516 | JOELHO PVC, SOLDAVEL, BB, 45 GRAUS, DN 40 MM, PARA ESGOTO PREDIAL | MAT. | UN | 1 | 1.01 | 1.01
38383 | LIXA DAGUA EM FOLHA, GRAO 100 | MAT. | UN | 0.021 | 1.91 | 0.04
88248U | AUXILIAR DE ENCANADOR OU BOMBEIRO HIDRÁULICO COM ENCARGOS COMPLEMENTARES | SER.CG | H | 0.1 | 15.37 | 1.53
88267U | ENCANADOR OU BOMBEIRO HIDRÁULICO COM ENCARGOS COMPLEMENTARES | SER.CG | H | 0.1 | 19.96 | 1.99
CUSTO(mão-de-obra): | [5 empty] | 1.25
CUSTO(material): | [5 empty] | 3.22
CUSTO TOTAL(unit.): | [5 empty] | 4.47
LS(%): 113,39% | [5 empty] | 1.43
BDI(%): 0% | [5 empty] | 0
ADM(%): 0% | [5 empty] | 0
TOTAL TAXA: | [5 empty] | 1.43
CUSTO TOTAL UNIT.(c/taxa): | [5 empty] | 5.9
QUANTIDADE: | [5 empty] | 1
CUSTO TOTAL(c/taxa): | [5 empty] | 5.9
89731U | JOELHO 90 GRAUS, PVC, SERIE NORMAL, ESGOTO PREDIAL, DN 50 MM, JUNTA ELÁSTICA, FORNECIDO E INSTALADO EM RAMAL DE DESCARGA OU RAMAL DE ESGOTO SANITÁRIO. AF_12/2014 | SER.CG | UN
20078 | PASTA LUBRIFICANTE PARA TUBOS E CONEXOES COM JUNTA ELASTICA (USO EM PVC, ACO, POLIETILENO E OUTROS) ( DE *400* G) | MAT. | UN | 0.02 | 21.43 | 0.42
296 | ANEL BORRACHA PARA TUBO ESGOTO PREDIAL DN 50 MM (NBR 5688) | MAT. | UN | 1 | 1.69 | 1.69
3526 | JOELHO PVC, SOLDAVEL, PB, 90 GRAUS, DN 50 MM, PARA ESGOTO PREDIAL | MAT. | UN | 1 | 2.44 | 2.44
88248U | AUXILIAR DE ENCANADOR OU BOMBEIRO HIDRÁULICO COM ENCARGOS COMPLEMENTARES | SER.CG | H | 0.13 | 15.37 | 1.99
88267U | ENCANADOR OU BOMBEIRO HIDRÁULICO COM ENCARGOS COMPLEMENTARES | SER.CG | H | 0.13 | 19.96 | 2.59
CUSTO(mão-de-obra): | [5 empty] | 1.64
CUSTO(material): | [5 empty] | 5.63
CUSTO TOTAL(unit.): | [5 empty] | 7.27
LS(%): 113,39% | [5 empty] | 1.86
BDI(%): 0% | [5 empty] | 0
ADM(%): 0% | [5 empty] | 0
TOTAL TAXA: | [5 empty] | 1.86
CUSTO TOTAL UNIT.(c/taxa): | [5 empty] | 9.13
QUANTIDADE: | [5 empty] | 1
CUSTO TOTAL(c/taxa): | [5 empty] | 9.13
89732U | JOELHO 45 GRAUS, PVC, SERIE NORMAL, ESGOTO PREDIAL, DN 50 MM, JUNTA ELÁSTICA, FORNECIDO E INSTALADO EM RAMAL DE DESCARGA OU RAMAL DE ESGOTO SANITÁRIO. AF_12/2014 | SER.CG | UN
20078 | PASTA LUBRIFICANTE PARA TUBOS E CONEXOES COM JUNTA ELASTICA (USO EM PVC, ACO, POLIETILENO E OUTROS) ( DE *400* G) | MAT. | UN | 0.02 | 21.43 | 0.42
296 | ANEL BORRACHA PARA TUBO ESGOTO PREDIAL DN 50 MM (NBR 5688) | MAT. | UN | 1 | 1.69 | 1.69
3518 | JOELHO PVC, SOLDAVEL, PB, 45 GRAUS, DN 50 MM, PARA ESGOTO PREDIAL | MAT. | UN | 1 | 3.03 | 3.03
88248U | AUXILIAR DE ENCANADOR OU BOMBEIRO HIDRÁULICO COM ENCARGOS COMPLEMENTARES | SER.CG | H | 0.13 | 15.37 | 1.99
88267U | ENCANADOR OU BOMBEIRO HIDRÁULICO COM ENCARGOS COMPLEMENTARES | SER.CG | H | 0.13 | 19.96 | 2.59
CUSTO(mão-de-obra): | [5 empty] | 1.64
CUSTO(material): | [5 empty] | 6.22
CUSTO TOTAL(unit.): | [5 empty] | 7.86
LS(%): 113,39% | [5 empty] | 1.86
BDI(%): 0% | [5 empty] | 0
ADM(%): 0% | [5 empty] | 0
TOTAL TAXA: | [5 empty] | 1.86
CUSTO TOTAL UNIT.(c/taxa): | [5 empty] | 9.72
QUANTIDADE: | [5 empty] | 5
CUSTO TOTAL(c/taxa): | [5 empty] | 48.6
89746U | JOELHO 45 GRAUS, PVC, SERIE NORMAL, ESGOTO PREDIAL, DN 100 MM, JUNTA ELÁSTICA, FORNECIDO E INSTALADO EM RAMAL DE DESCARGA OU RAMAL DE ESGOTO SANITÁRIO. AF_12/2014 | SER.CG | UN
20078 | PASTA LUBRIFICANTE PARA TUBOS E CONEXOES COM JUNTA ELASTICA (USO EM PVC, ACO, POLIETILENO E OUTROS) ( DE *400* G) | MAT. | UN | 0.046 | 21.43 | 0.98
301 | ANEL BORRACHA PARA TUBO ESGOTO PREDIAL, DN 100 MM (NBR 5688) | MAT. | UN | 1 | 3 | 3
3528 | JOELHO PVC, SOLDAVEL, PB, 45 GRAUS, DN 100 MM, PARA ESGOTO PREDIAL | MAT. | UN | 1 | 8 | 8
88248U | AUXILIAR DE ENCANADOR OU BOMBEIRO HIDRÁULICO COM ENCARGOS COMPLEMENTARES | SER.CG | H | 0.25 | 15.37 | 3.84
88267U | ENCANADOR OU BOMBEIRO HIDRÁULICO COM ENCARGOS COMPLEMENTARES | SER.CG | H | 0.25 | 19.96 | 4.99
CUSTO(mão-de-obra): | [5 empty] | 3.14
CUSTO(material): | [5 empty] | 14.08
CUSTO TOTAL(unit.): | [5 empty] | 17.22
LS(%): 113,39% | [5 empty] | 3.59
BDI(%): 0% | [5 empty] | 0
ADM(%): 0% | [5 empty] | 0
TOTAL TAXA: | [5 empty] | 3.59
CUSTO TOTAL UNIT.(c/taxa): | [5 empty] | 20.81
QUANTIDADE: | [5 empty] | 2
CUSTO TOTAL(c/taxa): | [5 empty] | 41.62
89784U | TE, PVC, SERIE NORMAL, ESGOTO PREDIAL, DN 50 X 50 MM, JUNTA ELÁSTICA, FORNECIDO E INSTALADO EM RAMAL DE DESCARGA OU RAMAL DE ESGOTO SANITÁRIO. AF_12/2014 | SER.CG | UN
20078 | PASTA LUBRIFICANTE PARA TUBOS E CONEXOES COM JUNTA ELASTICA (USO EM PVC, ACO, POLIETILENO E OUTROS) ( DE *400* G) | MAT. | UN | 0.04 | 21.43 | 0.85
296 | ANEL BORRACHA PARA TUBO ESGOTO PREDIAL DN 50 MM (NBR 5688) | MAT. | UN | 2 | 1.69 | 3.38
7097 | TE SANITARIO, PVC, DN 50 X 50 MM, SERIE NORMAL, PARA ESGOTO PREDIAL | MAT. | UN | 1 | 6.87 | 6.87
88248U | AUXILIAR DE ENCANADOR OU BOMBEIRO HIDRÁULICO COM ENCARGOS COMPLEMENTARES | SER.CG | H | 0.17 | 15.37 | 2.61
88267U | ENCANADOR OU BOMBEIRO HIDRÁULICO COM ENCARGOS COMPLEMENTARES | SER.CG | H | 0.17 | 19.96 | 3.39
CUSTO(mão-de-obra): | [5 empty] | 2.14
CUSTO(material): | [5 empty] | 12.53
CUSTO TOTAL(unit.): | [5 empty] | 14.67
LS(%): 113,39% | [5 empty] | 2.43
BDI(%): 0% | [5 empty] | 0
ADM(%): 0% | [5 empty] | 0
TOTAL TAXA: | [5 empty] | 2.43
CUSTO TOTAL UNIT.(c/taxa): | [5 empty] | 17.1
QUANTIDADE: | [5 empty] | 1
CUSTO TOTAL(c/taxa): | [5 empty] | 17.1
89796U | TE, PVC, SERIE NORMAL, ESGOTO PREDIAL, DN 100 X 100 MM, JUNTA ELÁSTICA, FORNECIDO E INSTALADO EM RAMAL DE DESCARGA OU RAMAL DE ESGOTO SANITÁRIO. AF_12/2014 | SER.CG | UN
20078 | PASTA LUBRIFICANTE PARA TUBOS E CONEXOES COM JUNTA ELASTICA (USO EM PVC, ACO, POLIETILENO E OUTROS) ( DE *400* G) | MAT. | UN | 0.092 | 21.43 | 1.97
301 | ANEL BORRACHA PARA TUBO ESGOTO PREDIAL, DN 100 MM (NBR 5688) | MAT. | UN | 2 | 3 | 6
7091 | TE SANITARIO, PVC, DN 100 X 100 MM, SERIE NORMAL, PARA ESGOTO PREDIAL | MAT. | UN | 1 | 15.47 | 15.47
88248U | AUXILIAR DE ENCANADOR OU BOMBEIRO HIDRÁULICO COM ENCARGOS COMPLEMENTARES | SER.CG | H | 0.33 | 15.37 | 5.07
88267U | ENCANADOR OU BOMBEIRO HIDRÁULICO COM ENCARGOS COMPLEMENTARES | SER.CG | H | 0.33 | 19.96 | 6.58
CUSTO(mão-de-obra): | [5 empty] | 4.15
CUSTO(material): | [5 empty] | 26.22
CUSTO TOTAL(unit.): | [5 empty] | 30.37
LS(%): 113,39% | [5 empty] | 4.72
BDI(%): 0% | [5 empty] | 0
ADM(%): 0% | [5 empty] | 0
TOTAL TAXA: | [5 empty] | 4.72
CUSTO TOTAL UNIT.(c/taxa): | [5 empty] | 35.09
QUANTIDADE: | [5 empty] | 1
CUSTO TOTAL(c/taxa): | [5 empty] | 35.09
UFPE11.43 | FORNECIMENTO E INSTALAÇÃO DE JOELHO 90 COM BOLSA E ROSCA 25X3/4 EM PVC SOLDÁVEL | SER.CG | UN
122 | ADESIVO PLASTICO PARA PVC, FRASCO COM 850 GR | MAT. | UN | 0.007 | 58.53 | 0.4
20083 | SOLUCAO LIMPADORA PARA PVC, FRASCO COM 1000 CM3 | MAT. | UN | 0.008 | 50.83 | 0.4
3522 | JOELHO PVC, SOLDAVEL COM ROSCA, 90 GRAUS, 25 MM X 3/4", PARA AGUA FRIA PREDIAL | MAT. | UN | 1 | 3.5 | 3.5
38383 | LIXA DAGUA EM FOLHA, GRAO 100 | MAT. | UN | 0.05 | 1.91 | 0.09
88248U | AUXILIAR DE ENCANADOR OU BOMBEIRO HIDRÁULICO COM ENCARGOS COMPLEMENTARES | SER.CG | H | 0.15 | 15.37 | 2.3
88267U | ENCANADOR OU BOMBEIRO HIDRÁULICO COM ENCARGOS COMPLEMENTARES | SER.CG | H | 0.15 | 19.96 | 2.99
CUSTO(mão-de-obra): | [5 empty] | 1.88
CUSTO(material): | [5 empty] | 5.65
CUSTO TOTAL(unit.): | [5 empty] | 7.53
LS(%): 113,39% | [5 empty] | 2.15
BDI(%): 0% | [5 empty] | 0
ADM(%): 0% | [5 empty] | 0
TOTAL TAXA: | [5 empty] | 2.15
CUSTO TOTAL UNIT.(c/taxa): | [5 empty] | 9.68
QUANTIDADE: | [5 empty] | 11
CUSTO TOTAL(c/taxa): | [5 empty] | 106.48
UFPE11.44 | JOELHO 90 GRAUS COM VISITA, PVC, SERIE NORMAL, 100 X 50 MM, PARA ESGOTO PREDIAL, FORNECIDO E INSTALADO EM RAMAL DE DESCARGA OU RAMAL DE ESGOTO SANITÁRIO | SER.CG | UN
10836 | JOELHO PVC COM VISITA, 90 GRAUS, DN 100 X 50 MM, SERIE NORMAL, PARA ESGOTO PREDIAL | MAT. | UN | 1 | 18.55 | 18.55
122 | ADESIVO PLASTICO PARA PVC, FRASCO COM 850 GR | MAT. | UN | 0.07882 | 58.53 | 4.61
20083 | SOLUCAO LIMPADORA PARA PVC, FRASCO COM 1000 CM3 | MAT. | UN | 0.106 | 50.83 | 5.38
88267U | ENCANADOR OU BOMBEIRO HIDRÁULICO COM ENCARGOS COMPLEMENTARES | SER.CG | H | 0.23 | 19.96 | 4.59
88316U | SERVENTE COM ENCARGOS COMPLEMENTARES | SER.CG | H | 0.23 | 16.42 | 3.77
CUSTO(mão-de-obra): | [5 empty] | 2.98
CUSTO(material): | [5 empty] | 30.54
CUSTO TOTAL(unit.): | [5 empty] | 33.52
LS(%): 113,39% | [5 empty] | 3.38
BDI(%): 0% | [5 empty] | 0
ADM(%): 0% | [5 empty] | 0
TOTAL TAXA: | [5 empty] | 3.38
CUSTO TOTAL UNIT.(c/taxa): | [5 empty] | 36.9
QUANTIDADE: | [5 empty] | 1
CUSTO TOTAL(c/taxa): | [5 empty] | 36.9
UFPE11.45 | REDUÇÃO EXCÊNTRICA, PVC, SERIE NORMAL, 100 X 50 MM, PARA ESGOTO PREDIAL, FORNECIDO E INSTALADO EM RAMAL DE DESCARGA OU RAMAL DE ESGOTO SANITÁRIO | SER.CG | UN
122 | ADESIVO PLASTICO PARA PVC, FRASCO COM 850 GR | MAT. | UN | 0.051 | 58.53 | 2.98
20043 | REDUCAO EXCENTRICA PVC P/ ESG PREDIAL DN 100 X 50MM | MAT. | UN | 1 | 7.18 | 7.18
20083 | SOLUCAO LIMPADORA PARA PVC, FRASCO COM 1000 CM3 | MAT. | UN | 0.033 | 50.83 | 1.67
88267U | ENCANADOR OU BOMBEIRO HIDRÁULICO COM ENCARGOS COMPLEMENTARES | SER.CG | H | 0.23 | 19.96 | 4.59
88316U | SERVENTE COM ENCARGOS COMPLEMENTARES | SER.CG | H | 0.23 | 16.42 | 3.77
CUSTO(mão-de-obra): | [5 empty] | 2.98
CUSTO(material): | [5 empty] | 13.83
CUSTO TOTAL(unit.): | [5 empty] | 16.81
LS(%): 113,39% | [5 empty] | 3.38
BDI(%): 0% | [5 empty] | 0
ADM(%): 0% | [5 empty] | 0
TOTAL TAXA: | [5 empty] | 3.38
CUSTO TOTAL UNIT.(c/taxa): | [5 empty] | 20.19
QUANTIDADE: | [5 empty] | 1
CUSTO TOTAL(c/taxa): | [5 empty] | 20.19
UFPE11.46 | JUNÇÃO SIMPLES, PVC, SERIE NORMAL, ESGOTO PREDIAL, DN 100 X 50 MM, FORNECIDO E INSTALADO EM RAMAL DE DESCARGA OU RAMAL DE ESGOTO SANITÁRIO | SER.CG | UN
122 | ADESIVO PLASTICO PARA PVC, FRASCO COM 850 GR | MAT. | UN | 0.058 | 58.53 | 3.39
20083 | SOLUCAO LIMPADORA PARA PVC, FRASCO COM 1000 CM3 | MAT. | UN | 0.091 | 50.83 | 4.62
3659 | JUNCAO SIMPLES, PVC, DN 100 X 50 MM, SERIE NORMAL PARA ESGOTO PREDIAL | MAT. | UN | 1 | 15.75 | 15.75
88267U | ENCANADOR OU BOMBEIRO HIDRÁULICO COM ENCARGOS COMPLEMENTARES | SER.CG | H | 0.46 | 19.96 | 9.18
88316U | SERVENTE COM ENCARGOS COMPLEMENTARES | SER.CG | H | 0.46 | 16.42 | 7.55
CUSTO(mão-de-obra): | [5 empty] | 5.96
CUSTO(material): | [5 empty] | 27.78
CUSTO TOTAL(unit.): | [5 empty] | 33.74
LS(%): 113,39% | [5 empty] | 6.75
BDI(%): 0% | [5 empty] | 0
ADM(%): 0% | [5 empty] | 0
TOTAL TAXA: | [5 empty] | 6.75
CUSTO TOTAL UNIT.(c/taxa): | [5 empty] | 40.49
QUANTIDADE: | [5 empty] | 2
CUSTO TOTAL(c/taxa): | [5 empty] | 80.98
UFPE11.47 | JUNÇÃO SIMPLES, PVC, SERIE NORMAL, ESGOTO PREDIAL, DN 100 X 100 MM, FORNECIDO E INSTALADO EM RAMAL DE DESCARGA OU RAMAL DE ESGOTO SANITÁRIO | SER.CG | UN
122 | ADESIVO PLASTICO PARA PVC, FRASCO COM 850 GR | MAT. | UN | 0.075 | 58.53 | 4.38
20083 | SOLUCAO LIMPADORA PARA PVC, FRASCO COM 1000 CM3 | MAT. | UN | 0.12 | 50.83 | 6.09
3670 | JUNCAO SIMPLES, PVC, 45 GRAUS, DN 100 X 100 MM, SERIE NORMAL PARA ESGOTO PREDIAL | MAT. | UN | 1 | 20.96 | 20.96
88267U | ENCANADOR OU BOMBEIRO HIDRÁULICO COM ENCARGOS COMPLEMENTARES | SER.CG | H | 0.46 | 19.96 | 9.18
88316U | SERVENTE COM ENCARGOS COMPLEMENTARES | SER.CG | H | 0.46 | 16.42 | 7.55
CUSTO(mão-de-obra): | [5 empty] | 5.96
CUSTO(material): | [5 empty] | 35.45
CUSTO TOTAL(unit.): | [5 empty] | 41.41
LS(%): 113,39% | [5 empty] | 6.75
BDI(%): 0% | [5 empty] | 0
ADM(%): 0% | [5 empty] | 0
TOTAL TAXA: | [5 empty] | 6.75
CUSTO TOTAL UNIT.(c/taxa): | [5 empty] | 48.16
QUANTIDADE: | [5 empty] | 1
CUSTO TOTAL(c/taxa): | [5 empty] | 48.16
UFPE11.48 | TE, PVC, SERIE NORMAL, ESGOTO PREDIAL, DN 100 X 50 MM, JUNTA ELÁSTICA, FORNECIDO E INSTALADO EM RAMAL DE DESCARGA OU RAMAL DE ESGOTO SANITÁRIO. AF_12/2014 | SER.CG | UN
11655 | TE SANITARIO, PVC, DN 100 X 50 MM, SERIE NORMAL, PARA ESGOTO PREDIAL | MAT. | UN | 1 | 14.78 | 14.78
20078 | PASTA LUBRIFICANTE PARA TUBOS E CONEXOES COM JUNTA ELASTICA (USO EM PVC, ACO, POLIETILENO E OUTROS) ( DE *400* G) | MAT. | UN | 0.092 | 21.43 | 1.97
301 | ANEL BORRACHA PARA TUBO ESGOTO PREDIAL, DN 100 MM (NBR 5688) | MAT. | UN | 2 | 3 | 6
88248U | AUXILIAR DE ENCANADOR OU BOMBEIRO HIDRÁULICO COM ENCARGOS COMPLEMENTARES | SER.CG | H | 0.33 | 15.37 | 5.07
88267U | ENCANADOR OU BOMBEIRO HIDRÁULICO COM ENCARGOS COMPLEMENTARES | SER.CG | H | 0.33 | 19.96 | 6.58
CUSTO(mão-de-obra): | [5 empty] | 4.15
CUSTO(material): | [5 empty] | 25.53
CUSTO TOTAL(unit.): | [5 empty] | 29.68
LS(%): 113,39% | [5 empty] | 4.72
BDI(%): 0% | [5 empty] | 0
ADM(%): 0% | [5 empty] | 0
TOTAL TAXA: | [5 empty] | 4.72
CUSTO TOTAL UNIT.(c/taxa): | [5 empty] | 34.4
QUANTIDADE: | [5 empty] | 2
CUSTO TOTAL(c/taxa): | [5 empty] | 68.8
08.05.05.02 | RALOS E CAIXAS SIFONADAS
89707U | CAIXA SIFONADA, PVC, DN 100 X 100 X 50 MM, JUNTA ELÁSTICA, FORNECIDA E INSTALADA EM RAMAL DE DESCARGA OU EM RAMAL DE ESGOTO SANITÁRIO. AF_12/2014 | SER.CG | UN
122 | ADESIVO PLASTICO PARA PVC, FRASCO COM 850 GR | MAT. | UN | 0.0148 | 58.53 | 0.86
20078 | PASTA LUBRIFICANTE PARA TUBOS E CONEXOES COM JUNTA ELASTICA (USO EM PVC, ACO, POLIETILENO E OUTROS) ( DE *400* G) | MAT. | UN | 0.02 | 21.43 | 0.42
20083 | SOLUCAO LIMPADORA PARA PVC, FRASCO COM 1000 CM3 | MAT. | UN | 0.0225 | 50.83 | 1.14
296 | ANEL BORRACHA PARA TUBO ESGOTO PREDIAL DN 50 MM (NBR 5688) | MAT. | UN | 1 | 1.69 | 1.69
38383 | LIXA DAGUA EM FOLHA, GRAO 100 | MAT. | UN | 0.064 | 1.91 | 0.12
5103 | CAIXA SIFONADA PVC, 100 X 100 X 50 MM, COM GRELHA REDONDA BRANCA | MAT. | UN | 1 | 16.75 | 16.75
88248U | AUXILIAR DE ENCANADOR OU BOMBEIRO HIDRÁULICO COM ENCARGOS COMPLEMENTARES | SER.CG | H | 0.25 | 15.37 | 3.84
88267U | ENCANADOR OU BOMBEIRO HIDRÁULICO COM ENCARGOS COMPLEMENTARES | SER.CG | H | 0.25 | 19.96 | 4.99
CUSTO(mão-de-obra): | [5 empty] | 3.14
CUSTO(material): | [5 empty] | 23.08
CUSTO TOTAL(unit.): | [5 empty] | 26.22
LS(%): 113,39% | [5 empty] | 3.59
BDI(%): 0% | [5 empty] | 0
ADM(%): 0% | [5 empty] | 0
TOTAL TAXA: | [5 empty] | 3.59
CUSTO TOTAL UNIT.(c/taxa): | [5 empty] | 29.81
QUANTIDADE: | [5 empty] | 4
CUSTO TOTAL(c/taxa): | [5 empty] | 119.24
08.05.05.03 | APARELHOS SANITÁRIOS, LOUÇAS, METAIS, ACESSÓRIOS E OUTROS
UFPE10.90 | ESPELHO CRISTAL, ESPESSURA 4MM, COM PARAFUSOS DE FIXACAO, SEM MOLDURA | SER.CG | M2
11186 | ESPELHO CRISTAL E = 4 MM | MAT. | M2 | 1 | 353.55 | 353.55
442 | PARAFUSO FRANCES M16 EM ACO GALVANIZADO, COMPRIMENTO = 45 MM, DIAMETRO = 16 MM, CABECA ABAULADA | MAT. | UN | 4 | 3.96 | 15.84
88316U | SERVENTE COM ENCARGOS COMPLEMENTARES | SER.CG | H | 0.4 | 16.42 | 6.56
88325U | VIDRACEIRO COM ENCARGOS COMPLEMENTARES | SER.CG | H | 2 | 16.63 | 33.26
CUSTO(mão-de-obra): | [5 empty] | 13.45
CUSTO(material): | [5 empty] | 380.5
CUSTO TOTAL(unit.): | [5 empty] | 393.95
LS(%): 113,39% | [5 empty] | 15.26
BDI(%): 0% | [5 empty] | 0
ADM(%): 0% | [5 empty] | 0
TOTAL TAXA: | [5 empty] | 15.26
CUSTO TOTAL UNIT.(c/taxa): | [5 empty] | 409.21
QUANTIDADE: | [5 empty] | 0.5
CUSTO TOTAL(c/taxa): | [5 empty] | 204.6
UFPE11.18 | BACIA SANITÁRIA PARA CAIXA ACOPLADA NA COR BRANCO REF. P115.17 LINHA IZY CONFORTO, FABRICANTE DECA OU EQUIVALENTE TÉCNICO, COM CAIXA ACOPLADA TIPO IZY CONFORTO DA DECA NA COR BRANCO REF. CDC.00F.17 OU EQUIVALENTE TÉCNICO, INCLUSO ENGATE FLEXÍVEL EM METAL CROMADO, 1/2 X 40 CM - FORNECIMENTO E INSTALAÇÃO | SER.CG | UN
86887U | ENGATE FLEXÍVEL EM INOX, 1/2 X 40CM - FORNECIMENTO E INSTALAÇÃO. AF_01/2020 | SER.CG | UN | 1 | 36.87 | 36.87
SCUFPE11.1 | BACIA SANITÁRIA PARA CAIXA ACOPLADA NA COR BRANCO REF. P115.17 LINHA IZY CONFORTO, FABRICANTE DECA OU EQUIVALENTE TÉCNICO, COM CAIXA ACOPLADA NA COR BRANCO REF. CDC.00F.17 LINHA IZY, FABRICANTE DECA OU EQUIVALENTE TÉCNICO | SER.CG | UN | 1 | 782.53 | 782.53
CUSTO(mão-de-obra): | [5 empty] | 9.59
CUSTO(material): | [5 empty] | 798.94
CUSTO TOTAL(unit.): | [5 empty] | 808.53
LS(%): 113,39% | [5 empty] | 10.87
BDI(%): 0% | [5 empty] | 0
ADM(%): 0% | [5 empty] | 0
TOTAL TAXA: | [5 empty] | 10.87
CUSTO TOTAL UNIT.(c/taxa): | [5 empty] | 819.4
QUANTIDADE: | [5 empty] | 1
CUSTO TOTAL(c/taxa): | [5 empty] | 819.4
UFPE11.19 | ASSENTO PLÁSTICO TIPO SLOW CLOSE NA COR BRANCO GELO REF. AP.165.17 LINHA IZY CONFORTO/RAVENA, FABRICANTE DECA OU EQUIVALENTE TÉCNICO - FORNECIMENTO E INSTALAÇÃO | SER.CG | UN
88267U | ENCANADOR OU BOMBEIRO HIDRÁULICO COM ENCARGOS COMPLEMENTARES | SER.CG | H | 0.1536 | 19.96 | 3.06
88316U | SERVENTE COM ENCARGOS COMPLEMENTARES | SER.CG | H | 0.0484 | 16.42 | 0.79
COT11.2 | ASSENTO PLÁSTICO TIPO SLOW CLOSE NA COR BRANCO GELO REF. AP.165.17 LINHA IZY CONFORTO/RAVENA, FABRICANTE DECA OU EQUIVALENTE TÉCNICO | MAT. | UN | 1 | 159.9 | 159.9
CUSTO(mão-de-obra): | [5 empty] | 1.39
CUSTO(material): | [5 empty] | 160.77
CUSTO TOTAL(unit.): | [5 empty] | 162.16
LS(%): 113,39% | [5 empty] | 1.59
BDI(%): 0% | [5 empty] | 0
ADM(%): 0% | [5 empty] | 0
TOTAL TAXA: | [5 empty] | 1.59
CUSTO TOTAL UNIT.(c/taxa): | [5 empty] | 163.75
QUANTIDADE: | [5 empty] | 2
CUSTO TOTAL(c/taxa): | [5 empty] | 327.5
UFPE11.20 | LAVATÓRIO EM LOUÇA NA COR BRANCO REF. L.15.17 LINHA IZY, COM VÁLVULA DE ESCOAMENTO REF. 1602.C E SIFÃO METÁLICO PARA LAVATÓRIO REF. 1680.C.100.112, FABRICANTE DECA OU EQUIVALENTE TÉCNICO, E ENGATE FLEXIVEL EM INOX 1/2 X 30 CM - FORNECIMENTO E INSTALAÇÃO | SER.CG | UN
86886U | ENGATE FLEXÍVEL EM INOX, 1/2 X 30CM - FORNECIMENTO E INSTALAÇÃO. AF_01/2020 | SER.CG | UN | 1 | 34.02 | 34.02
SCUFPE11.2 | LAVATÓRIO EM LOUÇA NA COR BRANCO REF. L.15.17 LINHA IZY, FABRICANTE DECA OU EQUIVALENTE TÉCNICO - FORNECIMENTO E INSTALAÇÃO | SER.CG | UN | 1 | 137.32 | 137.32
SCUFPE11.3 | VÁLVULA DE ESCOAMENTO EM METAL CROMADO REF. 1602.C FABRICANTE DECA OU EQUIVALENTE TÉCNICO - FORNECIMENTO E INSTALAÇÃO | SER.CG | UN | 1 | 52.06 | 52.06
SCUFPE11.4 | SIFÃO METÁLICO PARA LAVATÓRIO REF. 1680.C.100.112, FABRICANTE DECA OU EQUIVALENTE TÉCNICO - FORNECIMENTO E INSTALAÇÃO | SER.CG | UN | 1 | 191.96 | 191.96
CUSTO(mão-de-obra): | [5 empty] | 9.39
CUSTO(material): | [5 empty] | 395.33
CUSTO TOTAL(unit.): | [5 empty] | 404.72
LS(%): 113,39% | [5 empty] | 10.64
BDI(%): 0% | [5 empty] | 0
ADM(%): 0% | [5 empty] | 0
TOTAL TAXA: | [5 empty] | 10.64
CUSTO TOTAL UNIT.(c/taxa): | [5 empty] | 415.36
QUANTIDADE: | [5 empty] | 1
CUSTO TOTAL(c/taxa): | [5 empty] | 415.36
UFPE11.21 | TORNEIRA METÁLICA DE MESA COM FECHAMENTO AUTOMÁTICO PARA LAVATÓRIO, ACABAMENTO CROMADO, REF. 1173.C.CONF LINHA DECAMATIC ECO CONFORTO, FABRICANTE DECA OU EQUIVALENTE TÉCNICO, INCLUSIVE ENGATE FLEXÍVEL EM INOX, 1/2 X 30CM - FORNECIMENTO E INSTALAÇÃO | SER.CG | UN
3146 | FITA VEDA ROSCA EM ROLOS DE 18 MM X 10 M (L X C) | MAT. | UN | 0.021 | 3.55 | 0.07
86886U | ENGATE FLEXÍVEL EM INOX, 1/2 X 30CM - FORNECIMENTO E INSTALAÇÃO. AF_01/2020 | SER.CG | UN | 1 | 34.02 | 34.02
88267U | ENCANADOR OU BOMBEIRO HIDRÁULICO COM ENCARGOS COMPLEMENTARES | SER.CG | H | 0.096 | 19.96 | 1.91
88316U | SERVENTE COM ENCARGOS COMPLEMENTARES | SER.CG | H | 0.0303 | 16.42 | 0.49
COT11.3 | TORNEIRA METÁLICA DE MESA COM FECHAMENTO AUTOMÁTICO PARA LAVATÓRIO, ACABAMENTO CROMADO, REF. 1173.C.CONF LINHA DECAMATIC ECO CONFORTO, FABRICANTE DECA OU EQUIVALENTE TÉCNICO | MAT. | UN | 1 | 689.03 | 689.03
CUSTO(mão-de-obra): | [5 empty] | 2.26
CUSTO(material): | [5 empty] | 720.69
CUSTO TOTAL(unit.): | [5 empty] | 722.95
LS(%): 113,39% | [5 empty] | 2.57
BDI(%): 0% | [5 empty] | 0
ADM(%): 0% | [5 empty] | 0
TOTAL TAXA: | [5 empty] | 2.57
CUSTO TOTAL UNIT.(c/taxa): | [5 empty] | 725.52
QUANTIDADE: | [5 empty] | 1
CUSTO TOTAL(c/taxa): | [5 empty] | 725.52
UFPE11.22 | DUCHA HIGIÊNICA COM REGISTRO E DERIVAÇÃO, REF. 1984.C24.ACT.BR LINHA IZY PLUS, FABRICANTE DECA OU EQUIVALENTE TÉCNICO - FORNECIMENTO E INSTALAÇÃO | SER.CG | UN
3148 | FITA VEDA ROSCA EM ROLOS DE 18 MM X 50 M (L X C) | MAT. | UN | 0.0084 | 13.09 | 0.1
88267U | ENCANADOR OU BOMBEIRO HIDRÁULICO COM ENCARGOS COMPLEMENTARES | SER.CG | H | 0.5 | 19.96 | 9.98
COT11.4 | DUCHA HIGIÊNICA COM REGISTRO E DERIVAÇÃO, REF. 1984.C24.ACT.BR LINHA IZY PLUS, FABRICANTE DECA OU EQUIVALENTE TÉCNICO | MAT. | UN | 1 | 323.19 | 323.19
CUSTO(mão-de-obra): | [5 empty] | 3.69
CUSTO(material): | [5 empty] | 325.39
CUSTO TOTAL(unit.): | [5 empty] | 329.08
LS(%): 113,39% | [5 empty] | 4.19
BDI(%): 0% | [5 empty] | 0
ADM(%): 0% | [5 empty] | 0
TOTAL TAXA: | [5 empty] | 4.19
CUSTO TOTAL UNIT.(c/taxa): | [5 empty] | 333.27
QUANTIDADE: | [5 empty] | 2
CUSTO TOTAL(c/taxa): | [5 empty] | 666.54
UFPE11.23 | CABIDE COM ACABAMENTO CROMADO REF. 2060.C37 LINHA IZY, FABRICANTE DECA OU EQUIVALENTE TÉCNICO - FORNECIMENTO E INSTALAÇÃO | SER.CG | UN
88309U | PEDREIRO COM ENCARGOS COMPLEMENTARES | SER.CG | H | 0.7 | 20.45 | 14.31
COT11.5 | CABIDE COM ACABAMENTO CROMADO REF. 2060.C37 LINHA IZY, FABRICANTE DECA OU EQUIVALENTE TÉCNICO | MAT. | UN | 1 | 107.99 | 107.99
CUSTO(mão-de-obra): | [5 empty] | 5.18
CUSTO(material): | [5 empty] | 111.25
CUSTO TOTAL(unit.): | [5 empty] | 116.43
LS(%): 113,39% | [5 empty] | 5.87
BDI(%): 0% | [5 empty] | 0
ADM(%): 0% | [5 empty] | 0
TOTAL TAXA: | [5 empty] | 5.87
CUSTO TOTAL UNIT.(c/taxa): | [5 empty] | 122.3
QUANTIDADE: | [5 empty] | 2
CUSTO TOTAL(c/taxa): | [5 empty] | 244.6
UFPE11.25 | BOTOEIRA / ACIONADOR MANUAL PNE EM CONJUNTO COM SIRENE AUDIOVISUAL PARA EMERGÊNCIA EM SANITÁRIO DE PORTADOR DE NECESSIDADE ESPECIAL, TIPO AUDIOVISUAL, COM BOTÃO DO TIPO SOCO, SEM FIO, DA ABAFIRE REF. AFAMPNEW OU EQUIVALENTE TÉCNICO - FORNECIMENTO E INSTALAÇÃO | SER.CG | UN
COT11.7 | BOTOEIRA / ACIONADOR MANUAL PNE EM CONJUNTO COM SIRENE AUDIOVISUAL PARA EMERGÊNCIA EM SANITÁRIO DE PORTADOR DE NECESSIDADE ESPECIAL, TIPO AUDIOVISUAL, COM BOTÃO DO TIPO SOCO, SEM FIO, DA ABAFIRE REF. AFAMPNEW OU EQUIVALENTE TÉCNICO - FORNECIMENTO E INSTALAÇÃO | MAT. | UN | 1 | 765.98 | 765.98
CUSTO(mão-de-obra): | [5 empty] | 0
CUSTO(material): | [5 empty] | 765.98
CUSTO TOTAL(unit.): | [5 empty] | 765.98
LS(%): 113,39% | [5 empty] | 0
BDI(%): 0% | [5 empty] | 0
ADM(%): 0% | [5 empty] | 0
TOTAL TAXA: | [5 empty] | 0
CUSTO TOTAL UNIT.(c/taxa): | [5 empty] | 765.98
QUANTIDADE: | [5 empty] | 1
CUSTO TOTAL(c/taxa): | [5 empty] | 765.98
UFPE11.26 | DISPENSER PARA PAPEL HIGIÊNICO TIPO ROLÃO (300 / 500 M), NA COR BRANCO, REF. C19650 LINHA CLEAN VELOX, FABRICANTE PREMISSE OU EQUIVALENTE TÉCNICO - FORNECIMENTO E INSTALAÇÃO | SER.CG | UN
88267U | ENCANADOR OU BOMBEIRO HIDRÁULICO COM ENCARGOS COMPLEMENTARES | SER.CG | H | 0.15 | 19.96 | 2.99
COT11.8 | DISPENSER PARA PAPEL HIGIÊNICO TIPO ROLÃO (300 / 500 M), NA COR BRANCO, REF. C19650 LINHA CLEAN VELOX, FABRICANTE PREMISSE OU EQUIVALENTE TÉCNICO | MAT. | UN | 1 | 33.7 | 33.7
CUSTO(mão-de-obra): | [5 empty] | 1.1
CUSTO(material): | [5 empty] | 34.33
CUSTO TOTAL(unit.): | [5 empty] | 35.43
LS(%): 113,39% | [5 empty] | 1.26
BDI(%): 0% | [5 empty] | 0
ADM(%): 0% | [5 empty] | 0
TOTAL TAXA: | [5 empty] | 1.26
CUSTO TOTAL UNIT.(c/taxa): | [5 empty] | 36.69
QUANTIDADE: | [5 empty] | 1
CUSTO TOTAL(c/taxa): | [5 empty] | 36.69
UFPE11.27 | DISPENSER PARA PAPEL TOALHA TIPO INTERFOLHAS 2 OU 3 DOBRAS NA COR BRANCO REF. C19533 LINHA CLEAN VELOX, FABRICANTE PREMISSE OU EQUIVALENTE TÉCNICO - FORNECIMENTO E INSTALAÇÃO | SER.CG | UN
88267U | ENCANADOR OU BOMBEIRO HIDRÁULICO COM ENCARGOS COMPLEMENTARES | SER.CG | H | 0.15 | 19.96 | 2.99
COT11.9 | DISPENSER PARA PAPEL TOALHA TIPO INTERFOLHAS 2 OU 3 DOBRAS NA COR BRANCO REF. C19533 LINHA CLEAN VELOX, FABRICANTE PREMISSE OU EQUIVALENTE TÉCNICO | MAT. | UN | 1 | 33.81 | 33.81
CUSTO(mão-de-obra): | [5 empty] | 1.1
CUSTO(material): | [5 empty] | 34.44
CUSTO TOTAL(unit.): | [5 empty] | 35.54
LS(%): 113,39% | [5 empty] | 1.26
BDI(%): 0% | [5 empty] | 0
ADM(%): 0% | [5 empty] | 0
TOTAL TAXA: | [5 empty] | 1.26
CUSTO TOTAL UNIT.(c/taxa): | [5 empty] | 36.8
QUANTIDADE: | [5 empty] | 2
CUSTO TOTAL(c/taxa): | [5 empty] | 73.6
UFPE11.28 | DISPENSER PARA SABONETE LÍQUIDO PARA SER USADO COM REFIL OU RESERVATÓRIO 800 ML, NA COR BRANCO, REF. C19429 LINHA CLEAN VELOX, FABRICANTE PREMISSE OU EQUIVALENTE TÉCNICO - FORNECIMENTO E INSTALAÇÃO | SER.CG | UN
88267U | ENCANADOR OU BOMBEIRO HIDRÁULICO COM ENCARGOS COMPLEMENTARES | SER.CG | H | 0.3162 | 19.96 | 6.31
88316U | SERVENTE COM ENCARGOS COMPLEMENTARES | SER.CG | H | 0.0996 | 16.42 | 1.63
COT11.10 | DISPENSER PARA SABONETE LÍQUIDO PARA SER USADO COM REFIL OU RESERVATÓRIO 800 ML, NA COR BRANCO, REF. C19429 LINHA CLEAN VELOX, FABRICANTE PREMISSE OU EQUIVALENTE TÉCNICO | MAT. | UN | 1 | 20.06 | 20.06
CUSTO(mão-de-obra): | [5 empty] | 2.88
CUSTO(material): | [5 empty] | 21.84
CUSTO TOTAL(unit.): | [5 empty] | 24.72
LS(%): 113,39% | [5 empty] | 3.28
BDI(%): 0% | [5 empty] | 0
ADM(%): 0% | [5 empty] | 0
TOTAL TAXA: | [5 empty] | 3.28
CUSTO TOTAL UNIT.(c/taxa): | [5 empty] | 28
QUANTIDADE: | [5 empty] | 2
CUSTO TOTAL(c/taxa): | [5 empty] | 56
UFPE11.29 | BARRA DE APOIO HORIZONTAL RETA DIMENSÃO 80 CM EM AÇO INOX ESCOVADO REF. 2310.I.080.ESC LINHA CONFORTO FABRICANTE DECA OU EQUIVALENTE TÉCNICO, FIXADA NA PAREDE - FORNECIMENTO E INSTALAÇÃO. AF_01/2020 | SER.CG | UN
4351 | PARAFUSO NIQUELADO 3 1/2" COM ACABAMENTO CROMADO PARA FIXAR PECA SANITARIA, INCLUI PORCA CEGA, ARRUELA E BUCHA DE NYLON TAMANHO S-8 | MAT. | UN | 6 | 12.24 | 73.44
88267U | ENCANADOR OU BOMBEIRO HIDRÁULICO COM ENCARGOS COMPLEMENTARES | SER.CG | H | 0.9485 | 19.96 | 18.93
88316U | SERVENTE COM ENCARGOS COMPLEMENTARES | SER.CG | H | 0.2988 | 16.42 | 4.9
COT11.11 | BARRA DE APOIO HORIZONTAL RETA DIMENSÃO 80 CM EM AÇO INOX ESCOVADO REF. 2310.I.080.ESC LINHA CONFORTO FABRICANTE DECA OU EQUIVALENTE TÉCNICO | MAT. | UN | 1 | 525.69 | 525.69
CUSTO(mão-de-obra): | [5 empty] | 8.67
CUSTO(material): | [5 empty] | 604.47
CUSTO TOTAL(unit.): | [5 empty] | 613.14
LS(%): 113,39% | [5 empty] | 9.82
BDI(%): 0% | [5 empty] | 0
ADM(%): 0% | [5 empty] | 0
TOTAL TAXA: | [5 empty] | 9.82
CUSTO TOTAL UNIT.(c/taxa): | [5 empty] | 622.96
QUANTIDADE: | [5 empty] | 3
CUSTO TOTAL(c/taxa): | [5 empty] | 1868.88
UFPE11.30 | BARRA DE APOIO VERTICAL RETA DIMENSÃO 70 CM EM AÇO INOX ESCOVADO, REF. 2310.I.070.ESC LINHA CONFORTO, FABRICANTE DECA OU EQUIVALENTE TÉCNICO, FIXADA NA PAREDE - FORNECIMENTO E INSTALAÇÃO. AF_01/2020 | SER.CG | UN
4351 | PARAFUSO NIQUELADO 3 1/2" COM ACABAMENTO CROMADO PARA FIXAR PECA SANITARIA, INCLUI PORCA CEGA, ARRUELA E BUCHA DE NYLON TAMANHO S-8 | MAT. | UN | 6 | 12.24 | 73.44
88267U | ENCANADOR OU BOMBEIRO HIDRÁULICO COM ENCARGOS COMPLEMENTARES | SER.CG | H | 0.9485 | 19.96 | 18.93
88316U | SERVENTE COM ENCARGOS COMPLEMENTARES | SER.CG | H | 0.2988 | 16.42 | 4.9
COT11.12 | BARRA DE APOIO VERTICAL RETA DIMENSÃO 70 CM EM AÇO INOX ESCOVADO, REF. 2310.I.070.ESC LINHA CONFORTO, FABRICANTE DECA OU EQUIVALENTE TÉCNICO | MAT. | UN | 1 | 363.46 | 363.46
CUSTO(mão-de-obra): | [5 empty] | 8.67
CUSTO(material): | [5 empty] | 442.24
CUSTO TOTAL(unit.): | [5 empty] | 450.91
LS(%): 113,39% | [5 empty] | 9.82
BDI(%): 0% | [5 empty] | 0
ADM(%): 0% | [5 empty] | 0
TOTAL TAXA: | [5 empty] | 9.82
CUSTO TOTAL UNIT.(c/taxa): | [5 empty] | 460.73
QUANTIDADE: | [5 empty] | 3
CUSTO TOTAL(c/taxa): | [5 empty] | 1382.19
UFPE11.31 | BARRA DE APOIO LATERAL PARA LAVATÓRIO, TIPO U EM AÇO INOX ESCOVADO, REF. 2373.I.030.ESC LINHA CONFORTO, FABRICANTE DECA OU EQUIVALENTE TÉCNICO, FIXADA NA PAREDE - FORNECIMENTO E INSTALAÇÃO | SER.CG | UN
88309U | PEDREIRO COM ENCARGOS COMPLEMENTARES | SER.CG | H | 0.3 | 20.45 | 6.13
COT11.13 | BARRA DE APOIO LATERAL PARA LAVATÓRIO, TIPO U EM AÇO INOX ESCOVADO, REF. 2373.I.030.ESC LINHA CONFORTO, FABRICANTE DECA OU EQUIVALENTE TÉCNICO | MAT. | UN | 1 | 494.79 | 494.79
CUSTO(mão-de-obra): | [5 empty] | 2.22
CUSTO(material): | [5 empty] | 496.18
CUSTO TOTAL(unit.): | [5 empty] | 498.4
LS(%): 113,39% | [5 empty] | 2.52
BDI(%): 0% | [5 empty] | 0
ADM(%): 0% | [5 empty] | 0
TOTAL TAXA: | [5 empty] | 2.52
CUSTO TOTAL UNIT.(c/taxa): | [5 empty] | 500.92
QUANTIDADE: | [5 empty] | 2
CUSTO TOTAL(c/taxa): | [5 empty] | 1001.84
UFPE11.32 | BACIA SANITÁRIA PARA CAIXA ACOPLADA NA COR BRANCO REF. P111.17 LINHA IZY, FABRICANTE DECA OU EQUIVALENTE TÉCNICO, COM CAIXA ACOPLADA NA COR BRANCO REF. CDC.00F.17 LINHA IZY, FABRICANTE DECA OU EQUIVALENTE TÉCNICO, INCLUSO ENGATE FLEXÍVEL EM METAL CROMADO, 1/2 X 40 CM - FORNECIMENTO E INSTALAÇÃO | SER.CG | UN
86887U | ENGATE FLEXÍVEL EM INOX, 1/2 X 40CM - FORNECIMENTO E INSTALAÇÃO. AF_01/2020 | SER.CG | UN | 1 | 36.87 | 36.87
SCUFPE11.5 | BACIA SANITÁRIA PARA CAIXA ACOPLADA NA COR BRANCO REF. P111.17 LINHA IZY, FABRICANTE DECA OU EQUIVALENTE TÉCNICO, COM CAIXA ACOPLADA NA COR BRANCO REF. CDC.00F.17 LINHA IZY, FABRICANTE DECA OU EQUIVALENTE TÉCNICO | SER.CG | UN | 1 | 544.8 | 544.8
CUSTO(mão-de-obra): | [5 empty] | 9.59
CUSTO(material): | [5 empty] | 561.21
CUSTO TOTAL(unit.): | [5 empty] | 570.8
LS(%): 113,39% | [5 empty] | 10.87
BDI(%): 0% | [5 empty] | 0
ADM(%): 0% | [5 empty] | 0
TOTAL TAXA: | [5 empty] | 10.87
CUSTO TOTAL UNIT.(c/taxa): | [5 empty] | 581.67
QUANTIDADE: | [5 empty] | 1
CUSTO TOTAL(c/taxa): | [5 empty] | 581.67
UFPE11.33 | CUBA DE EMBUTIR OVAL GRANDE EM LOUÇA PARA APLICAÇÃO EM BANCADA NA COR BRANCO, REF. L.37.17, COM VÁLVULA DE ESCOAMENTO REF. 1602.C E SIFÃO METÁLICO PARA LAVATÓRIO REF. 1680.C.100.112, FABRICANTE DECA OU EQUIVALENTE TÉCNICO, E ENGATE FLEXIVEL EM INOX 1/2 X 30 CM - FORNECIMENTO E INSTALAÇÃO | SER.CG | UN
SCUFPE11.3 | VÁLVULA DE ESCOAMENTO EM METAL CROMADO REF. 1602.C FABRICANTE DECA OU EQUIVALENTE TÉCNICO - FORNECIMENTO E INSTALAÇÃO | SER.CG | UN | 1 | 52.06 | 52.06
SCUFPE11.4 | SIFÃO METÁLICO PARA LAVATÓRIO REF. 1680.C.100.112, FABRICANTE DECA OU EQUIVALENTE TÉCNICO - FORNECIMENTO E INSTALAÇÃO | SER.CG | UN | 1 | 191.96 | 191.96
SCUFPE11.6 | CUBA DE EMBUTIR OVAL GRANDE EM LOUÇA NA COR BRANCO REF. L.37.17, FABRICANTE DECA OU EQUIVALENTE TÉCNICO - FORNECIMENTO E INSTALAÇÃO | SER.CG | UN | 1 | 117.17 | 117.17
CUSTO(mão-de-obra): | [5 empty] | 12.53
CUSTO(material): | [5 empty] | 334.45
CUSTO TOTAL(unit.): | [5 empty] | 346.98
LS(%): 113,39% | [5 empty] | 14.21
BDI(%): 0% | [5 empty] | 0
ADM(%): 0% | [5 empty] | 0
TOTAL TAXA: | [5 empty] | 14.21
CUSTO TOTAL UNIT.(c/taxa): | [5 empty] | 361.19
QUANTIDADE: | [5 empty] | 2
CUSTO TOTAL(c/taxa): | [5 empty] | 722.38
UFPE11.34 | TORNEIRA METÁLICA DE MESA COM FECHAMENTO AUTOMÁTICO PARA LAVATÓRIO, ACABAMENTO CROMADO, REF. 1170.C LINHA DECAMATIC, FABRICANTE DECA OU EQUIVALENTE TÉCNICO, INCLUSIVE ENGATE FLEXÍVEL EM INOX, 1/2 X 30CM - FORNECIMENTO E INSTALAÇÃO | SER.CG | UN
3146 | FITA VEDA ROSCA EM ROLOS DE 18 MM X 10 M (L X C) | MAT. | UN | 0.021 | 3.55 | 0.07
86886U | ENGATE FLEXÍVEL EM INOX, 1/2 X 30CM - FORNECIMENTO E INSTALAÇÃO. AF_01/2020 | SER.CG | UN | 1 | 34.02 | 34.02
88267U | ENCANADOR OU BOMBEIRO HIDRÁULICO COM ENCARGOS COMPLEMENTARES | SER.CG | H | 0.096 | 19.96 | 1.91
88316U | SERVENTE COM ENCARGOS COMPLEMENTARES | SER.CG | H | 0.0303 | 16.42 | 0.49
COT11.15 | TORNEIRA METÁLICA DE MESA COM FECHAMENTO AUTOMÁTICO PARA LAVATÓRIO, ACABAMENTO CROMADO, REF. 1170.C LINHA DECAMATIC, FABRICANTE DECA OU EQUIVALENTE TÉCNICO | MAT. | UN | 1 | 752.54 | 752.54
CUSTO(mão-de-obra): | [5 empty] | 2.26
CUSTO(material): | [5 empty] | 784.2
CUSTO TOTAL(unit.): | [5 empty] | 786.46
LS(%): 113,39% | [5 empty] | 2.57
BDI(%): 0% | [5 empty] | 0
ADM(%): 0% | [5 empty] | 0
TOTAL TAXA: | [5 empty] | 2.57
CUSTO TOTAL UNIT.(c/taxa): | [5 empty] | 789.03
QUANTIDADE: | [5 empty] | 2
CUSTO TOTAL(c/taxa): | [5 empty] | 1578.06
UFPE11.35 | CHUVEIRO METÁLICO TRADICIONAL COM TUBO DE PAREDE, REF. 1967.C.CT LINHA ASPEN, FABRICANTE DECA OU EQUIVALENTE TÉCNICO - FORNECIMENTO E INSTALAÇÃO | SER.CG | UN
3146 | FITA VEDA ROSCA EM ROLOS DE 18 MM X 10 M (L X C) | MAT. | UN | 0.021 | 3.55 | 0.07
88267U | ENCANADOR OU BOMBEIRO HIDRÁULICO COM ENCARGOS COMPLEMENTARES | SER.CG | H | 0.4467 | 19.96 | 8.91
88316U | SERVENTE COM ENCARGOS COMPLEMENTARES | SER.CG | H | 0.1407 | 16.42 | 2.31
COT11.16 | CHUVEIRO METÁLICO TRADICIONAL COM TUBO DE PAREDE, REF. 1967.C.CT LINHA ASPEN, FABRICANTE DECA OU EQUIVALENTE TÉCNICO | MAT. | UN | 1 | 239.9 | 239.9
CUSTO(mão-de-obra): | [5 empty] | 4.08
CUSTO(material): | [5 empty] | 242.48
CUSTO TOTAL(unit.): | [5 empty] | 246.56
LS(%): 113,39% | [5 empty] | 4.63
BDI(%): 0% | [5 empty] | 0
ADM(%): 0% | [5 empty] | 0
TOTAL TAXA: | [5 empty] | 4.63
CUSTO TOTAL UNIT.(c/taxa): | [5 empty] | 251.19
QUANTIDADE: | [5 empty] | 1
CUSTO TOTAL(c/taxa): | [5 empty] | 251.19
UFPE11.37 | ESPELHO CRISTAL ESPESSURA 4MM, SOBRE COMPENSADO 10MM - FORNECIMENTO E INSTALAÇÃO | SER.CG | M2
11134 | CHAPA DE MADEIRA COMPENSADA NAVAL (COM COLA FENOLICA), E = 10 MM, DE *1,60 X 2,20* M | MAT. | M2 | 1.05 | 42.33 | 44.44
11186 | ESPELHO CRISTAL E = 4 MM | MAT. | M2 | 1 | 353.55 | 353.55
7334 | ADITIVO ADESIVO LIQUIDO PARA ARGAMASSAS DE REVESTIMENTOS CIMENTICIOS | MAT. | L | 0.18 | 14.63 | 2.63
88239U | AJUDANTE DE CARPINTEIRO COM ENCARGOS COMPLEMENTARES | SER.CG | H | 1.8 | 16.93 | 30.47
88325U | VIDRACEIRO COM ENCARGOS COMPLEMENTARES | SER.CG | H | 1.8 | 16.63 | 29.93
CUSTO(mão-de-obra): | [5 empty] | 20.56
CUSTO(material): | [5 empty] | 417.16
CUSTO TOTAL(unit.): | [5 empty] | 437.72
LS(%): 113,39% | [5 empty] | 23.3
BDI(%): 0% | [5 empty] | 0
ADM(%): 0% | [5 empty] | 0
TOTAL TAXA: | [5 empty] | 23.3
CUSTO TOTAL UNIT.(c/taxa): | [5 empty] | 461.02
QUANTIDADE: | [5 empty] | 1.16
CUSTO TOTAL(c/taxa): | [5 empty] | 534.78
UFPE11.38 | BANCADA PARA LAVATÓRIO (DIMENSÕES: 1,50 X 0,55 M) EM GRANITO NATURAL POLIDO CINZA ANDORINHA DE ESPESSURA 2,5 CM, COM TESTEIRA E RESPALDO DE 10 CM DE ALTURA E ESPESSURA 2,0 CM - FORNECIMENTO E INSTALAÇÃO | SER.CG | UN
11795 | GRANITO PARA BANCADA, POLIDO, TIPO ANDORINHA/ QUARTZ/ CASTELO/ CORUMBA OU OUTROS EQUIVALENTES DA REGIAO, E= *2,5* CM | MAT. | M2 | 0.93 | 452.83 | 421.13
37329 | REJUNTE EPOXI BRANCO | MAT. | KG | 0.0211 | 92.75 | 1.95
37591 | SUPORTE MAO-FRANCESA EM ACO, ABAS IGUAIS 40 CM, CAPACIDADE MINIMA 70 KG, BRANCO | MAT. | UN | 2 | 18.24 | 36.48
4823 | MASSA PLASTICA PARA MARMORE/GRANITO | MAT. | KG | 0.5228 | 38.95 | 20.36
7568 | BUCHA DE NYLON SEM ABA S10, COM PARAFUSO DE 6,10 X 65 MM EM ACO ZINCADO COM ROSCA SOBERBA, CABECA CHATA E FENDA PHILLIPS | MAT. | UN | 6 | 1.16 | 6.96
88274U | MARMORISTA/GRANITEIRO COM ENCARGOS COMPLEMENTARES | SER.CG | H | 1.4944 | 22.22 | 33.2
88316U | SERVENTE COM ENCARGOS COMPLEMENTARES | SER.CG | H | 0.9834 | 16.42 | 16.14
SCUFPE11.7 | TESTEIRA OU ESPELHO / RESPALDO EM GRANITO CINZA ANDORINHA, COM ALTURA DE 10 CM E ESPESSURA DE 2 CM - FORNECIMENTO E INSTALAÇÃO | SER.CG | M | 3.9614 | 54.96 | 217.71
CUSTO(mão-de-obra): | [5 empty] | 29.58
CUSTO(material): | [5 empty] | 690.8
CUSTO TOTAL(unit.): | [5 empty] | 720.38
LS(%): 113,39% | [5 empty] | 33.55
BDI(%): 0% | [5 empty] | 0
ADM(%): 0% | [5 empty] | 0
TOTAL TAXA: | [5 empty] | 33.55
CUSTO TOTAL UNIT.(c/taxa): | [5 empty] | 753.93
QUANTIDADE: | [5 empty] | 1
CUSTO TOTAL(c/taxa): | [5 empty] | 753.93
UFPE11.49 | CHUVEIRO METÁLICO COM DESVIADOR E DUCHA MANUAL REF. 1967C LINHA ASPEN FABRICANTE DECA OU EQUIVALENTE TÉCNICO - FORNECIMENTO E INSTALAÇÃO | SER.CG | UN
3146 | FITA VEDA ROSCA EM ROLOS DE 18 MM X 10 M (L X C) | MAT. | UN | 0.021 | 3.55 | 0.07
88267U | ENCANADOR OU BOMBEIRO HIDRÁULICO COM ENCARGOS COMPLEMENTARES | SER.CG | H | 0.4467 | 19.96 | 8.91
88316U | SERVENTE COM ENCARGOS COMPLEMENTARES | SER.CG | H | 0.1407 | 16.42 | 2.31
COT11.21 | CHUVEIRO METÁLICO COM DESVIADOR E DUCHA MANUAL REF. 1967C LINHA ASPEN FABRICANTE DECA OU EQUIVALENTE TÉCNICO. | MAT. | UN | 1 | 699.9 | 699.9
CUSTO(mão-de-obra): | [5 empty] | 4.08
CUSTO(material): | [5 empty] | 702.48
CUSTO TOTAL(unit.): | [5 empty] | 706.56
LS(%): 113,39% | [5 empty] | 4.63
BDI(%): 0% | [5 empty] | 0
ADM(%): 0% | [5 empty] | 0
TOTAL TAXA: | [5 empty] | 4.63
CUSTO TOTAL UNIT.(c/taxa): | [5 empty] | 711.19
QUANTIDADE: | [5 empty] | 1
CUSTO TOTAL(c/taxa): | [5 empty] | 711.19
UFPE11.50 | CADEIRA DE BANHO REF. 2356.1 LINHA CONFORTO FABRICANTE DECA OU EQUIVALENTE TÉCNICO - FORNECIMENTO E INSTALAÇÃO | SER.CG | UN
88309U | PEDREIRO COM ENCARGOS COMPLEMENTARES | SER.CG | H | 0.35 | 20.45 | 7.15
COT11.36 | CADEIRA DE BANHO REF. 2356.1 LINHA CONFORTO FABRICANTE DECA OU EQUIVALENTE TÉCNICO | MAT. | UN | 1 | 3797.7 | 3797.7
CUSTO(mão-de-obra): | [5 empty] | 2.59
CUSTO(material): | [5 empty] | 3799.33
CUSTO TOTAL(unit.): | [5 empty] | 3801.92
LS(%): 113,39% | [5 empty] | 2.93
BDI(%): 0% | [5 empty] | 0
ADM(%): 0% | [5 empty] | 0
TOTAL TAXA: | [5 empty] | 2.93
CUSTO TOTAL UNIT.(c/taxa): | [5 empty] | 3804.85
QUANTIDADE: | [5 empty] | 1
CUSTO TOTAL(c/taxa): | [5 empty] | 3804.85
08.05.05.04 | REGISTROS, VÁLVULAS E TORNEIRAS DE BÓIA
89351U | REGISTRO DE PRESSÃO BRUTO, LATÃO, ROSCÁVEL, 3/4?, FORNECIDO E INSTALADO EM RAMAL DE ÁGUA. AF_12/2014 | SER.CG | UN
11753 | REGISTRO PRESSAO BRUTO EM LATAO FORJADO, BITOLA 3/4 " (REF 1400) | MAT. | UN | 1 | 18.87 | 18.87
3148 | FITA VEDA ROSCA EM ROLOS DE 18 MM X 50 M (L X C) | MAT. | UN | 0.013 | 13.09 | 0.17
88248U | AUXILIAR DE ENCANADOR OU BOMBEIRO HIDRÁULICO COM ENCARGOS COMPLEMENTARES | SER.CG | H | 0.2 | 15.37 | 3.07
88267U | ENCANADOR OU BOMBEIRO HIDRÁULICO COM ENCARGOS COMPLEMENTARES | SER.CG | H | 0.2 | 19.96 | 3.99
CUSTO(mão-de-obra): | [5 empty] | 2.51
CUSTO(material): | [5 empty] | 20.72
CUSTO TOTAL(unit.): | [5 empty] | 23.23
LS(%): 113,39% | [5 empty] | 2.87
BDI(%): 0% | [5 empty] | 0
ADM(%): 0% | [5 empty] | 0
TOTAL TAXA: | [5 empty] | 2.87
CUSTO TOTAL UNIT.(c/taxa): | [5 empty] | 26.1
QUANTIDADE: | [5 empty] | 2
CUSTO TOTAL(c/taxa): | [5 empty] | 52.2
UFPE11.36 | ACABAMENTO PARA REGISTRO DE GAVETA ATÉ 1 E PARA REGISTRO DE PRESSÃO 1/2 OU 3/4, REF. 4900.C40.PQ.CR LINHA TARGA, FABRICANTE DECA OU EQUIVALENTE TÉCNICO - FORNECIMENTO E INSTALAÇÃO | SER.CG | UN
88267U | ENCANADOR OU BOMBEIRO HIDRÁULICO COM ENCARGOS COMPLEMENTARES | SER.CG | H | 0.08 | 19.96 | 1.59
COT11.17 | ACABAMENTO PARA REGISTRO DE GAVETA ATÉ 1 E PARA REGISTRO DE PRESSÃO 1/2 OU 3/4, REF. 4900.C40.PQ.CR LINHA TARGA, FABRICANTE DECA OU EQUIVALENTE TÉCNICO | MAT. | UN | 1 | 58.54 | 58.54
CUSTO(mão-de-obra): | [5 empty] | 0.59
CUSTO(material): | [5 empty] | 58.87
CUSTO TOTAL(unit.): | [5 empty] | 59.46
LS(%): 113,39% | [5 empty] | 0.67
BDI(%): 0% | [5 empty] | 0
ADM(%): 0% | [5 empty] | 0
TOTAL TAXA: | [5 empty] | 0.67
CUSTO TOTAL UNIT.(c/taxa): | [5 empty] | 60.13
QUANTIDADE: | [5 empty] | 3
CUSTO TOTAL(c/taxa): | [5 empty] | 180.39
UFPE11.62 | REGISTRO DE GAVETA BRUTO, LATÃO, ROSCÁVEL, 1", FORNECIDO E INSTALADO EM RAMAL DE ÁGUA | SER.CG | UN
3148 | FITA VEDA ROSCA EM ROLOS DE 18 MM X 50 M (L X C) | MAT. | UN | 0.013 | 13.09 | 0.17
6019 | REGISTRO GAVETA BRUTO EM LATAO FORJADO, BITOLA 1 " (REF 1509) | MAT. | UN | 1 | 37.14 | 37.14
88248U | AUXILIAR DE ENCANADOR OU BOMBEIRO HIDRÁULICO COM ENCARGOS COMPLEMENTARES | SER.CG | H | 0.2 | 15.37 | 3.07
88267U | ENCANADOR OU BOMBEIRO HIDRÁULICO COM ENCARGOS COMPLEMENTARES | SER.CG | H | 0.2 | 19.96 | 3.99
CUSTO(mão-de-obra): | [5 empty] | 2.51
CUSTO(material): | [5 empty] | 38.99
CUSTO TOTAL(unit.): | [5 empty] | 41.5
LS(%): 113,39% | [5 empty] | 2.87
BDI(%): 0% | [5 empty] | 0
ADM(%): 0% | [5 empty] | 0
TOTAL TAXA: | [5 empty] | 2.87
CUSTO TOTAL UNIT.(c/taxa): | [5 empty] | 44.37
QUANTIDADE: | [5 empty] | 1
CUSTO TOTAL(c/taxa): | [5 empty] | 44.37
08.05.05.05 | CAIXAS DE INSPEÇÃO, DE GORDURA E RESERVATÓRIOS
UFPE10.91 | CAIXA DE PASSAGEM DE DIMENSÕES 0,65 X 0,65 X 0,575 M, EM ALVENARIA SINGELA, REVESTIDO INTERNAMENTE COM ARGAMASSA DE CIMENTO, AREIA E SAIBRO NO TRAÇO 1:3:3, COM TAMPA EM CONCRETO ARMADO E FUNDO EM CONCRETO NÃO ESTRUTURAL, CONFORME PROJETO | SER.CG | UN
100205U | TRANSPORTE HORIZONTAL COM JERICA DE 60 L, DE MASSA/ GRANEL (UNIDADE: M3XKM). AF_07/2019 | SER.CG | M3XKM | 0.0061 | 1121.59 | 6.84
101619U | PREPARO DE FUNDO DE VALA COM LARGURA MENOR QUE 1,5 M, COM CAMADA DE BRITA, LANÇAMENTO MANUAL. AF_08/2020 | SER.CG | M3 | 0.0317 | 192.07 | 6.08
87792U | EMBOÇO OU MASSA ÚNICA EM ARGAMASSA TRAÇO 1:2:8, PREPARO MECÂNICO COM BETONEIRA 400 L, APLICADA MANUALMENTE EM PANOS CEGOS DE FACHADA (SEM PRESENÇA DE VÃOS), ESPESSURA DE 25 MM. AF_06/2014 | SER.CG | M2 | 2.2 | 31.56 | 69.43
87893U | CHAPISCO APLICADO EM ALVENARIA (SEM PRESENÇA DE VÃOS) E ESTRUTURAS DE CONCRETO DE FACHADA, COM COLHER DE PEDREIRO. ARGAMASSA TRAÇO 1:3 COM PREPARO MANUAL. AF_06/2014 | SER.CG | M2 | 2.2 | 5.72 | 12.58
93358U | ESCAVAÇÃO MANUAL DE VALA COM PROFUNDIDADE MENOR OU IGUAL A 1,30 M. AF_03/2016 | SER.CG | M3 | 0.6 | 64.95 | 38.97
93382U | REATERRO MANUAL DE VALAS COM COMPACTAÇÃO MECANIZADA. AF_04/2016 | SER.CG | M3 | 0.3571 | 31.19 | 11.13
97734U | PEÇA RETANGULAR PRÉ-MOLDADA, VOLUME DE CONCRETO DE 10 A 30 LITROS, TAXA DE AÇO APROXIMADA DE 30KG/M³. AF_01/2018 | SER.CG | M3 | 0.0211 | 2412.1 | 50.89
97914U | TRANSPORTE COM CAMINHÃO BASCULANTE DE 6 M3, EM VIA URBANA PAVIMENTADA, DMT ATÉ 30 KM (UNIDADE: M3XKM). AF_01/2018 | SER.CG | M3XKM | 6.0734 | 2.15 | 13.05
COT1.4 | DESTINAÇÃO FINAL DE RESÍDUOS DA CONSTRUÇÃO CIVIL EM USINA DE RECICLAGEM LICENCIADA (CTR) - ESCAVAÇÃO | MAT. | T | 0.5162 | 25 | 12.9
UFPE6.19 | ALVENARIA EM TIJOLO CERÂMICO MACIÇO 5 X 10 X 20 CM 1/2 VEZ (ESPESSURA 10 CM), ASSENTADO COM ARGAMASSA TRAÇO 1:2:8 (CIMENTO, CAL E AREIA) | SER.CG | M2 | 1.1 | 74.08 | 81.48
UFPE22.1 | CARGA MANUAL DE ENTULHO EM CAMINHAO BASCULANTE 6 M3 | SER.CG | M3 | 0.3037 | 23.76 | 7.21
CUSTO(mão-de-obra): | [5 empty] | 67.31
CUSTO(material): | [5 empty] | 166.96
CUSTO TOTAL(unit.): | [5 empty] | 234.27
LS(%): 113,39% | [5 empty] | 76.29
BDI(%): 0% | [5 empty] | 0
ADM(%): 0% | [5 empty] | 0
TOTAL TAXA: | [5 empty] | 76.29
CUSTO TOTAL UNIT.(c/taxa): | [5 empty] | 310.56
QUANTIDADE: | [5 empty] | 2
CUSTO TOTAL(c/taxa): | [5 empty] | 621.12
08.05.06 | SISTEMAS E INSTALAÇÕES ELÉTRICAS
91924U | CABO DE COBRE FLEXÍVEL ISOLADO, 1,5 MM², ANTI-CHAMA 450/750 V, PARA CIRCUITOS TERMINAIS - FORNECIMENTO E INSTALAÇÃO. AF_12/2015 | SER.CG | M
1013 | CABO DE COBRE, FLEXIVEL, CLASSE 4 OU 5, ISOLACAO EM PVC/A, ANTICHAMA BWF-B, 1 CONDUTOR, 450/750 V, SECAO NOMINAL 1,5 MM2 | MAT. | M | 1.19 | 1.49 | 1.77
21127 | FITA ISOLANTE ADESIVA ANTICHAMA, USO ATE 750 V, EM ROLO DE 19 MM X 5 M | MAT. | UN | 0.009 | 3.97 | 0.03
88247U | AUXILIAR DE ELETRICISTA COM ENCARGOS COMPLEMENTARES | SER.CG | H | 0.024 | 15.88 | 0.38
88264U | ELETRICISTA COM ENCARGOS COMPLEMENTARES | SER.CG | H | 0.024 | 20.63 | 0.49
CUSTO(mão-de-obra): | [5 empty] | 0.29
CUSTO(material): | [5 empty] | 2.03
CUSTO TOTAL(unit.): | [5 empty] | 2.32
LS(%): 113,39% | [5 empty] | 0.35
BDI(%): 0% | [5 empty] | 0
ADM(%): 0% | [5 empty] | 0
TOTAL TAXA: | [5 empty] | 0.35
CUSTO TOTAL UNIT.(c/taxa): | [5 empty] | 2.67
QUANTIDADE: | [5 empty] | 140
CUSTO TOTAL(c/taxa): | [5 empty] | 373.8
91926U | CABO DE COBRE FLEXÍVEL ISOLADO, 2,5 MM², ANTI-CHAMA 450/750 V, PARA CIRCUITOS TERMINAIS - FORNECIMENTO E INSTALAÇÃO. AF_12/2015 | SER.CG | M
1014 | CABO DE COBRE, FLEXIVEL, CLASSE 4 OU 5, ISOLACAO EM PVC/A, ANTICHAMA BWF-B, 1 CONDUTOR, 450/750 V, SECAO NOMINAL 2,5 MM2 | MAT. | M | 1.19 | 2.38 | 2.83
21127 | FITA ISOLANTE ADESIVA ANTICHAMA, USO ATE 750 V, EM ROLO DE 19 MM X 5 M | MAT. | UN | 0.009 | 3.97 | 0.03
88247U | AUXILIAR DE ELETRICISTA COM ENCARGOS COMPLEMENTARES | SER.CG | H | 0.03 | 15.88 | 0.47
88264U | ELETRICISTA COM ENCARGOS COMPLEMENTARES | SER.CG | H | 0.03 | 20.63 | 0.61
CUSTO(mão-de-obra): | [5 empty] | 0.37
CUSTO(material): | [5 empty] | 3.14
CUSTO TOTAL(unit.): | [5 empty] | 3.51
LS(%): 113,39% | [5 empty] | 0.43
BDI(%): 0% | [5 empty] | 0
ADM(%): 0% | [5 empty] | 0
TOTAL TAXA: | [5 empty] | 0.43
CUSTO TOTAL UNIT.(c/taxa): | [5 empty] | 3.94
QUANTIDADE: | [5 empty] | 90
CUSTO TOTAL(c/taxa): | [5 empty] | 354.6
91953U | INTERRUPTOR SIMPLES (1 MÓDULO), 10A/250V, INCLUINDO SUPORTE E PLACA - FORNECIMENTO E INSTALAÇÃO. AF_12/2015 | SER.CG | UN
91946U | SUPORTE PARAFUSADO COM PLACA DE ENCAIXE 4" X 2" MÉDIO (1,30 M DO PISO) PARA PONTO ELÉTRICO - FORNECIMENTO E INSTALAÇÃO. AF_12/2015 | SER.CG | UN | 1 | 7.48 | 7.48
91952U | INTERRUPTOR SIMPLES (1 MÓDULO), 10A/250V, SEM SUPORTE E SEM PLACA - FORNECIMENTO E INSTALAÇÃO. AF_12/2015 | SER.CG | UN | 1 | 15.87 | 15.87
CUSTO(mão-de-obra): | [5 empty] | 3.79
CUSTO(material): | [5 empty] | 15.25
CUSTO TOTAL(unit.): | [5 empty] | 19.04
LS(%): 113,39% | [5 empty] | 4.31
BDI(%): 0% | [5 empty] | 0
ADM(%): 0% | [5 empty] | 0
TOTAL TAXA: | [5 empty] | 4.31
CUSTO TOTAL UNIT.(c/taxa): | [5 empty] | 23.35
QUANTIDADE: | [5 empty] | 2
CUSTO TOTAL(c/taxa): | [5 empty] | 46.7
91996U | TOMADA MÉDIA DE EMBUTIR (1 MÓDULO), 2P+T 10 A, INCLUINDO SUPORTE E PLACA - FORNECIMENTO E INSTALAÇÃO. AF_12/2015 | SER.CG | UN
91946U | SUPORTE PARAFUSADO COM PLACA DE ENCAIXE 4" X 2" MÉDIO (1,30 M DO PISO) PARA PONTO ELÉTRICO - FORNECIMENTO E INSTALAÇÃO. AF_12/2015 | SER.CG | UN | 1 | 7.48 | 7.48
91994U | TOMADA MÉDIA DE EMBUTIR (1 MÓDULO), 2P+T 10 A, SEM SUPORTE E SEM PLACA - FORNECIMENTO E INSTALAÇÃO. AF_12/2015 | SER.CG | UN | 1 | 19.96 | 19.96
CUSTO(mão-de-obra): | [5 empty] | 4.85
CUSTO(material): | [5 empty] | 17.08
CUSTO TOTAL(unit.): | [5 empty] | 21.93
LS(%): 113,39% | [5 empty] | 5.51
BDI(%): 0% | [5 empty] | 0
ADM(%): 0% | [5 empty] | 0
TOTAL TAXA: | [5 empty] | 5.51
CUSTO TOTAL UNIT.(c/taxa): | [5 empty] | 27.44
QUANTIDADE: | [5 empty] | 4
CUSTO TOTAL(c/taxa): | [5 empty] | 109.76
92023U | INTERRUPTOR SIMPLES (1 MÓDULO) COM 1 TOMADA DE EMBUTIR 2P+T 10 A, INCLUINDO SUPORTE E PLACA - FORNECIMENTO E INSTALAÇÃO. AF_12/2015 | SER.CG | UN
91946U | SUPORTE PARAFUSADO COM PLACA DE ENCAIXE 4" X 2" MÉDIO (1,30 M DO PISO) PARA PONTO ELÉTRICO - FORNECIMENTO E INSTALAÇÃO. AF_12/2015 | SER.CG | UN | 1 | 7.48 | 7.48
92022U | INTERRUPTOR SIMPLES (1 MÓDULO) COM 1 TOMADA DE EMBUTIR 2P+T 10 A, SEM SUPORTE E SEM PLACA - FORNECIMENTO E INSTALAÇÃO. AF_12/2015 | SER.CG | UN | 1 | 33.6 | 33.6
CUSTO(mão-de-obra): | [5 empty] | 6.94
CUSTO(material): | [5 empty] | 26.27
CUSTO TOTAL(unit.): | [5 empty] | 33.21
LS(%): 113,39% | [5 empty] | 7.87
BDI(%): 0% | [5 empty] | 0
ADM(%): 0% | [5 empty] | 0
TOTAL TAXA: | [5 empty] | 7.87
CUSTO TOTAL UNIT.(c/taxa): | [5 empty] | 41.08
QUANTIDADE: | [5 empty] | 2
CUSTO TOTAL(c/taxa): | [5 empty] | 82.16
92027U | INTERRUPTOR SIMPLES (2 MÓDULOS) COM 1 TOMADA DE EMBUTIR 2P+T 10 A, INCLUINDO SUPORTE E PLACA - FORNECIMENTO E INSTALAÇÃO. AF_12/2015 | SER.CG | UN
91946U | SUPORTE PARAFUSADO COM PLACA DE ENCAIXE 4" X 2" MÉDIO (1,30 M DO PISO) PARA PONTO ELÉTRICO - FORNECIMENTO E INSTALAÇÃO. AF_12/2015 | SER.CG | UN | 1 | 7.48 | 7.48
92026U | INTERRUPTOR SIMPLES (2 MÓDULOS) COM 1 TOMADA DE EMBUTIR 2P+T 10 A, SEM SUPORTE E SEM PLACA - FORNECIMENTO E INSTALAÇÃO. AF_12/2015 | SER.CG | UN | 1 | 47.29 | 47.29
CUSTO(mão-de-obra): | [5 empty] | 9.05
CUSTO(material): | [5 empty] | 35.46
CUSTO TOTAL(unit.): | [5 empty] | 44.51
LS(%): 113,39% | [5 empty] | 10.26
BDI(%): 0% | [5 empty] | 0
ADM(%): 0% | [5 empty] | 0
TOTAL TAXA: | [5 empty] | 10.26
CUSTO TOTAL UNIT.(c/taxa): | [5 empty] | 54.77
QUANTIDADE: | [5 empty] | 1
CUSTO TOTAL(c/taxa): | [5 empty] | 54.77
93653U | DISJUNTOR MONOPOLAR TIPO DIN, CORRENTE NOMINAL DE 10A - FORNECIMENTO E INSTALAÇÃO. AF_04/2016 | SER.CG | UN
1570 | TERMINAL A COMPRESSAO EM COBRE ESTANHADO PARA CABO 2,5 MM2, 1 FURO E 1 COMPRESSAO, PARA PARAFUSO DE FIXACAO M5 | MAT. | UN | 1 | 0.83 | 0.83
34653 | DISJUNTOR TIPO DIN/IEC, MONOPOLAR DE 6 ATE 32A | MAT. | UN | 1 | 9.22 | 9.22
88247U | AUXILIAR DE ELETRICISTA COM ENCARGOS COMPLEMENTARES | SER.CG | H | 0.035 | 15.88 | 0.55
88264U | ELETRICISTA COM ENCARGOS COMPLEMENTARES | SER.CG | H | 0.035 | 20.63 | 0.72
CUSTO(mão-de-obra): | [5 empty] | 0.44
CUSTO(material): | [5 empty] | 10.37
CUSTO TOTAL(unit.): | [5 empty] | 10.81
LS(%): 113,39% | [5 empty] | 0.51
BDI(%): 0% | [5 empty] | 0
ADM(%): 0% | [5 empty] | 0
TOTAL TAXA: | [5 empty] | 0.51
CUSTO TOTAL UNIT.(c/taxa): | [5 empty] | 11.32
QUANTIDADE: | [5 empty] | 1
CUSTO TOTAL(c/taxa): | [5 empty] | 11.32
93654U | DISJUNTOR MONOPOLAR TIPO DIN, CORRENTE NOMINAL DE 16A - FORNECIMENTO E INSTALAÇÃO. AF_04/2016 | SER.CG | UN
1570 | TERMINAL A COMPRESSAO EM COBRE ESTANHADO PARA CABO 2,5 MM2, 1 FURO E 1 COMPRESSAO, PARA PARAFUSO DE FIXACAO M5 | MAT. | UN | 1 | 0.83 | 0.83
34653 | DISJUNTOR TIPO DIN/IEC, MONOPOLAR DE 6 ATE 32A | MAT. | UN | 1 | 9.22 | 9.22
88247U | AUXILIAR DE ELETRICISTA COM ENCARGOS COMPLEMENTARES | SER.CG | H | 0.0476 | 15.88 | 0.75
88264U | ELETRICISTA COM ENCARGOS COMPLEMENTARES | SER.CG | H | 0.0476 | 20.63 | 0.98
CUSTO(mão-de-obra): | [5 empty] | 0.6
CUSTO(material): | [5 empty] | 10.49
CUSTO TOTAL(unit.): | [5 empty] | 11.09
LS(%): 113,39% | [5 empty] | 0.69
BDI(%): 0% | [5 empty] | 0
ADM(%): 0% | [5 empty] | 0
TOTAL TAXA: | [5 empty] | 0.69
CUSTO TOTAL UNIT.(c/taxa): | [5 empty] | 11.78
QUANTIDADE: | [5 empty] | 1
CUSTO TOTAL(c/taxa): | [5 empty] | 11.78
95816U | CONDULETE DE PVC, TIPO X, PARA ELETRODUTO DE PVC SOLDÁVEL DN 20 MM (1/2), APARENTE - FORNECIMENTO E INSTALAÇÃO. AF_11/2016 | SER.CG | UN
11950 | BUCHA DE NYLON SEM ABA S6, COM PARAFUSO DE 4,20 X 40 MM EM ACO ZINCADO COM ROSCA SOBERBA, CABECA CHATA E FENDA PHILLIPS | MAT. | UN | 2 | 0.39 | 0.78
39343 | CONDULETE EM PVC, TIPO "X", SEM TAMPA, DE 1/2" | MAT. | UN | 1 | 14.92 | 14.92
88247U | AUXILIAR DE ELETRICISTA COM ENCARGOS COMPLEMENTARES | SER.CG | H | 0.4193 | 15.88 | 6.65
88264U | ELETRICISTA COM ENCARGOS COMPLEMENTARES | SER.CG | H | 0.4193 | 20.63 | 8.65
CUSTO(mão-de-obra): | [5 empty] | 5.34
CUSTO(material): | [5 empty] | 19.6
CUSTO TOTAL(unit.): | [5 empty] | 24.94
LS(%): 113,39% | [5 empty] | 6.06
BDI(%): 0% | [5 empty] | 0
ADM(%): 0% | [5 empty] | 0
TOTAL TAXA: | [5 empty] | 6.06
CUSTO TOTAL UNIT.(c/taxa): | [5 empty] | 31
QUANTIDADE: | [5 empty] | 15
CUSTO TOTAL(c/taxa): | [5 empty] | 465
95817U | CONDULETE DE PVC, TIPO X, PARA ELETRODUTO DE PVC SOLDÁVEL DN 25 MM (3/4), APARENTE - FORNECIMENTO E INSTALAÇÃO. AF_11/2016 | SER.CG | UN
11950 | BUCHA DE NYLON SEM ABA S6, COM PARAFUSO DE 4,20 X 40 MM EM ACO ZINCADO COM ROSCA SOBERBA, CABECA CHATA E FENDA PHILLIPS | MAT. | UN | 2 | 0.39 | 0.78
39344 | CONDULETE EM PVC, TIPO "X", SEM TAMPA, DE 3/4" | MAT. | UN | 1 | 14.42 | 14.42
88247U | AUXILIAR DE ELETRICISTA COM ENCARGOS COMPLEMENTARES | SER.CG | H | 0.4476 | 15.88 | 7.1
88264U | ELETRICISTA COM ENCARGOS COMPLEMENTARES | SER.CG | H | 0.4476 | 20.63 | 9.23
CUSTO(mão-de-obra): | [5 empty] | 5.7
CUSTO(material): | [5 empty] | 19.36
CUSTO TOTAL(unit.): | [5 empty] | 25.06
LS(%): 113,39% | [5 empty] | 6.47
BDI(%): 0% | [5 empty] | 0
ADM(%): 0% | [5 empty] | 0
TOTAL TAXA: | [5 empty] | 6.47
CUSTO TOTAL UNIT.(c/taxa): | [5 empty] | 31.53
QUANTIDADE: | [5 empty] | 16
CUSTO TOTAL(c/taxa): | [5 empty] | 504.48
UFPE12.1 | LUMINÁRIA DE SOBREPOR, CHAPA EM AÇO TRATADA E PINTADA, REFLETOR E ALETAS EM ALUMÍNIO ANODIZADO PARA 02 LÂMPADAS TUBULAR DE LED 18W - FORNECIMENTO E INSTALAÇÃO | SER.CG | UN
88247U | AUXILIAR DE ELETRICISTA COM ENCARGOS COMPLEMENTARES | SER.CG | H | 0.1727 | 15.88 | 2.74
88264U | ELETRICISTA COM ENCARGOS COMPLEMENTARES | SER.CG | H | 0.4144 | 20.63 | 8.54
COT12.1 | LUMINARIA DE SOBREPOR EM CHAPA DE ACO PARA 2 LAMPADAS LED DE *18* W, ALETADA, COMPLETA, REF. LSE-100, INTRAL OU SIMILAR | MAT. | UN | 1 | 200.42 | 200.42
CUSTO(mão-de-obra): | [5 empty] | 4
CUSTO(material): | [5 empty] | 203.16
CUSTO TOTAL(unit.): | [5 empty] | 207.16
LS(%): 113,39% | [5 empty] | 4.54
BDI(%): 0% | [5 empty] | 0
ADM(%): 0% | [5 empty] | 0
TOTAL TAXA: | [5 empty] | 4.54
CUSTO TOTAL UNIT.(c/taxa): | [5 empty] | 211.7
QUANTIDADE: | [5 empty] | 7
CUSTO TOTAL(c/taxa): | [5 empty] | 1481.9
UFPE12.12 | ELETRODUTO RÍGIDO ROSCÁVEL, PVC, DN 20 MM (½??), APARENTE, INSTALADO EM TETO - FORNECIMENTO E INSTALAÇÃO. AF_11/2016_P | SER.CG | M
2673 | ELETRODUTO DE PVC RIGIDO ROSCAVEL DE 1/2 ", SEM LUVA | MAT. | M | 1.0481 | 3.53 | 3.69
88247U | AUXILIAR DE ELETRICISTA COM ENCARGOS COMPLEMENTARES | SER.CG | H | 0.0309 | 15.88 | 0.49
88264U | ELETRICISTA COM ENCARGOS COMPLEMENTARES | SER.CG | H | 0.0309 | 20.63 | 0.63
91170U | FIXAÇÃO DE TUBOS HORIZONTAIS DE PVC, CPVC OU COBRE DIÂMETROS MENORES OU IGUAIS A 40 MM OU ELETROCALHAS ATÉ 150MM DE LARGURA, COM ABRAÇADEIRA METÁLICA RÍGIDA TIPO D 1/2?, FIXADA EM PERFILADO EM LAJE. AF_05/2015 | SER.CG | M | 1 | 2.07 | 2.07
CUSTO(mão-de-obra): | [5 empty] | 0.95
CUSTO(material): | [5 empty] | 4.84
CUSTO TOTAL(unit.): | [5 empty] | 5.79
LS(%): 113,39% | [5 empty] | 1.09
BDI(%): 0% | [5 empty] | 0
ADM(%): 0% | [5 empty] | 0
TOTAL TAXA: | [5 empty] | 1.09
CUSTO TOTAL UNIT.(c/taxa): | [5 empty] | 6.88
QUANTIDADE: | [5 empty] | 20
CUSTO TOTAL(c/taxa): | [5 empty] | 137.6
UFPE12.13 | LUMINÁRIA DE SOBREPOR PARA 2 LÂMPADAS PLAFONIER DE LED 18 W ÔMEGA ILUMINAÇÃO OU SIMILAR - FORNECIMENTO E INSTALAÇÃO | SER.CG | UN
38770 | LUMINARIA PLAFON REDONDO COM VIDRO FOSCO DIAMETRO *30* CM, PARA 2 LAMPADAS, BASE E27, POTENCIA MAXIMA 40/60 W (NAO INCLUI LAMPADAS) | MAT. | UN | 1 | 50.75 | 50.75
88247U | AUXILIAR DE ELETRICISTA COM ENCARGOS COMPLEMENTARES | SER.CG | H | 0.2883 | 15.88 | 4.57
88264U | ELETRICISTA COM ENCARGOS COMPLEMENTARES | SER.CG | H | 0.692 | 20.63 | 14.27
COT12.13 | LÂMPADA LED 18W, FORMATO TRADICIONAL (BASE E27) | MAT. | UN | 2 | 25.9 | 51.8
CUSTO(mão-de-obra): | [5 empty] | 6.69
CUSTO(material): | [5 empty] | 107.11
CUSTO TOTAL(unit.): | [5 empty] | 113.8
LS(%): 113,39% | [5 empty] | 7.59
BDI(%): 0% | [5 empty] | 0
ADM(%): 0% | [5 empty] | 0
TOTAL TAXA: | [5 empty] | 7.59
CUSTO TOTAL UNIT.(c/taxa): | [5 empty] | 121.39
QUANTIDADE: | [5 empty] | 2
CUSTO TOTAL(c/taxa): | [5 empty] | 242.78
UFPE12.14 | ELETRODUTO RÍGIDO ROSCÁVEL, PVC, DN 20 MM (½??), APARENTE, INSTALADO EM PAREDE - FORNECIMENTO E INSTALAÇÃO. AF_11/2016_P | SER.CG | M
2673 | ELETRODUTO DE PVC RIGIDO ROSCAVEL DE 1/2 ", SEM LUVA | MAT. | M | 1.0481 | 3.53 | 3.69
88247U | AUXILIAR DE ELETRICISTA COM ENCARGOS COMPLEMENTARES | SER.CG | H | 0.0729 | 15.88 | 1.15
88264U | ELETRICISTA COM ENCARGOS COMPLEMENTARES | SER.CG | H | 0.0729 | 20.63 | 1.5
91173U | FIXAÇÃO DE TUBOS VERTICAIS DE PPR DIÂMETROS MENORES OU IGUAIS A 40 MM COM ABRAÇADEIRA METÁLICA RÍGIDA TIPO D 1/2", FIXADA EM PERFILADO EM ALVENARIA. AF_05/2015 | SER.CG | M | 2 | 1.04 | 2.08
CUSTO(mão-de-obra): | [5 empty] | 1.48
CUSTO(material): | [5 empty] | 5.25
CUSTO TOTAL(unit.): | [5 empty] | 6.73
LS(%): 113,39% | [5 empty] | 1.69
BDI(%): 0% | [5 empty] | 0
ADM(%): 0% | [5 empty] | 0
TOTAL TAXA: | [5 empty] | 1.69
CUSTO TOTAL UNIT.(c/taxa): | [5 empty] | 8.42
QUANTIDADE: | [5 empty] | 10
CUSTO TOTAL(c/taxa): | [5 empty] | 84.2
UFPE12.15 | ELETRODUTO RÍGIDO ROSCÁVEL, PVC, DN 25 MM (3/4??), APARENTE, INSTALADO EM PAREDE - FORNECIMENTO E INSTALAÇÃO. AF_11/2016_P | SER.CG | M
2674 | ELETRODUTO DE PVC RIGIDO ROSCAVEL DE 3/4 ", SEM LUVA | MAT. | M | 1.0481 | 4.39 | 4.6
88247U | AUXILIAR DE ELETRICISTA COM ENCARGOS COMPLEMENTARES | SER.CG | H | 0.0811 | 15.88 | 1.28
88264U | ELETRICISTA COM ENCARGOS COMPLEMENTARES | SER.CG | H | 0.0811 | 20.63 | 1.67
91173U | FIXAÇÃO DE TUBOS VERTICAIS DE PPR DIÂMETROS MENORES OU IGUAIS A 40 MM COM ABRAÇADEIRA METÁLICA RÍGIDA TIPO D 1/2", FIXADA EM PERFILADO EM ALVENARIA. AF_05/2015 | SER.CG | M | 2 | 1.04 | 2.08
CUSTO(mão-de-obra): | [5 empty] | 1.58
CUSTO(material): | [5 empty] | 6.24
CUSTO TOTAL(unit.): | [5 empty] | 7.82
LS(%): 113,39% | [5 empty] | 1.81
BDI(%): 0% | [5 empty] | 0
ADM(%): 0% | [5 empty] | 0
TOTAL TAXA: | [5 empty] | 1.81
CUSTO TOTAL UNIT.(c/taxa): | [5 empty] | 9.63
QUANTIDADE: | [5 empty] | 25
CUSTO TOTAL(c/taxa): | [5 empty] | 240.75
UFPE12.16 | ABRAÇADEIRA TMC PARA ELETRODUTO 1/2 - FORNECIMENTO E INSTALAÇÃO | SER.CG | UN
88247U | AUXILIAR DE ELETRICISTA COM ENCARGOS COMPLEMENTARES | SER.CG | H | 0.1 | 15.88 | 1.58
88264U | ELETRICISTA COM ENCARGOS COMPLEMENTARES | SER.CG | H | 0.1 | 20.63 | 2.06
COT12.12 | ABRAÇADEIRA TMC 1/2 | MAT. | UN | 1 | 0.85 | 0.85
CUSTO(mão-de-obra): | [5 empty] | 1.26
CUSTO(material): | [5 empty] | 1.79
CUSTO TOTAL(unit.): | [5 empty] | 3.05
LS(%): 113,39% | [5 empty] | 1.44
BDI(%): 0% | [5 empty] | 0
ADM(%): 0% | [5 empty] | 0
TOTAL TAXA: | [5 empty] | 1.44
CUSTO TOTAL UNIT.(c/taxa): | [5 empty] | 4.49
QUANTIDADE: | [5 empty] | 25
CUSTO TOTAL(c/taxa): | [5 empty] | 112.25
UFPE12.3 | ABRAÇADEIRA TMC PARA ELETRODUTO 3/4 - FORNECIMENTO E INSTALAÇÃO | SER.CG | UN
88267U | ENCANADOR OU BOMBEIRO HIDRÁULICO COM ENCARGOS COMPLEMENTARES | SER.CG | H | 0.1 | 19.96 | 1.99
88316U | SERVENTE COM ENCARGOS COMPLEMENTARES | SER.CG | H | 0.1 | 16.42 | 1.64
COT12.3 | ABRAÇADEIRA TMC 3/4 | MAT. | UN | 1 | 1.2 | 1.2
CUSTO(mão-de-obra): | [5 empty] | 1.28
CUSTO(material): | [5 empty] | 2.08
CUSTO TOTAL(unit.): | [5 empty] | 3.36
LS(%): 113,39% | [5 empty] | 1.47
BDI(%): 0% | [5 empty] | 0
ADM(%): 0% | [5 empty] | 0
TOTAL TAXA: | [5 empty] | 1.47
CUSTO TOTAL UNIT.(c/taxa): | [5 empty] | 4.83
QUANTIDADE: | [5 empty] | 25
CUSTO TOTAL(c/taxa): | [5 empty] | 120.75
08.05.07 | REVESTIMENTO PARA PAREDES
UFPE16.20 | REVESTIMENTO DE PAREDES INTERNAS EM PORCELANATO TÉCNICO, SUPERFÍCIE POLIDA, DE DIMENSÃO 60 X 60 CM NA COR BEGE, TIPO MINIMUM AREIA, FABRICANTE ELIANE OU EQUIVALENTE TÉCNICO, APLICADAS EM AMBIENTES DE ÁREA MENOR QUE 5 M² NA ALTURA INTEIRA DAS PAREDES, COM REJUNTE EM ARGAMASSA TIPO CIMENTCOLA FLEXÍVEL TIPO AC III, RESISTENTE À ÁGUA, NA COR CINZA, QUARTZOLIT OU EQUIVALENTE TÉCNICO | SER.CG | M2
34357 | REJUNTE COLORIDO, CIMENTICIO | MAT. | KG | 0.14 | 4.4 | 0.61
37595 | ARGAMASSA COLANTE TIPO ACIII | MAT. | KG | 8.62 | 2.3 | 19.82
88256U | AZULEJISTA OU LADRILHISTA COM ENCARGOS COMPLEMENTARES | SER.CG | H | 1.13 | 23.42 | 26.46
88316U | SERVENTE COM ENCARGOS COMPLEMENTARES | SER.CG | H | 0.55 | 16.42 | 9.03
COT16.12 | REVESTIMENTO EM PORCELANATO TÉCNICO, SUPERFÍCIE POLIDA, DE DIMENSÃO 60 X 60 CM NA COR BEGE TIPO MINIMUM AREIA, FABRICANTE ELIANE OU EQUIVALENTE TÉCNICO | MAT. | M2 | 1.12 | 93.06 | 104.22
CUSTO(mão-de-obra): | [5 empty] | 13
CUSTO(material): | [5 empty] | 132.4
CUSTO TOTAL(unit.): | [5 empty] | 145.4
LS(%): 113,39% | [5 empty] | 14.74
BDI(%): 0% | [5 empty] | 0
ADM(%): 0% | [5 empty] | 0
TOTAL TAXA: | [5 empty] | 14.74
CUSTO TOTAL UNIT.(c/taxa): | [5 empty] | 160.14
QUANTIDADE: | [5 empty] | 29.4
CUSTO TOTAL(c/taxa): | [5 empty] | 4708.11
08.05.07.01 | CHAPISCO
87879U | CHAPISCO APLICADO EM ALVENARIAS E ESTRUTURAS DE CONCRETO INTERNAS, COM COLHER DE PEDREIRO. ARGAMASSA TRAÇO 1:3 COM PREPARO EM BETONEIRA 400L. AF_06/2014 | SER.CG | M2
87313U | ARGAMASSA TRAÇO 1:3 (EM VOLUME DE CIMENTO E AREIA GROSSA ÚMIDA) PARA CHAPISCO CONVENCIONAL, PREPARO MECÂNICO COM BETONEIRA 400 L. AF_08/2019 | SER.CG | M3 | 0.0042 | 459.79 | 1.93
88309U | PEDREIRO COM ENCARGOS COMPLEMENTARES | SER.CG | H | 0.07 | 20.45 | 1.43
88316U | SERVENTE COM ENCARGOS COMPLEMENTARES | SER.CG | H | 0.007 | 16.42 | 0.11
CUSTO(mão-de-obra): | [5 empty] | 0.73
CUSTO(material): | [5 empty] | 1.88
CUSTO TOTAL(unit.): | [5 empty] | 2.61
LS(%): 113,39% | [5 empty] | 0.86
BDI(%): 0% | [5 empty] | 0
ADM(%): 0% | [5 empty] | 0
TOTAL TAXA: | [5 empty] | 0.86
CUSTO TOTAL UNIT.(c/taxa): | [5 empty] | 3.47
QUANTIDADE: | [5 empty] | 27.32
CUSTO TOTAL(c/taxa): | [5 empty] | 94.8
08.05.07.02 | EMBOÇO
87527U | EMBOÇO, PARA RECEBIMENTO DE CERÂMICA, EM ARGAMASSA TRAÇO 1:2:8, PREPARO MECÂNICO COM BETONEIRA 400L, APLICADO MANUALMENTE EM FACES INTERNAS DE PAREDES, PARA AMBIENTE COM ÁREA MENOR QUE 5M2, ESPESSURA DE 20MM, COM EXECUÇÃO DE TALISCAS. AF_06/2014 | SER.CG | M2
87292U | ARGAMASSA TRAÇO 1:2:8 (EM VOLUME DE CIMENTO, CAL E AREIA MÉDIA ÚMIDA) PARA EMBOÇO/MASSA ÚNICA/ASSENTAMENTO DE ALVENARIA DE VEDAÇÃO, PREPARO MECÂNICO COM BETONEIRA 400 L. AF_08/2019 | SER.CG | M3 | 0.0376 | 475.8 | 17.89
88309U | PEDREIRO COM ENCARGOS COMPLEMENTARES | SER.CG | H | 0.58 | 20.45 | 11.86
88316U | SERVENTE COM ENCARGOS COMPLEMENTARES | SER.CG | H | 0.211 | 16.42 | 3.46
CUSTO(mão-de-obra): | [5 empty] | 7.29
CUSTO(material): | [5 empty] | 17.64
CUSTO TOTAL(unit.): | [5 empty] | 24.93
LS(%): 113,39% | [5 empty] | 8.28
BDI(%): 0% | [5 empty] | 0
ADM(%): 0% | [5 empty] | 0
TOTAL TAXA: | [5 empty] | 8.28
CUSTO TOTAL UNIT.(c/taxa): | [5 empty] | 33.21
QUANTIDADE: | [5 empty] | 29.4
CUSTO TOTAL(c/taxa): | [5 empty] | 976.37
87529U | MASSA ÚNICA, PARA RECEBIMENTO DE PINTURA, EM ARGAMASSA TRAÇO 1:2:8, PREPARO MECÂNICO COM BETONEIRA 400L, APLICADA MANUALMENTE EM FACES INTERNAS DE PAREDES, ESPESSURA DE 20MM, COM EXECUÇÃO DE TALISCAS. AF_06/2014 | SER.CG | M2
87292U | ARGAMASSA TRAÇO 1:2:8 (EM VOLUME DE CIMENTO, CAL E AREIA MÉDIA ÚMIDA) PARA EMBOÇO/MASSA ÚNICA/ASSENTAMENTO DE ALVENARIA DE VEDAÇÃO, PREPARO MECÂNICO COM BETONEIRA 400 L. AF_08/2019 | SER.CG | M3 | 0.0376 | 475.8 | 17.89
88309U | PEDREIRO COM ENCARGOS COMPLEMENTARES | SER.CG | H | 0.47 | 20.45 | 9.61
88316U | SERVENTE COM ENCARGOS COMPLEMENTARES | SER.CG | H | 0.171 | 16.42 | 2.8
CUSTO(mão-de-obra): | [5 empty] | 6.26
CUSTO(material): | [5 empty] | 16.93
CUSTO TOTAL(unit.): | [5 empty] | 23.19
LS(%): 113,39% | [5 empty] | 7.11
BDI(%): 0% | [5 empty] | 0
ADM(%): 0% | [5 empty] | 0
TOTAL TAXA: | [5 empty] | 7.11
CUSTO TOTAL UNIT.(c/taxa): | [5 empty] | 30.3
QUANTIDADE: | [5 empty] | 84.95
CUSTO TOTAL(c/taxa): | [5 empty] | 2573.98
08.05.08 | REVESTIMENTO PARA PISOS
08.05.08.01 | CONTRAPISO
87620U | CONTRAPISO EM ARGAMASSA TRAÇO 1:4 (CIMENTO E AREIA), PREPARO MECÂNICO COM BETONEIRA 400 L, APLICADO EM ÁREAS SECAS SOBRE LAJE, ADERIDO, ESPESSURA 2CM. AF_06/2014 | SER.CG | M2
1379 | CIMENTO PORTLAND COMPOSTO CP II-32 | MAT. | KG | 0.5 | 0.6 | 0.3
7334 | ADITIVO ADESIVO LIQUIDO PARA ARGAMASSAS DE REVESTIMENTOS CIMENTICIOS | MAT. | L | 0.435 | 14.63 | 6.36
87301U | ARGAMASSA TRAÇO 1:4 (EM VOLUME DE CIMENTO E AREIA MÉDIA ÚMIDA) PARA CONTRAPISO, PREPARO MECÂNICO COM BETONEIRA 400 L. AF_08/2019 | SER.CG | M3 | 0.031 | 531.23 | 16.46
88309U | PEDREIRO COM ENCARGOS COMPLEMENTARES | SER.CG | H | 0.29 | 20.45 | 5.93
88316U | SERVENTE COM ENCARGOS COMPLEMENTARES | SER.CG | H | 0.145 | 16.42 | 2.38
CUSTO(mão-de-obra): | [5 empty] | 4.56
CUSTO(material): | [5 empty] | 21.67
CUSTO TOTAL(unit.): | [5 empty] | 26.23
LS(%): 113,39% | [5 empty] | 5.2
BDI(%): 0% | [5 empty] | 0
ADM(%): 0% | [5 empty] | 0
TOTAL TAXA: | [5 empty] | 5.2
CUSTO TOTAL UNIT.(c/taxa): | [5 empty] | 31.43
QUANTIDADE: | [5 empty] | 67.72
CUSTO TOTAL(c/taxa): | [5 empty] | 2128.43
08.05.08.02 | REVESTIMENTO
98673U | PISO VINÍLICO SEMI-FLEXÍVEL EM PLACAS, PADRÃO LISO, ESPESSURA 3,2 MM, FIXADO COM COLA. AF_06/2018 | SER.CG | M2
4791 | ADESIVO ACRILICO/COLA DE CONTATO | MAT. | KG | 0.095 | 23.41 | 2.22
4792 | PLACA VINILICA SEMIFLEXIVEL PARA PISOS, E = 3,2 MM, 30 X 30 CM (SEM COLOCACAO) | MAT. | M2 | 1.11 | 119.75 | 132.92
88309U | PEDREIRO COM ENCARGOS COMPLEMENTARES | SER.CG | H | 0.261 | 20.45 | 5.33
88316U | SERVENTE COM ENCARGOS COMPLEMENTARES | SER.CG | H | 0.13 | 16.42 | 2.13
95276U | POLIDORA DE PISO (POLITRIZ), PESO DE 100KG, DIÂMETRO 450 MM, MOTOR ELÉTRICO, POTÊNCIA 4 HP - CHP DIURNO. AF_09/2016 | SER.CG | CHP | 0.025 | 2.88 | 0.07
95277U | POLIDORA DE PISO (POLITRIZ), PESO DE 100KG, DIÂMETRO 450 MM, MOTOR ELÉTRICO, POTÊNCIA 4 HP - CHI DIURNO. AF_09/2016 | SER.CG | CHI | 0.236 | 0.44 | 0.1
CUSTO(mão-de-obra): | [5 empty] | 2.65
CUSTO(material): | [5 empty] | 137.11
CUSTO TOTAL(unit.): | [5 empty] | 139.76
LS(%): 113,39% | [5 empty] | 3.01
BDI(%): 0% | [5 empty] | 0
ADM(%): 0% | [5 empty] | 0
TOTAL TAXA: | [5 empty] | 3.01
CUSTO TOTAL UNIT.(c/taxa): | [5 empty] | 142.77
QUANTIDADE: | [5 empty] | 60.6
CUSTO TOTAL(c/taxa): | [5 empty] | 8651.86
UFPE16.17 | REVESTIMENTO DE PISO EM PORCELANATO TÉCNICO, SUPERFÍCIE NATURAL NAS DIMENSÕES 60 X 60 CM NA COR BEGE, TIPO MINIMUM AREIA, FABRICANTE ELIANE OU EQUIVALENTE TÉCNICO, APLICADA EM AMBIENTES DE ÁREA MENOR QUE 5 M², COM REJUNTE EM ARGAMASSA TIPO CIMENTCOLA FLEXÍVEL TIPO AC III, PARA ASSENTAMENTO DE PORCELANATO, RESISTENTE À ÁGUA, NA COR CINZA QUARTZOLIT, OU EQUIVALENTE TÉCNICO | SER.CG | M2
34357 | REJUNTE COLORIDO, CIMENTICIO | MAT. | KG | 0.14 | 4.4 | 0.61
37595 | ARGAMASSA COLANTE TIPO ACIII | MAT. | KG | 8.62 | 2.3 | 19.82
88256U | AZULEJISTA OU LADRILHISTA COM ENCARGOS COMPLEMENTARES | SER.CG | H | 1.06 | 23.42 | 24.82
88316U | SERVENTE COM ENCARGOS COMPLEMENTARES | SER.CG | H | 0.37 | 16.42 | 6.07
COT16.1 | REVESTIMENTO EM PORCELANATO TÉCNICO, SUPERFÍCIE NATURAL, DE DIMENSÃO 60 X 60 CM NA COR BEGE TIPO MINIMUM AREIA, FABRICANTE ELIANE OU EQUIVALENTE TÉCNICO | MAT. | M2 | 1.12 | 74.24 | 83.14
CUSTO(mão-de-obra): | [5 empty] | 11.38
CUSTO(material): | [5 empty] | 110.18
CUSTO TOTAL(unit.): | [5 empty] | 121.56
LS(%): 113,39% | [5 empty] | 12.9
BDI(%): 0% | [5 empty] | 0
ADM(%): 0% | [5 empty] | 0
TOTAL TAXA: | [5 empty] | 12.9
CUSTO TOTAL UNIT.(c/taxa): | [5 empty] | 134.46
QUANTIDADE: | [5 empty] | 7.12
CUSTO TOTAL(c/taxa): | [5 empty] | 957.35
UFPE16.23 | PISO PODOTÁTIL, DIRECIONAL OU ALERTA, DE BORRACHA, NA COR AMARELO, 25 X 25 CM, E = 5 MM - FORNECIMENTO E INSTALAÇÃO | SER.CG | M
38181 | PISO TATIL ALERTA OU DIRECIONAL, DE BORRACHA, COLORIDO, 25 X 25 CM, E = 5 MM, PARA COLA | MAT. | M2 | 0.25 | 170.3 | 42.57
4791 | ADESIVO ACRILICO/COLA DE CONTATO | MAT. | KG | 0.1 | 23.41 | 2.34
88309U | PEDREIRO COM ENCARGOS COMPLEMENTARES | SER.CG | H | 0.437 | 20.45 | 8.93
88316U | SERVENTE COM ENCARGOS COMPLEMENTARES | SER.CG | H | 0.218 | 16.42 | 3.57
CUSTO(mão-de-obra): | [5 empty] | 4.44
CUSTO(material): | [5 empty] | 47.94
CUSTO TOTAL(unit.): | [5 empty] | 52.38
LS(%): 113,39% | [5 empty] | 5.03
BDI(%): 0% | [5 empty] | 0
ADM(%): 0% | [5 empty] | 0
TOTAL TAXA: | [5 empty] | 5.03
CUSTO TOTAL UNIT.(c/taxa): | [5 empty] | 57.41
QUANTIDADE: | [5 empty] | 4.2
CUSTO TOTAL(c/taxa): | [5 empty] | 241.12
UFPE16.43 | RECOLOCACAO DE TACOS DE MADEIRA COM REAPROVEITAMENTO DE MATERIAL E ASSENTAMENTO COM ARGAMASSA 1:4 (CIMENTO E AREIA) | SER.CG | M2
87373U | ARGAMASSA TRAÇO 1:4 (EM VOLUME DE CIMENTO E AREIA MÉDIA ÚMIDA) PARA CONTRAPISO, PREPARO MANUAL. AF_08/2019 | SER.CG | M3 | 0.03 | 575.18 | 17.25
88309U | PEDREIRO COM ENCARGOS COMPLEMENTARES | SER.CG | H | 1 | 20.45 | 20.45
88316U | SERVENTE COM ENCARGOS COMPLEMENTARES | SER.CG | H | 2.64 | 16.42 | 43.34
CUSTO(mão-de-obra): | [5 empty] | 23.96
CUSTO(material): | [5 empty] | 29.95
CUSTO TOTAL(unit.): | [5 empty] | 53.91
LS(%): 113,39% | [5 empty] | 27.13
BDI(%): 0% | [5 empty] | 0
ADM(%): 0% | [5 empty] | 0
TOTAL TAXA: | [5 empty] | 27.13
CUSTO TOTAL UNIT.(c/taxa): | [5 empty] | 81.04
QUANTIDADE: | [5 empty] | 31.43
CUSTO TOTAL(c/taxa): | [5 empty] | 2547.08
08.05.08.03 | SOLEIRA
UFPE16.40 | SOLEIRA EM GRANITO NATURAL POLIDO TIPO PRETO TIJUCA, LARGURA 15 CM, ESPESSURA 2,0 CM | SER.CG | M
37595 | ARGAMASSA COLANTE TIPO ACIII | MAT. | KG | 1.29 | 2.3 | 2.96
88274U | MARMORISTA/GRANITEIRO COM ENCARGOS COMPLEMENTARES | SER.CG | H | 0.547 | 22.22 | 12.15
88316U | SERVENTE COM ENCARGOS COMPLEMENTARES | SER.CG | H | 0.273 | 16.42 | 4.48
COT16.8 | SOLEIRA EM GRANITO NATURAL POLIDO TIPO PRETO TIJUCA LARGURA DE 15 CM ESPESSURA 2CM | MAT. | M | 1 | 75.81 | 75.81
CUSTO(mão-de-obra): | [5 empty] | 6.02
CUSTO(material): | [5 empty] | 82.55
CUSTO TOTAL(unit.): | [5 empty] | 88.57
LS(%): 113,39% | [5 empty] | 6.83
BDI(%): 0% | [5 empty] | 0
ADM(%): 0% | [5 empty] | 0
TOTAL TAXA: | [5 empty] | 6.83
CUSTO TOTAL UNIT.(c/taxa): | [5 empty] | 95.4
QUANTIDADE: | [5 empty] | 2.77
CUSTO TOTAL(c/taxa): | [5 empty] | 264.25
UFPE16.41 | SOLEIRA EM GRANITO NATURAL POLIDO TIPO PRETO TIJUCA, LARGURA 17 CM, ESPESSURA 2,0 CM | SER.CG | M
37595 | ARGAMASSA COLANTE TIPO ACIII | MAT. | KG | 1.29 | 2.3 | 2.96
88274U | MARMORISTA/GRANITEIRO COM ENCARGOS COMPLEMENTARES | SER.CG | H | 0.547 | 22.22 | 12.15
88316U | SERVENTE COM ENCARGOS COMPLEMENTARES | SER.CG | H | 0.273 | 16.42 | 4.48
COT16.5 | SOLEIRA EM GRANITO NATURAL POLIDO TIPO PRETO TIJUCA LARGURA DE 17 CM, ESPESSURA 2 CM | MAT. | M | 1 | 85 | 85
CUSTO(mão-de-obra): | [5 empty] | 6.02
CUSTO(material): | [5 empty] | 91.74
CUSTO TOTAL(unit.): | [5 empty] | 97.76
LS(%): 113,39% | [5 empty] | 6.83
BDI(%): 0% | [5 empty] | 0
ADM(%): 0% | [5 empty] | 0
TOTAL TAXA: | [5 empty] | 6.83
CUSTO TOTAL UNIT.(c/taxa): | [5 empty] | 104.59
QUANTIDADE: | [5 empty] | 1
CUSTO TOTAL(c/taxa): | [5 empty] | 104.59
UFPE16.42 | SOLEIRA EM GRANITO NATURAL POLIDO TIPO PRETO TIJUCA LARGURA 25 CM, ESPESSURA 2,0 CM | SER.CG | M
88309U | PEDREIRO COM ENCARGOS COMPLEMENTARES | SER.CG | H | 0.7 | 20.45 | 14.31
88631U | ARGAMASSA TRAÇO 1:4 (EM VOLUME DE CIMENTO E AREIA MÉDIA ÚMIDA), PREPARO MANUAL. AF_08/2019 | SER.CG | M3 | 0.002 | 473.34 | 0.94
COT16.6 | SOLEIRA EM GRANITO NATURAL POLIDO TIPO PRETO TIJUCA LARGURA 25 CM, ESPESSURA 2,0 CM | MAT. | M | 1 | 123.83 | 123.83
CUSTO(mão-de-obra): | [5 empty] | 5.27
CUSTO(material): | [5 empty] | 127.84
CUSTO TOTAL(unit.): | [5 empty] | 133.11
LS(%): 113,39% | [5 empty] | 5.97
BDI(%): 0% | [5 empty] | 0
ADM(%): 0% | [5 empty] | 0
TOTAL TAXA: | [5 empty] | 5.97
CUSTO TOTAL UNIT.(c/taxa): | [5 empty] | 139.08
QUANTIDADE: | [5 empty] | 0.94
CUSTO TOTAL(c/taxa): | [5 empty] | 130.73
08.05.09 | PINTURAS E TEXTURAS
88484U | APLICAÇÃO DE FUNDO SELADOR ACRÍLICO EM TETO, UMA DEMÃO. AF_06/2014 | SER.CG | M2
6085 | SELADOR ACRILICO PAREDES INTERNAS/EXTERNAS | MAT. | L | 0.16 | 7.27 | 1.16
88310U | PINTOR COM ENCARGOS COMPLEMENTARES | SER.CG | H | 0.051 | 21.45 | 1.09
88316U | SERVENTE COM ENCARGOS COMPLEMENTARES | SER.CG | H | 0.019 | 16.42 | 0.31
CUSTO(mão-de-obra): | [5 empty] | 0.47
CUSTO(material): | [5 empty] | 1.54
CUSTO TOTAL(unit.): | [5 empty] | 2.01
LS(%): 113,39% | [5 empty] | 0.55
BDI(%): 0% | [5 empty] | 0
ADM(%): 0% | [5 empty] | 0
TOTAL TAXA: | [5 empty] | 0.55
CUSTO TOTAL UNIT.(c/taxa): | [5 empty] | 2.56
QUANTIDADE: | [5 empty] | 53.96
CUSTO TOTAL(c/taxa): | [5 empty] | 138.13
88485U | APLICAÇÃO DE FUNDO SELADOR ACRÍLICO EM PAREDES, UMA DEMÃO. AF_06/2014 | SER.CG | M2
6085 | SELADOR ACRILICO PAREDES INTERNAS/EXTERNAS | MAT. | L | 0.16 | 7.27 | 1.16
88310U | PINTOR COM ENCARGOS COMPLEMENTARES | SER.CG | H | 0.039 | 21.45 | 0.83
88316U | SERVENTE COM ENCARGOS COMPLEMENTARES | SER.CG | H | 0.014 | 16.42 | 0.22
CUSTO(mão-de-obra): | [5 empty] | 0.35
CUSTO(material): | [5 empty] | 1.46
CUSTO TOTAL(unit.): | [5 empty] | 1.81
LS(%): 113,39% | [5 empty] | 0.4
BDI(%): 0% | [5 empty] | 0
ADM(%): 0% | [5 empty] | 0
TOTAL TAXA: | [5 empty] | 0.4
CUSTO TOTAL UNIT.(c/taxa): | [5 empty] | 2.21
QUANTIDADE: | [5 empty] | 95.19
CUSTO TOTAL(c/taxa): | [5 empty] | 210.36
88488U | APLICAÇÃO MANUAL DE PINTURA COM TINTA LÁTEX ACRÍLICA EM TETO, DUAS DEMÃOS. AF_06/2014 | SER.CG | M2
7356 | TINTA ACRILICA PREMIUM, COR BRANCO FOSCO | MAT. | L | 0.33 | 25.26 | 8.33
88310U | PINTOR COM ENCARGOS COMPLEMENTARES | SER.CG | H | 0.244 | 21.45 | 5.23
88316U | SERVENTE COM ENCARGOS COMPLEMENTARES | SER.CG | H | 0.089 | 16.42 | 1.46
CUSTO(mão-de-obra): | [5 empty] | 2.28
CUSTO(material): | [5 empty] | 10.13
CUSTO TOTAL(unit.): | [5 empty] | 12.41
LS(%): 113,39% | [5 empty] | 2.61
BDI(%): 0% | [5 empty] | 0
ADM(%): 0% | [5 empty] | 0
TOTAL TAXA: | [5 empty] | 2.61
CUSTO TOTAL UNIT.(c/taxa): | [5 empty] | 15.02
QUANTIDADE: | [5 empty] | 53.96
CUSTO TOTAL(c/taxa): | [5 empty] | 810.47
88489U | APLICAÇÃO MANUAL DE PINTURA COM TINTA LÁTEX ACRÍLICA EM PAREDES, DUAS DEMÃOS. AF_06/2014 | SER.CG | M2
7356 | TINTA ACRILICA PREMIUM, COR BRANCO FOSCO | MAT. | L | 0.33 | 25.26 | 8.33
88310U | PINTOR COM ENCARGOS COMPLEMENTARES | SER.CG | H | 0.187 | 21.45 | 4.01
88316U | SERVENTE COM ENCARGOS COMPLEMENTARES | SER.CG | H | 0.069 | 16.42 | 1.13
CUSTO(mão-de-obra): | [5 empty] | 1.75
CUSTO(material): | [5 empty] | 9.71
CUSTO TOTAL(unit.): | [5 empty] | 11.46
LS(%): 113,39% | [5 empty] | 2.01
BDI(%): 0% | [5 empty] | 0
ADM(%): 0% | [5 empty] | 0
TOTAL TAXA: | [5 empty] | 2.01
CUSTO TOTAL UNIT.(c/taxa): | [5 empty] | 13.47
QUANTIDADE: | [5 empty] | 95.19
CUSTO TOTAL(c/taxa): | [5 empty] | 1282.2
88496U | APLICAÇÃO E LIXAMENTO DE MASSA LÁTEX EM TETO, DUAS DEMÃOS. AF_06/2014 | SER.CG | M2
3767 | LIXA EM FOLHA PARA PAREDE OU MADEIRA, NUMERO 120 (COR VERMELHA) | MAT. | UN | 0.1 | 0.46 | 0.04
4047 | !EM PROCESSO DE DESATIVACAO! MASSA CORRIDA PVA PARA PAREDES INTERNAS | MAT. | GL | 0.2445 | 10.58 | 2.58
88310U | PINTOR COM ENCARGOS COMPLEMENTARES | SER.CG | H | 0.672 | 21.45 | 14.41
88316U | SERVENTE COM ENCARGOS COMPLEMENTARES | SER.CG | H | 0.247 | 16.42 | 4.05
CUSTO(mão-de-obra): | [5 empty] | 6.32
CUSTO(material): | [5 empty] | 7.58
CUSTO TOTAL(unit.): | [5 empty] | 13.9
LS(%): 113,39% | [5 empty] | 7.18
BDI(%): 0% | [5 empty] | 0
ADM(%): 0% | [5 empty] | 0
TOTAL TAXA: | [5 empty] | 7.18
CUSTO TOTAL UNIT.(c/taxa): | [5 empty] | 21.08
QUANTIDADE: | [5 empty] | 53.96
CUSTO TOTAL(c/taxa): | [5 empty] | 1137.47
88497U | APLICAÇÃO E LIXAMENTO DE MASSA LÁTEX EM PAREDES, DUAS DEMÃOS. AF_06/2014 | SER.CG | M2
3767 | LIXA EM FOLHA PARA PAREDE OU MADEIRA, NUMERO 120 (COR VERMELHA) | MAT. | UN | 0.1 | 0.46 | 0.04
4047 | !EM PROCESSO DE DESATIVACAO! MASSA CORRIDA PVA PARA PAREDES INTERNAS | MAT. | GL | 0.2445 | 10.58 | 2.58
88310U | PINTOR COM ENCARGOS COMPLEMENTARES | SER.CG | H | 0.312 | 21.45 | 6.69
88316U | SERVENTE COM ENCARGOS COMPLEMENTARES | SER.CG | H | 0.114 | 16.42 | 1.87
CUSTO(mão-de-obra): | [5 empty] | 2.93
CUSTO(material): | [5 empty] | 4.92
CUSTO TOTAL(unit.): | [5 empty] | 7.85
LS(%): 113,39% | [5 empty] | 3.33
BDI(%): 0% | [5 empty] | 0
ADM(%): 0% | [5 empty] | 0
TOTAL TAXA: | [5 empty] | 3.33
CUSTO TOTAL UNIT.(c/taxa): | [5 empty] | 11.18
QUANTIDADE: | [5 empty] | 95.19
CUSTO TOTAL(c/taxa): | [5 empty] | 1064.22
08.05.10 | FORRO
96113U | FORRO EM PLACAS DE GESSO, PARA AMBIENTES COMERCIAIS. AF_05/2017_P | SER.CG | M2
20250 | SISAL EM FIBRA | MAT. | KG | 0.0078 | 9 | 0.07
3315 | GESSO EM PO PARA REVESTIMENTOS/MOLDURAS/SANCAS | MAT. | KG | 0.9964 | 0.35 | 0.34
345 | ARAME GALVANIZADO 18 BWG, D = 1,24MM (0,009 KG/M) | MAT. | KG | 0.025 | 28.6 | 0.71
40547 | PARAFUSO ZINCADO, AUTOBROCANTE, FLANGEADO, 4,2 MM X 19 MM | MAT. | CENTO | 0.0308 | 20.07 | 0.61
4812 | PLACA DE GESSO PARA FORRO, DE *60 X 60* CM E ESPESSURA DE 12 MM (30 MM NAS BORDAS) SEM COLOCACAO | MAT. | M2 | 1.074 | 8.06 | 8.65
88269U | GESSEIRO COM ENCARGOS COMPLEMENTARES | SER.CG | H | 0.6313 | 20.32 | 12.82
88316U | SERVENTE COM ENCARGOS COMPLEMENTARES | SER.CG | H | 0.3156 | 16.42 | 5.18
CUSTO(mão-de-obra): | [5 empty] | 6.38
CUSTO(material): | [5 empty] | 14.75
CUSTO TOTAL(unit.): | [5 empty] | 21.13
LS(%): 113,39% | [5 empty] | 7.25
BDI(%): 0% | [5 empty] | 0
ADM(%): 0% | [5 empty] | 0
TOTAL TAXA: | [5 empty] | 7.25
CUSTO TOTAL UNIT.(c/taxa): | [5 empty] | 28.38
QUANTIDADE: | [5 empty] | 46.84
CUSTO TOTAL(c/taxa): | [5 empty] | 1329.31
08.05.11 | DIVERSOS
UFPE16.38 | SÍMBOLO INTERNACIONAL DE ESPAÇO RESERVADO PARA P.C.R | SER.CG | UN
88309U | PEDREIRO COM ENCARGOS COMPLEMENTARES | SER.CG | H | 0.2 | 20.45 | 4.09
88316U | SERVENTE COM ENCARGOS COMPLEMENTARES | SER.CG | H | 0.2 | 16.42 | 3.28
I8640 | SÍMBOLO INTERNACIONAL DE ACESSO - SIA | MAT. | M2 | 0.1368 | 435.54 | 59.58
CUSTO(mão-de-obra): | [5 empty] | 2.59
CUSTO(material): | [5 empty] | 61.42
CUSTO TOTAL(unit.): | [5 empty] | 64.01
LS(%): 113,39% | [5 empty] | 2.94
BDI(%): 0% | [5 empty] | 0
ADM(%): 0% | [5 empty] | 0
TOTAL TAXA: | [5 empty] | 2.94
CUSTO TOTAL UNIT.(c/taxa): | [5 empty] | 66.95
QUANTIDADE: | [5 empty] | 2
CUSTO TOTAL(c/taxa): | [5 empty] | 133.9
UFPE23.8 | PRATELEIRA EM GRANITO NATURAL POLIDO CINZA ANDORINHA | SER.CG | M2
11795 | GRANITO PARA BANCADA, POLIDO, TIPO ANDORINHA/ QUARTZ/ CASTELO/ CORUMBA OU OUTROS EQUIVALENTES DA REGIAO, E= *2,5* CM | MAT. | M2 | 1 | 452.83 | 452.83
592 | CANTONEIRA ALUMINIO ABAS IGUAIS 1 ", E = 1/8 ", 25,40 X 3,17 MM (0,408 KG/M) | MAT. | KG | 0.2448 | 42.21 | 10.33
88309U | PEDREIRO COM ENCARGOS COMPLEMENTARES | SER.CG | H | 0.65 | 20.45 | 13.29
88316U | SERVENTE COM ENCARGOS COMPLEMENTARES | SER.CG | H | 1.14 | 16.42 | 18.71
CUSTO(mão-de-obra): | [5 empty] | 11.16
CUSTO(material): | [5 empty] | 471.35
CUSTO TOTAL(unit.): | [5 empty] | 482.51
LS(%): 113,39% | [5 empty] | 12.65
BDI(%): 0% | [5 empty] | 0
ADM(%): 0% | [5 empty] | 0
TOTAL TAXA: | [5 empty] | 12.65
CUSTO TOTAL UNIT.(c/taxa): | [5 empty] | 495.16
QUANTIDADE: | [5 empty] | 4.68
CUSTO TOTAL(c/taxa): | [5 empty] | 2317.34
09 | SERVIÇOS AUXILIARES, COMPLEMENTARES E DIVERSOS
09.01 | DIVERSOS
UFPE23.13 | ENSAIO DE RESISTÊNCIA A COMPRESSÃO SIMPLES - CONCRETO | SER.CG | UN
88249U | AUXILIAR DE LABORATÓRIO COM ENCARGOS COMPLEMENTARES | SER.CG | H | 3.6 | 19.88 | 71.56
88321U | TÉCNICO DE LABORATÓRIO COM ENCARGOS COMPLEMENTARES | SER.CG | H | 1.8 | 24.95 | 44.91
CUSTO(mão-de-obra): | [5 empty] | 51.63
CUSTO(material): | [5 empty] | 6.36
CUSTO TOTAL(unit.): | [5 empty] | 57.99
LS(%): 113,39% | [5 empty] | 58.48
BDI(%): 0% | [5 empty] | 0
ADM(%): 0% | [5 empty] | 0
TOTAL TAXA: | [5 empty] | 58.48
CUSTO TOTAL UNIT.(c/taxa): | [5 empty] | 116.47
QUANTIDADE: | [5 empty] | 12
CUSTO TOTAL(c/taxa): | [5 empty] | 1397.64
UFPE23.14 | DESMOBILIZAÇÃO | SER.CG | UN
88316U | SERVENTE COM ENCARGOS COMPLEMENTARES | SER.CG | H | 16 | 16.42 | 262.72
92138U | CAMINHONETE COM MOTOR A DIESEL, POTÊNCIA 180 CV, CABINE DUPLA, 4X4 - CHP DIURNO. AF_11/2015 | SER.CG | CHP | 8 | 78.8 | 630.4
CUSTO(mão-de-obra): | [5 empty] | 185.02
CUSTO(material): | [5 empty] | 498.5
CUSTO TOTAL(unit.): | [5 empty] | 683.52
LS(%): 113,39% | [5 empty] | 209.6
BDI(%): 0% | [5 empty] | 0
ADM(%): 0% | [5 empty] | 0
TOTAL TAXA: | [5 empty] | 209.6
CUSTO TOTAL UNIT.(c/taxa): | [5 empty] | 893.12
QUANTIDADE: | [5 empty] | 1
CUSTO TOTAL(c/taxa): | [5 empty] | 893.12
UFPE23.15 | DESMOBILIZAÇÃO DE CONTAINER | SER.CG | UN
5824U | CAMINHÃO TOCO, PBT 16.000 KG, CARGA ÚTIL MÁX. 10.685 KG, DIST. ENTRE EIXOS 4,8 M, POTÊNCIA 189 CV, INCLUSIVE CARROCERIA FIXA ABERTA DE MADEIRA P/ TRANSPORTE GERAL DE CARGA SECA, DIMEN. APROX. 2,5 X 7,00 X 0,50 M - CHP DIURNO. AF_06/2014 | SER.CG | CHP | 8 | 142.59 | 1140.72
88316U | SERVENTE COM ENCARGOS COMPLEMENTARES | SER.CG | H | 3 | 16.42 | 49.26
CUSTO(mão-de-obra): | [5 empty] | 116.02
CUSTO(material): | [5 empty] | 942.47
CUSTO TOTAL(unit.): | [5 empty] | 1058.49
LS(%): 113,39% | [5 empty] | 131.49
BDI(%): 0% | [5 empty] | 0
ADM(%): 0% | [5 empty] | 0
TOTAL TAXA: | [5 empty] | 131.49
CUSTO TOTAL UNIT.(c/taxa): | [5 empty] | 1189.98
QUANTIDADE: | [5 empty] | 3
CUSTO TOTAL(c/taxa): | [5 empty] | 3569.94
UFPE23.16 | PLACA DE INAUGURAÇÃO (0,50 X 0,60) M COM LOGO DA UFPE EM BAIXO RELEVO, GRAVADO NO AÇO AISI 304 ESCOVADO, COM 8MM DE ESPESSURA, COM LETRAS EM VAIXO RELEVO NA COR PRETA, COM ARTE FORNECIDA PELA UFPE - FORNECIMENTO E INSTALAÇÃO | SER.CG | UN
88309U | PEDREIRO COM ENCARGOS COMPLEMENTARES | SER.CG | H | 1 | 20.45 | 20.45
COT23.1 | PLACA (0,50 X 0,60) M COM LOGO DA UFPE EM BAIXO RELEVO, GRAVADO EM AÇO AISI 304 ESCOVADO, COM 8 MM DE ESPESSURA, COM LETRAS EM BAIXO RELEVO, NA COR PRETA (ARTE FORNECIDA PELA UFPE) | MAT. | UN | 1 | 1648.62 | 1648.62
COT23.2 | PARAFUSO COM BUCHA DE NYLON COM ESPAÇADOR 10 MM E TAMPA DE ACABAMENTO CROMADA | MAT. | UN | 4 | 10.39 | 41.56
CUSTO(mão-de-obra): | [5 empty] | 7.41
CUSTO(material): | [5 empty] | 1694.83
CUSTO TOTAL(unit.): | [5 empty] | 1702.24
LS(%): 113,39% | [5 empty] | 8.39
BDI(%): 0% | [5 empty] | 0
ADM(%): 0% | [5 empty] | 0
TOTAL TAXA: | [5 empty] | 8.39
CUSTO TOTAL UNIT.(c/taxa): | [5 empty] | 1710.63
QUANTIDADE: | [5 empty] | 1
CUSTO TOTAL(c/taxa): | [5 empty] | 1710.63
09.02 | DEMOLIÇÃO DO CANTEIRO DE OBRAS
100201U | TRANSPORTE HORIZONTAL COM CARRINHO DE MÃO, DE SACOS DE 50 KG (UNIDADE: KGXKM). AF_07/2019 | SER.CG | kgxkm
88316U | SERVENTE COM ENCARGOS COMPLEMENTARES | SER.CG | H | 0.0373 | 16.42 | 0.61
CUSTO(mão-de-obra): | [5 empty] | 0.2
CUSTO(material): | [5 empty] | 0.17
CUSTO TOTAL(unit.): | [5 empty] | 0.37
LS(%): 113,39% | [5 empty] | 0.24
BDI(%): 0% | [5 empty] | 0
ADM(%): 0% | [5 empty] | 0
TOTAL TAXA: | [5 empty] | 0.24
CUSTO TOTAL UNIT.(c/taxa): | [5 empty] | 0.61
QUANTIDADE: | [5 empty] | 15.41
CUSTO TOTAL(c/taxa): | [5 empty] | 9.4
97637U | REMOÇÃO DE TAPUME/ CHAPAS METÁLICAS E DE MADEIRA, DE FORMA MANUAL, SEM REAPROVEITAMENTO. AF_12/2017 | SER.CG | M2
88278U | MONTADOR DE ESTRUTURA METÁLICA COM ENCARGOS COMPLEMENTARES | SER.CG | H | 0.0408 | 28.27 | 1.15
88316U | SERVENTE COM ENCARGOS COMPLEMENTARES | SER.CG | H | 0.0801 | 16.42 | 1.31
CUSTO(mão-de-obra): | [5 empty] | 0.9
CUSTO(material): | [5 empty] | 0.52
CUSTO TOTAL(unit.): | [5 empty] | 1.42
LS(%): 113,39% | [5 empty] | 1.04
BDI(%): 0% | [5 empty] | 0
ADM(%): 0% | [5 empty] | 0
TOTAL TAXA: | [5 empty] | 1.04
CUSTO TOTAL UNIT.(c/taxa): | [5 empty] | 2.46
QUANTIDADE: | [5 empty] | 78.75
CUSTO TOTAL(c/taxa): | [5 empty] | 193.72
97914U | TRANSPORTE COM CAMINHÃO BASCULANTE DE 6 M3, EM VIA URBANA PAVIMENTADA, DMT ATÉ 30 KM (UNIDADE: M3XKM). AF_01/2018 | SER.CG | M3XKM
67826U | CAMINHÃO BASCULANTE 6 M3 TOCO, PESO BRUTO TOTAL 16.000 KG, CARGA ÚTIL MÁXIMA 11.130 KG, DISTÂNCIA ENTRE EIXOS 5,36 M, POTÊNCIA 185 CV, INCLUSIVE CAÇAMBA METÁLICA - CHP DIURNO. AF_06/2014 | SER.CG | CHP | 0.0139 | 134.31 | 1.86
67827U | CAMINHÃO BASCULANTE 6 M3 TOCO, PESO BRUTO TOTAL 16.000 KG, CARGA ÚTIL MÁXIMA 11.130 KG, DISTÂNCIA ENTRE EIXOS 5,36 M, POTÊNCIA 185 CV, INCLUSIVE CAÇAMBA METÁLICA - CHI DIURNO. AF_06/2014 | SER.CG | CHI | 0.006 | 48.81 | 0.29
CUSTO(mão-de-obra): | [5 empty] | 0.23
CUSTO(material): | [5 empty] | 1.66
CUSTO TOTAL(unit.): | [5 empty] | 1.89
LS(%): 113,39% | [5 empty] | 0.26
BDI(%): 0% | [5 empty] | 0
ADM(%): 0% | [5 empty] | 0
TOTAL TAXA: | [5 empty] | 0.26
CUSTO TOTAL UNIT.(c/taxa): | [5 empty] | 2.15
QUANTIDADE: | [5 empty] | 8.9
CUSTO TOTAL(c/taxa): | [5 empty] | 19.13
COT1.3 | DESTINAÇÃO FINAL DE RESÍDUOS DA CONSTRUÇÃO CIVIL EM USINA DE RECICLAGEM LICENCIADA (CTR) - ENTULHO | MAT. | T
COT1.3 | DESTINAÇÃO FINAL DE RESÍDUOS DA CONSTRUÇÃO CIVIL EM USINA DE RECICLAGEM LICENCIADA (CTR) - ENTULHO | MAT. | T
CUSTO(mão-de-obra): | [5 empty] | 0
CUSTO(material): | [5 empty] | 25
CUSTO TOTAL(unit.): | [5 empty] | 25
LS(%): 113,39% | [5 empty] | 0
BDI(%): 0% | [5 empty] | 0
ADM(%): 0% | [5 empty] | 0
TOTAL TAXA: | [5 empty] | 0
CUSTO TOTAL UNIT.(c/taxa): | [5 empty] | 25
QUANTIDADE: | [5 empty] | 0.51
CUSTO TOTAL(c/taxa): | [5 empty] | 12.75
UFPE22.1 | CARGA MANUAL DE ENTULHO EM CAMINHAO BASCULANTE 6 M3 | SER.CG | M3
5961U | CAMINHÃO BASCULANTE 6 M3, PESO BRUTO TOTAL 16.000 KG, CARGA ÚTIL MÁXIMA 13.071 KG, DISTÂNCIA ENTRE EIXOS 4,80 M, POTÊNCIA 230 CV INCLUSIVE CAÇAMBA METÁLICA - CHI DIURNO. AF_06/2014 | SER.CG | CHI | 0.24 | 49.76 | 11.94
88316U | SERVENTE COM ENCARGOS COMPLEMENTARES | SER.CG | H | 0.72 | 16.42 | 11.82
CUSTO(mão-de-obra): | [5 empty] | 6.82
CUSTO(material): | [5 empty] | 9.2
CUSTO TOTAL(unit.): | [5 empty] | 16.02
LS(%): 113,39% | [5 empty] | 7.74
BDI(%): 0% | [5 empty] | 0
ADM(%): 0% | [5 empty] | 0
TOTAL TAXA: | [5 empty] | 7.74
CUSTO TOTAL UNIT.(c/taxa): | [5 empty] | 23.76
QUANTIDADE: | [5 empty] | 0.45
CUSTO TOTAL(c/taxa): | [5 empty] | 10.69
UFPE23.10 | DEMOLIÇÃO DE REFEITÓRIO EM CHAPA DE MADEIRA COMPENSADA | SER.CG | M2
88262U | CARPINTEIRO DE FORMAS COM ENCARGOS COMPLEMENTARES | SER.CG | H | 0.15 | 20.24 | 3.03
88316U | SERVENTE COM ENCARGOS COMPLEMENTARES | SER.CG | H | 0.15 | 16.42 | 2.46
CUSTO(mão-de-obra): | [5 empty] | 1.93
CUSTO(material): | [5 empty] | 1.36
CUSTO TOTAL(unit.): | [5 empty] | 3.29
LS(%): 113,39% | [5 empty] | 2.2
BDI(%): 0% | [5 empty] | 0
ADM(%): 0% | [5 empty] | 0
TOTAL TAXA: | [5 empty] | 2.2
CUSTO TOTAL UNIT.(c/taxa): | [5 empty] | 5.49
QUANTIDADE: | [5 empty] | 25
CUSTO TOTAL(c/taxa): | [5 empty] | 137.25
UFPE23.11 | DESATIVAÇÃO DE TANQUE SÉPTICO | SER.CG | UN
94319U | ATERRO MANUAL DE VALAS COM SOLO ARGILO-ARENOSO E COMPACTAÇÃO MECANIZADA. AF_05/2016 | SER.CG | M3 | 8 | 43.38 | 347.04
97628U | DEMOLIÇÃO DE BANCADA EM CONCRETO, DE FORMA MANUAL, SEM REAPROVEITAMENTO. AF_12/2017 | SER.CG | M3 | 0.31 | 211.36 | 65.52
CUSTO(mão-de-obra): | [5 empty] | 107.8
CUSTO(material): | [5 empty] | 182.67
CUSTO TOTAL(unit.): | [5 empty] | 290.47
LS(%): 113,39% | [5 empty] | 122.09
BDI(%): 0% | [5 empty] | 0
ADM(%): 0% | [5 empty] | 0
TOTAL TAXA: | [5 empty] | 122.09
CUSTO TOTAL UNIT.(c/taxa): | [5 empty] | 412.56
QUANTIDADE: | [5 empty] | 1
CUSTO TOTAL(c/taxa): | [5 empty] | 412.56
UFPE23.12 | DESATIVAÇÃO DE FILTRO ANAERÓBIO | SER.CG | UN
94319U | ATERRO MANUAL DE VALAS COM SOLO ARGILO-ARENOSO E COMPACTAÇÃO MECANIZADA. AF_05/2016 | SER.CG | M3 | 7 | 43.38 | 303.66
97628U | DEMOLIÇÃO DE BANCADA EM CONCRETO, DE FORMA MANUAL, SEM REAPROVEITAMENTO. AF_12/2017 | SER.CG | M3 | 0.63 | 211.36 | 133.15
CUSTO(mão-de-obra): | [5 empty] | 120.26
CUSTO(material): | [5 empty] | 180.38
CUSTO TOTAL(unit.): | [5 empty] | 300.64
LS(%): 113,39% | [5 empty] | 136.17
BDI(%): 0% | [5 empty] | 0
ADM(%): 0% | [5 empty] | 0
TOTAL TAXA: | [5 empty] | 136.17
CUSTO TOTAL UNIT.(c/taxa): | [5 empty] | 436.81
QUANTIDADE: | [5 empty] | 1
CUSTO TOTAL(c/taxa): | [5 empty] | 436.81
SUCOMPOSIÇÕES
SCUFPE0.1 | VIGIA NOTURNO COM ENCARGOS COMPLEMENTARES (2 PROFISSIONAIS) EM REGIME 12/36 HORAS | SER.CG | MÊS
40861 | TRANSPORTE - MENSALISTA (COLETADO CAIXA) | MAT. | MÊS | 2 | 93.28 | 186.56
40862 | ALIMENTACAO - MENSALISTA (COLETADO CAIXA) | MAT. | MÊS | 2 | 389.75 | 779.5
40863 | EXAMES - MENSALISTA (COLETADO CAIXA) | MAT. | MÊS | 2 | 103.7 | 207.4
40864 | SEGURO - MENSALISTA (COLETADO CAIXA) | MAT. | MÊS | 2 | 0.01 | 0.02
43479 | FERRAMENTAS - FAMILIA SERVENTE - MENSALISTA (ENCARGOS COMPLEMENTARES - COLETADO CAIXA) | MAT. | MÊS | 2 | 76.97 | 153.94
43503 | EPI - FAMILIA SERVENTE - MENSALISTA (ENCARGOS COMPLEMENTARES - COLETADO CAIXA) | MAT. | MÊS | 2 | 191.25 | 382.5
COT 0.1 | VIGIA NOTURNO (VALOR COM 20% ADICIONAL SINDUSCON/PE) | M.O. | MÊS | 2 | 2461.18 | 4922.36
SCUFPE0.2 | CURSO DE CAPACITAÇÃO PARA VIGIA NOTURNO (ENCARGOS COMPLEMENTARES) - MENSALISTA | SER.CG | MÊS | 2 | 6.89 | 13.78
CUSTO(mão-de-obra): | [5 empty] | 2907.71
CUSTO(material): | [5 empty] | 1709.91
CUSTO TOTAL(unit.): | [5 empty] | 4617.62
LS(%): 69,76% | [5 empty] | 2028.44
BDI(%): 0% | [5 empty] | 0
ADM(%): 0% | [5 empty] | 0
TOTAL TAXA: | [5 empty] | 2028.44
CUSTO TOTAL UNIT.(c/taxa): | [5 empty] | 6646.06
SCUFPE0.2 | CURSO DE CAPACITAÇÃO PARA VIGIA NOTURNO (ENCARGOS COMPLEMENTARES) - MENSALISTA | SER.CG | MÊS
COT 0.1 | VIGIA NOTURNO (VALOR COM 20% ADICIONAL SINDUSCON/PE) | M.O. | MÊS | 0.0028 | 2461.18 | 6.89
CUSTO(mão-de-obra): | [5 empty] | 4.05
CUSTO(material): | [5 empty] | 0
CUSTO TOTAL(unit.): | [5 empty] | 4.05
LS(%): 69,76% | [5 empty] | 2.84
BDI(%): 0% | [5 empty] | 0
ADM(%): 0% | [5 empty] | 0
TOTAL TAXA: | [5 empty] | 2.84
CUSTO TOTAL UNIT.(c/taxa): | [5 empty] | 6.89
SCUFPE0.3 | VIGIA DIURNO (FINAIS DE SEMANA), INCLUSIVE HORA EXTRA ESPECIAL - SÁBADO 70% E DOMINGO 100% - DE ACORDO COM A CCT | SER.CG | MÊS
100288U | CURSO DE CAPACITAÇÃO PARA VIGIA DIURNO (ENCARGOS COMPLEMENTARES) - HORISTA | SER.CG | H | 96 | 0.04 | 3.84
34345 | VIGIA DIURNO | M.O. | H | 177.6 | 12.2 | 2166.72
37370 | ALIMENTACAO - HORISTA (COLETADO CAIXA) | MAT. | H | 96 | 2.07 | 198.72
37371 | TRANSPORTE - HORISTA (COLETADO CAIXA) | MAT. | H | 96 | 0.49 | 47.04
37372 | EXAMES - HORISTA (COLETADO CAIXA) | MAT. | H | 96 | 0.55 | 52.8
37373 | SEGURO - HORISTA (COLETADO CAIXA) | MAT. | H | 96 | 0.01 | 0.96
43467 | FERRAMENTAS - FAMILIA SERVENTE - HORISTA (ENCARGOS COMPLEMENTARES - COLETADO CAIXA) | MAT. | H | 96 | 0.41 | 39.36
43491 | EPI - FAMILIA SERVENTE - HORISTA (ENCARGOS COMPLEMENTARES - COLETADO CAIXA) | MAT. | H | 96 | 1.01 | 96.96
CUSTO(mão-de-obra): | [5 empty] | 1017.84
CUSTO(material): | [5 empty] | 435.79
CUSTO TOTAL(unit.): | [5 empty] | 1453.63
LS(%): 69,76% | [5 empty] | 1152.77
BDI(%): 0% | [5 empty] | 0
ADM(%): 0% | [5 empty] | 0
TOTAL TAXA: | [5 empty] | 1152.77
CUSTO TOTAL UNIT.(c/taxa): | [5 empty] | 2606.4
SCUFPE0.4 | AJUDANTE DE APOIO (LIMPEZA GERAL DA OBRA) | SER.CG | MES
101452U | SERVENTE DE OBRAS COM ENCARGOS COMPLEMENTARES | SER.CG | MÊS | 1 | 2929.1 | 2929.1
CUSTO(mão-de-obra): | [5 empty] | 1221.81
CUSTO(material): | [5 empty] | 854.96
CUSTO TOTAL(unit.): | [5 empty] | 2076.77
LS(%): 69,76% | [5 empty] | 852.33
BDI(%): 0% | [5 empty] | 0
ADM(%): 0% | [5 empty] | 0
TOTAL TAXA: | [5 empty] | 852.33
CUSTO TOTAL UNIT.(c/taxa): | [5 empty] | 2929.1
SCUFPE0.5 | ENGENHEIRO MECÂNICO COM ENCARGOS COMPLEMENTARES | SER.CG | MÊS
101318U | CURSO DE CAPACITAÇÃO PARA ENGENHEIRO ELETRICISTA (ENCARGOS COMPLEMENTARES) - MENSALISTA | SER.CG | MÊS | 1 | 328.34 | 328.34
40863 | EXAMES - MENSALISTA (COLETADO CAIXA) | MAT. | MÊS | 1 | 103.7 | 103.7
40864 | SEGURO - MENSALISTA (COLETADO CAIXA) | MAT. | MÊS | 1 | 0.01 | 0.01
40939 | ENGENHEIRO ELETRICISTA (MENSALISTA) | M.O. | MÊS | 1 | 17558.65 | 17558.65
43474 | FERRAMENTAS - FAMILIA ENGENHEIRO CIVIL - MENSALISTA (ENCARGOS COMPLEMENTARES - COLETADO CAIXA) | MAT. | MÊS | 1 | 1.6 | 1.6
43498 | EPI - FAMILIA ENGENHEIRO CIVIL - MENSALISTA (ENCARGOS COMPLEMENTARES - COLETADO CAIXA) | MAT. | MÊS | 1 | 103.22 | 103.22
CUSTO(mão-de-obra): | [5 empty] | 10536.63
CUSTO(material): | [5 empty] | 208.53
CUSTO TOTAL(unit.): | [5 empty] | 10745.16
LS(%): 69,76% | [5 empty] | 7350.36
BDI(%): 0% | [5 empty] | 0
ADM(%): 0% | [5 empty] | 0
TOTAL TAXA: | [5 empty] | 7350.36
CUSTO TOTAL UNIT.(c/taxa): | [5 empty] | 18095.52
SCUFPE10.10 | BANDEIRA DE DIMENSÕES 0,90 X 0,47 M PARA PORTA DE MADEIRA | SER.CG | UN
3993 | TABUA DE MADEIRA APARELHADA *2,5 X 15* CM, MACARANDUBA, ANGELIM OU EQUIVALENTE DA REGIAO | MAT. | M2 | 0.423 | 10.27 | 4.34
7568 | BUCHA DE NYLON SEM ABA S10, COM PARAFUSO DE 6,10 X 65 MM EM ACO ZINCADO COM ROSCA SOBERBA, CABECA CHATA E FENDA PHILLIPS | MAT. | UN | 2.2 | 1.16 | 2.55
7583 | BUCHA DE NYLON SEM ABA S8, COM PARAFUSO DE 4,80 X 50 MM EM ACO ZINCADO COM ROSCA SOBERBA, CABECA CHATA E FENDA PHILLIPS | MAT. | UN | 4.4 | 0.79 | 3.47
88261U | CARPINTEIRO DE ESQUADRIA COM ENCARGOS COMPLEMENTARES | SER.CG | H | 0.645 | 19.31 | 12.45
88316U | SERVENTE COM ENCARGOS COMPLEMENTARES | SER.CG | H | 0.323 | 16.42 | 5.3
CUSTO(mão-de-obra): | [5 empty] | 6.26
CUSTO(material): | [5 empty] | 14.75
CUSTO TOTAL(unit.): | [5 empty] | 21.01
LS(%): 113,39% | [5 empty] | 7.1
BDI(%): 0% | [5 empty] | 0
ADM(%): 0% | [5 empty] | 0
TOTAL TAXA: | [5 empty] | 7.1
CUSTO TOTAL UNIT.(c/taxa): | [5 empty] | 28.11
SCUFPE10.11 | VIDRO TEMPERADO LISO FUMÊ, ESPESSURA 10 MM, INCLUSIVE FERRAGENS - FORNECIMENTO E INSTALAÇÃO | SER.CG | M2
COT10.3 | VIDRO TEMPERADO LISO, FUMÊ, ESPESSURA 10 MM, INCLUINDO FERRAGENS | MAT. | M2 | 1 | 423.42 | 423.42
CUSTO(mão-de-obra): | [5 empty] | 0
CUSTO(material): | [5 empty] | 423.42
CUSTO TOTAL(unit.): | [5 empty] | 423.42
LS(%): 113,39% | [5 empty] | 0
BDI(%): 0% | [5 empty] | 0
ADM(%): 0% | [5 empty] | 0
TOTAL TAXA: | [5 empty] | 0
CUSTO TOTAL UNIT.(c/taxa): | [5 empty] | 423.42
SCUFPE10.12 | MOLA HIDRÁULICA DE PISO PARA PORTA DE VIDRO TEMPERADO, REF. BTS 75V, FABRICANTE DORMA OU SIMILAR - FORNECIMENTO E INSTALAÇÃO | SER.CG | UN
88316U | SERVENTE COM ENCARGOS COMPLEMENTARES | SER.CG | H | 0.3 | 16.42 | 4.92
88325U | VIDRACEIRO COM ENCARGOS COMPLEMENTARES | SER.CG | H | 0.75 | 16.63 | 12.47
COT10.4 | MOLA HIDRÁULICA DE PISO REF. BTS 75V, FABRICANTE DORMA OU SIMILAR | MAT. | UN | 1 | 659 | 659
CUSTO(mão-de-obra): | [5 empty] | 5.88
CUSTO(material): | [5 empty] | 663.84
CUSTO TOTAL(unit.): | [5 empty] | 669.72
LS(%): 113,39% | [5 empty] | 6.67
BDI(%): 0% | [5 empty] | 0
ADM(%): 0% | [5 empty] | 0
TOTAL TAXA: | [5 empty] | 6.67
CUSTO TOTAL UNIT.(c/taxa): | [5 empty] | 676.39
SCUFPE10.2 | FECHADURA DE EMBUTIR COM CILINDRO, EXTERNA, COMPLETA, REF. 521, ACABAMENTO CROMADO ACETINADO (CRA), LINHA RESIDENCE, FABRICANTE LA FONTE OU EQUIVALENTE TÉCNICO, INCLUSO EXECUÇÃO DE FURO - FORNECIMENTO E INSTALAÇÃO. | SER.CG | UN
88261U | CARPINTEIRO DE ESQUADRIA COM ENCARGOS COMPLEMENTARES | SER.CG | H | 1.002 | 19.31 | 19.34
88316U | SERVENTE COM ENCARGOS COMPLEMENTARES | SER.CG | H | 0.501 | 16.42 | 8.22
COTSC10.1 | CONJUNTO DE FECHADURA EXTERNA REF. 521, ACABAMENTO CROMADO ACETINADO (CRA), LINHA RESIDENCE, FABRICANTE LA FONTE OU EQUIVALENTE TÉCNICO | MAT. | CJ | 1 | 219.9 | 219.9
CUSTO(mão-de-obra): | [5 empty] | 9.72
CUSTO(material): | [5 empty] | 226.73
CUSTO TOTAL(unit.): | [5 empty] | 236.45
LS(%): 113,39% | [5 empty] | 11.01
BDI(%): 0% | [5 empty] | 0
ADM(%): 0% | [5 empty] | 0
TOTAL TAXA: | [5 empty] | 11.01
CUSTO TOTAL UNIT.(c/taxa): | [5 empty] | 247.46
SCUFPE10.4 | BARRA DE APOIO HORIZONTAL RETA DIMENSÃO 40 CM EM AÇO INOX POLIDO REF. 2310.I.040.POL LINHA CONFORTO FABRICANTE DECA OU EQUIVALENTE TÉCNICO - FORNECIMENTO E INSTALAÇÃO | SER.CG | UN
88309U | PEDREIRO COM ENCARGOS COMPLEMENTARES | SER.CG | H | 0.3 | 20.45 | 6.13
COTSC10.3 | BARRA DE APOIO HORIZONTAL RETA DIMENSÃO 40 CM EM AÇO INOX POLIDO REF. 2310.I.040.POL LINHA CONFORTO FABRICANTE DECA OU EQUIVALENTE TÉCNICO | MAT. | UN | 1 | 475.9 | 475.9
CUSTO(mão-de-obra): | [5 empty] | 2.22
CUSTO(material): | [5 empty] | 477.29
CUSTO TOTAL(unit.): | [5 empty] | 479.51
LS(%): 113,39% | [5 empty] | 2.52
BDI(%): 0% | [5 empty] | 0
ADM(%): 0% | [5 empty] | 0
TOTAL TAXA: | [5 empty] | 2.52
CUSTO TOTAL UNIT.(c/taxa): | [5 empty] | 482.03
SCUFPE10.5 | CHAPA DE AÇO INOXIDÁVEL ESPESSURA 0,8 MM - FORNECIMENTO E INSTALAÇÃO | SER.CG | M2
88261U | CARPINTEIRO DE ESQUADRIA COM ENCARGOS COMPLEMENTARES | SER.CG | H | 1 | 19.31 | 19.31
88316U | SERVENTE COM ENCARGOS COMPLEMENTARES | SER.CG | H | 1 | 16.42 | 16.42
COTSC10.4 | CHAPA DE AÇO INOXIDÁVEL Nº 22 (ESPESSURA 0,8 MM) | MAT. | M2 | 1 | 231.9 | 231.9
CUSTO(mão-de-obra): | [5 empty] | 12.49
CUSTO(material): | [5 empty] | 240.99
CUSTO TOTAL(unit.): | [5 empty] | 253.48
LS(%): 113,39% | [5 empty] | 14.15
BDI(%): 0% | [5 empty] | 0
ADM(%): 0% | [5 empty] | 0
TOTAL TAXA: | [5 empty] | 14.15
CUSTO TOTAL UNIT.(c/taxa): | [5 empty] | 267.63
SCUFPE10.6 | BANDEIRA DE DIMENSÕES 1,80 X 0,60 M PARA PORTA DE MADEIRA | SER.CG | UN
3993 | TABUA DE MADEIRA APARELHADA *2,5 X 15* CM, MACARANDUBA, ANGELIM OU EQUIVALENTE DA REGIAO | MAT. | M2 | 1.08 | 10.27 | 11.09
7568 | BUCHA DE NYLON SEM ABA S10, COM PARAFUSO DE 6,10 X 65 MM EM ACO ZINCADO COM ROSCA SOBERBA, CABECA CHATA E FENDA PHILLIPS | MAT. | UN | 2.2 | 1.16 | 2.55
7583 | BUCHA DE NYLON SEM ABA S8, COM PARAFUSO DE 4,80 X 50 MM EM ACO ZINCADO COM ROSCA SOBERBA, CABECA CHATA E FENDA PHILLIPS | MAT. | UN | 4.4 | 0.79 | 3.47
88261U | CARPINTEIRO DE ESQUADRIA COM ENCARGOS COMPLEMENTARES | SER.CG | H | 0.645 | 19.31 | 12.45
88316U | SERVENTE COM ENCARGOS COMPLEMENTARES | SER.CG | H | 0.323 | 16.42 | 5.3
CUSTO(mão-de-obra): | [5 empty] | 6.26
CUSTO(material): | [5 empty] | 21.5
CUSTO TOTAL(unit.): | [5 empty] | 27.76
LS(%): 113,39% | [5 empty] | 7.1
BDI(%): 0% | [5 empty] | 0
ADM(%): 0% | [5 empty] | 0
TOTAL TAXA: | [5 empty] | 7.1
CUSTO TOTAL UNIT.(c/taxa): | [5 empty] | 34.86
SCUFPE10.7 | BANDEIRA FIXA EM MADEIRA COM VIDRO TRANSPARENTE 5 MM - FORNECIMENTO E INSTALAÇÃO | SER.CG | M2
100676U | BATENTE PARA PORTA COM BANDEIRA, FIXAÇÃO COM PARAFUSO E BUCHA. AF_12/2019 | SER.CG | UN | 1 | 137.63 | 137.63
84957U | VIDRO LISO COMUM TRANSPARENTE, ESPESSURA 5MM | SER.CG | M2 | 1 | 179.47 | 179.47
CUSTO(mão-de-obra): | [5 empty] | 27.85
CUSTO(material): | [5 empty] | 257.68
CUSTO TOTAL(unit.): | [5 empty] | 285.53
LS(%): 113,39% | [5 empty] | 31.57
BDI(%): 0% | [5 empty] | 0
ADM(%): 0% | [5 empty] | 0
TOTAL TAXA: | [5 empty] | 31.57
CUSTO TOTAL UNIT.(c/taxa): | [5 empty] | 317.1
SCUFPE10.8 | BANDEIRA DE DIMENSÕES 0,90 X 0,60 M PARA PORTA DE MADEIRA | SER.CG | UN
3993 | TABUA DE MADEIRA APARELHADA *2,5 X 15* CM, MACARANDUBA, ANGELIM OU EQUIVALENTE DA REGIAO | MAT. | M2 | 0.54 | 10.27 | 5.54
7568 | BUCHA DE NYLON SEM ABA S10, COM PARAFUSO DE 6,10 X 65 MM EM ACO ZINCADO COM ROSCA SOBERBA, CABECA CHATA E FENDA PHILLIPS | MAT. | UN | 2.2 | 1.16 | 2.55
7583 | BUCHA DE NYLON SEM ABA S8, COM PARAFUSO DE 4,80 X 50 MM EM ACO ZINCADO COM ROSCA SOBERBA, CABECA CHATA E FENDA PHILLIPS | MAT. | UN | 4.4 | 0.79 | 3.47
88261U | CARPINTEIRO DE ESQUADRIA COM ENCARGOS COMPLEMENTARES | SER.CG | H | 0.645 | 19.31 | 12.45
88316U | SERVENTE COM ENCARGOS COMPLEMENTARES | SER.CG | H | 0.323 | 16.42 | 5.3
CUSTO(mão-de-obra): | [5 empty] | 6.26
CUSTO(material): | [5 empty] | 15.95
CUSTO TOTAL(unit.): | [5 empty] | 22.21
LS(%): 113,39% | [5 empty] | 7.1
BDI(%): 0% | [5 empty] | 0
ADM(%): 0% | [5 empty] | 0
TOTAL TAXA: | [5 empty] | 7.1
CUSTO TOTAL UNIT.(c/taxa): | [5 empty] | 29.31
SCUFPE10.9 | BANDEIRA DE DIMENSÕES 0,90 X 0,25 M PARA PORTA DE MADEIRA | SER.CG | UN
3993 | TABUA DE MADEIRA APARELHADA *2,5 X 15* CM, MACARANDUBA, ANGELIM OU EQUIVALENTE DA REGIAO | MAT. | M2 | 0.225 | 10.27 | 2.31
7568 | BUCHA DE NYLON SEM ABA S10, COM PARAFUSO DE 6,10 X 65 MM EM ACO ZINCADO COM ROSCA SOBERBA, CABECA CHATA E FENDA PHILLIPS | MAT. | UN | 2.2 | 1.16 | 2.55
7583 | BUCHA DE NYLON SEM ABA S8, COM PARAFUSO DE 4,80 X 50 MM EM ACO ZINCADO COM ROSCA SOBERBA, CABECA CHATA E FENDA PHILLIPS | MAT. | UN | 4.4 | 0.79 | 3.47
88261U | CARPINTEIRO DE ESQUADRIA COM ENCARGOS COMPLEMENTARES | SER.CG | H | 0.645 | 19.31 | 12.45
88316U | SERVENTE COM ENCARGOS COMPLEMENTARES | SER.CG | H | 0.323 | 16.42 | 5.3
CUSTO(mão-de-obra): | [5 empty] | 6.26
CUSTO(material): | [5 empty] | 12.72
CUSTO TOTAL(unit.): | [5 empty] | 18.98
LS(%): 113,39% | [5 empty] | 7.1
BDI(%): 0% | [5 empty] | 0
ADM(%): 0% | [5 empty] | 0
TOTAL TAXA: | [5 empty] | 7.1
CUSTO TOTAL UNIT.(c/taxa): | [5 empty] | 26.08
SCUFPE11.1 | BACIA SANITÁRIA PARA CAIXA ACOPLADA NA COR BRANCO REF. P115.17 LINHA IZY CONFORTO, FABRICANTE DECA OU EQUIVALENTE TÉCNICO, COM CAIXA ACOPLADA NA COR BRANCO REF. CDC.00F.17 LINHA IZY, FABRICANTE DECA OU EQUIVALENTE TÉCNICO | SER.CG | UN
37329 | REJUNTE EPOXI BRANCO | MAT. | KG | 0.0881 | 92.75 | 8.17
4384 | PARAFUSO NIQUELADO COM ACABAMENTO CROMADO PARA FIXAR PECA SANITARIA, INCLUI PORCA CEGA, ARRUELA E BUCHA DE NYLON TAMANHO S-10 | MAT. | UN | 2 | 16.52 | 33.04
6138 | VEDACAO PVC, 100 MM, PARA SAIDA VASO SANITARIO | MAT. | UN | 1 | 2.64 | 2.64
88267U | ENCANADOR OU BOMBEIRO HIDRÁULICO COM ENCARGOS COMPLEMENTARES | SER.CG | H | 0.7791 | 19.96 | 15.55
88316U | SERVENTE COM ENCARGOS COMPLEMENTARES | SER.CG | H | 0.4384 | 16.42 | 7.19
COTSC11.1 | BACIA SANITÁRIA PARA CAIXA ACOPLADA NA COR BRANCO REF. P115.17 LINHA IZY CONFORTO, FABRICANTE DECA OU EQUIVALENTE TÉCNICO | MAT. | UN | 1 | 357.72 | 357.72
COTSC11.2 | CAIXA ACOPLADA NA COR BRANCO REF. CDC.00F.17 LINHA IZY CONFORTO, FABRICANTE DECA OU EQUIVALENTE TÉCNICO | MAT. | UN | 1 | 339.99 | 339.99
COTSC11.3 | ANEL DE VEDAÇÃO PARA BACIA, REF. AV.90.01, LINHA DECANEL, FABRICANTE DECA OU EQUIVALENTE TÉCNICO | MAT. | UN | 1 | 18.23 | 18.23
CUSTO(mão-de-obra): | [5 empty] | 8.2
CUSTO(material): | [5 empty] | 765.04
CUSTO TOTAL(unit.): | [5 empty] | 773.24
LS(%): 113,39% | [5 empty] | 9.29
BDI(%): 0% | [5 empty] | 0
ADM(%): 0% | [5 empty] | 0
TOTAL TAXA: | [5 empty] | 9.29
CUSTO TOTAL UNIT.(c/taxa): | [5 empty] | 782.53
SCUFPE11.2 | LAVATÓRIO EM LOUÇA NA COR BRANCO REF. L.15.17 LINHA IZY, FABRICANTE DECA OU EQUIVALENTE TÉCNICO - FORNECIMENTO E INSTALAÇÃO | SER.CG | UN
37329 | REJUNTE EPOXI BRANCO | MAT. | KG | 0.0304 | 92.75 | 2.81
4351 | PARAFUSO NIQUELADO 3 1/2" COM ACABAMENTO CROMADO PARA FIXAR PECA SANITARIA, INCLUI PORCA CEGA, ARRUELA E BUCHA DE NYLON TAMANHO S-8 | MAT. | UN | 2 | 12.24 | 24.48
88267U | ENCANADOR OU BOMBEIRO HIDRÁULICO COM ENCARGOS COMPLEMENTARES | SER.CG | H | 0.387 | 19.96 | 7.72
88316U | SERVENTE COM ENCARGOS COMPLEMENTARES | SER.CG | H | 0.1886 | 16.42 | 3.09
COTSC11.4 | LAVATÓRIO EM LOUÇA NA COR BRANCO REF. L.15.17 LINHA IZY, FABRICANTE DECA OU EQUIVALENTE TÉCNICO | MAT. | UN | 1 | 99.22 | 99.22
CUSTO(mão-de-obra): | [5 empty] | 3.91
CUSTO(material): | [5 empty] | 128.98
CUSTO TOTAL(unit.): | [5 empty] | 132.89
LS(%): 113,39% | [5 empty] | 4.43
BDI(%): 0% | [5 empty] | 0
ADM(%): 0% | [5 empty] | 0
TOTAL TAXA: | [5 empty] | 4.43
CUSTO TOTAL UNIT.(c/taxa): | [5 empty] | 137.32
SCUFPE11.3 | VÁLVULA DE ESCOAMENTO EM METAL CROMADO REF. 1602.C FABRICANTE DECA OU EQUIVALENTE TÉCNICO - FORNECIMENTO E INSTALAÇÃO | SER.CG | UN
3146 | FITA VEDA ROSCA EM ROLOS DE 18 MM X 10 M (L X C) | MAT. | UN | 0.048 | 3.55 | 0.17
88267U | ENCANADOR OU BOMBEIRO HIDRÁULICO COM ENCARGOS COMPLEMENTARES | SER.CG | H | 0.174 | 19.96 | 3.47
88316U | SERVENTE COM ENCARGOS COMPLEMENTARES | SER.CG | H | 0.0548 | 16.42 | 0.89
COTSC11.5 | VÁLVULA DE ESCOAMENTO EM METAL CROMADO REF. 1602.C, FABRICANTE DECA OU EQUIVALENTE TÉCNICO | MAT. | UN | 1 | 47.53 | 47.53
CUSTO(mão-de-obra): | [5 empty] | 1.58
CUSTO(material): | [5 empty] | 48.68
CUSTO TOTAL(unit.): | [5 empty] | 50.26
LS(%): 113,39% | [5 empty] | 1.8
BDI(%): 0% | [5 empty] | 0
ADM(%): 0% | [5 empty] | 0
TOTAL TAXA: | [5 empty] | 1.8
CUSTO TOTAL UNIT.(c/taxa): | [5 empty] | 52.06
SCUFPE11.4 | SIFÃO METÁLICO PARA LAVATÓRIO REF. 1680.C.100.112, FABRICANTE DECA OU EQUIVALENTE TÉCNICO - FORNECIMENTO E INSTALAÇÃO | SER.CG | UN
3146 | FITA VEDA ROSCA EM ROLOS DE 18 MM X 10 M (L X C) | MAT. | UN | 0.0332 | 3.55 | 0.11
88267U | ENCANADOR OU BOMBEIRO HIDRÁULICO COM ENCARGOS COMPLEMENTARES | SER.CG | H | 0.2734 | 19.96 | 5.45
88316U | SERVENTE COM ENCARGOS COMPLEMENTARES | SER.CG | H | 0.0862 | 16.42 | 1.41
COTSC11.6 | SIFÃO METÁLICO PARA LAVATÓRIO REF. 1680.C.100.112, FABRICANTE DECA OU EQUIVALENTE TÉCNICO | MAT. | UN | 1 | 184.99 | 184.99
CUSTO(mão-de-obra): | [5 empty] | 2.5
CUSTO(material): | [5 empty] | 186.63
CUSTO TOTAL(unit.): | [5 empty] | 189.13
LS(%): 113,39% | [5 empty] | 2.83
BDI(%): 0% | [5 empty] | 0
ADM(%): 0% | [5 empty] | 0
TOTAL TAXA: | [5 empty] | 2.83
CUSTO TOTAL UNIT.(c/taxa): | [5 empty] | 191.96
SCUFPE11.5 | BACIA SANITÁRIA PARA CAIXA ACOPLADA NA COR BRANCO REF. P111.17 LINHA IZY, FABRICANTE DECA OU EQUIVALENTE TÉCNICO, COM CAIXA ACOPLADA NA COR BRANCO REF. CDC.00F.17 LINHA IZY, FABRICANTE DECA OU EQUIVALENTE TÉCNICO | SER.CG | UN
37329 | REJUNTE EPOXI BRANCO | MAT. | KG | 0.0881 | 92.75 | 8.17
4384 | PARAFUSO NIQUELADO COM ACABAMENTO CROMADO PARA FIXAR PECA SANITARIA, INCLUI PORCA CEGA, ARRUELA E BUCHA DE NYLON TAMANHO S-10 | MAT. | UN | 2 | 16.52 | 33.04
6138 | VEDACAO PVC, 100 MM, PARA SAIDA VASO SANITARIO | MAT. | UN | 1 | 2.64 | 2.64
88267U | ENCANADOR OU BOMBEIRO HIDRÁULICO COM ENCARGOS COMPLEMENTARES | SER.CG | H | 0.7791 | 19.96 | 15.55
88316U | SERVENTE COM ENCARGOS COMPLEMENTARES | SER.CG | H | 0.4384 | 16.42 | 7.19
COTSC11.2 | CAIXA ACOPLADA NA COR BRANCO REF. CDC.00F.17 LINHA IZY CONFORTO, FABRICANTE DECA OU EQUIVALENTE TÉCNICO | MAT. | UN | 1 | 339.99 | 339.99
COTSC11.3 | ANEL DE VEDAÇÃO PARA BACIA, REF. AV.90.01, LINHA DECANEL, FABRICANTE DECA OU EQUIVALENTE TÉCNICO | MAT. | UN | 1 | 18.23 | 18.23
COTSC11.7 | BACIA SANITÁRIA PARA CAIXA ACOPLADA NA COR BRANCO REF. P111.17 LINHA IZY, FABRICANTE DECA OU EQUIVALENTE TÉCNICO | MAT. | UN | 1 | 119.99 | 119.99
CUSTO(mão-de-obra): | [5 empty] | 8.2
CUSTO(material): | [5 empty] | 527.31
CUSTO TOTAL(unit.): | [5 empty] | 535.51
LS(%): 113,39% | [5 empty] | 9.29
BDI(%): 0% | [5 empty] | 0
ADM(%): 0% | [5 empty] | 0
TOTAL TAXA: | [5 empty] | 9.29
CUSTO TOTAL UNIT.(c/taxa): | [5 empty] | 544.8
SCUFPE11.6 | CUBA DE EMBUTIR OVAL GRANDE EM LOUÇA NA COR BRANCO REF. L.37.17, FABRICANTE DECA OU EQUIVALENTE TÉCNICO - FORNECIMENTO E INSTALAÇÃO | SER.CG | UN
4823 | MASSA PLASTICA PARA MARMORE/GRANITO | MAT. | KG | 0.5271 | 38.95 | 20.53
88274U | MARMORISTA/GRANITEIRO COM ENCARGOS COMPLEMENTARES | SER.CG | H | 0.8458 | 22.22 | 18.79
88316U | SERVENTE COM ENCARGOS COMPLEMENTARES | SER.CG | H | 0.2665 | 16.42 | 4.37
COT11.14 | CUBA DE EMBUTIR OVAL GRANDE EM LOUÇA NA COR BRANCO REF. L.37.17, FABRICANTE DECA OU EQUIVALENTE TÉCNICO | MAT. | UN | 1 | 73.48 | 73.48
CUSTO(mão-de-obra): | [5 empty] | 8.44
CUSTO(material): | [5 empty] | 99.15
CUSTO TOTAL(unit.): | [5 empty] | 107.59
LS(%): 113,39% | [5 empty] | 9.58
BDI(%): 0% | [5 empty] | 0
ADM(%): 0% | [5 empty] | 0
TOTAL TAXA: | [5 empty] | 9.58
CUSTO TOTAL UNIT.(c/taxa): | [5 empty] | 117.17
SCUFPE11.7 | TESTEIRA OU ESPELHO / RESPALDO EM GRANITO CINZA ANDORINHA, COM ALTURA DE 10 CM E ESPESSURA DE 2 CM - FORNECIMENTO E INSTALAÇÃO | SER.CG | M
20231 | RODAPE OU RODABANCADA EM GRANITO, POLIDO, TIPO ANDORINHA/ QUARTZ/ CASTELO/ CORUMBA OU OUTROS EQUIVALENTES DA REGIAO, H= 10 CM, E= *2,0* CM | MAT. | M | 1.04 | 44.65 | 46.43
88309U | PEDREIRO COM ENCARGOS COMPLEMENTARES | SER.CG | H | 0.4 | 20.45 | 8.18
SCUFPE11.8 | ARGAMASSA INDUSTRIALIZADA AC-1, VOTOMASSA OU SIMILAR | SER.CG | KG | 0.45 | 0.79 | 0.35
CUSTO(mão-de-obra): | [5 empty] | 2.97
CUSTO(material): | [5 empty] | 48.61
CUSTO TOTAL(unit.): | [5 empty] | 51.58
LS(%): 113,39% | [5 empty] | 3.38
BDI(%): 0% | [5 empty] | 0
ADM(%): 0% | [5 empty] | 0
TOTAL TAXA: | [5 empty] | 3.38
CUSTO TOTAL UNIT.(c/taxa): | [5 empty] | 54.96
SCUFPE11.8 | ARGAMASSA INDUSTRIALIZADA AC-1, VOTOMASSA OU SIMILAR | SER.CG | KG
371 | ARGAMASSA INDUSTRIALIZADA MULTIUSO, PARA REVESTIMENTO INTERNO E EXTERNO E ASSENTAMENTO DE BLOCOS DIVERSOS | MAT. | KG | 0.84 | 0.81 | 0.68
88316U | SERVENTE COM ENCARGOS COMPLEMENTARES | SER.CG | H | 0.007 | 16.42 | 0.11
CUSTO(mão-de-obra): | [5 empty] | 0.03
CUSTO(material): | [5 empty] | 0.72
CUSTO TOTAL(unit.): | [5 empty] | 0.75
LS(%): 113,39% | [5 empty] | 0.04
BDI(%): 0% | [5 empty] | 0
ADM(%): 0% | [5 empty] | 0
TOTAL TAXA: | [5 empty] | 0.04
CUSTO TOTAL UNIT.(c/taxa): | [5 empty] | 0.79
SCUFPE11.9 | ACABAMENTO SUPERFICIAL DE CONCRETO COM LIXAMENTO E POLIMENTO | SER.CG | M2
3768 | LIXA EM FOLHA PARA FERRO, NUMERO 150 | MAT. | UN | 1 | 1.94 | 1.94
88316U | SERVENTE COM ENCARGOS COMPLEMENTARES | SER.CG | H | 0.6 | 16.42 | 9.85
CUSTO(mão-de-obra): | [5 empty] | 3.34
CUSTO(material): | [5 empty] | 4.66
CUSTO TOTAL(unit.): | [5 empty] | 8
LS(%): 113,39% | [5 empty] | 3.79
BDI(%): 0% | [5 empty] | 0
ADM(%): 0% | [5 empty] | 0
TOTAL TAXA: | [5 empty] | 3.79
CUSTO TOTAL UNIT.(c/taxa): | [5 empty] | 11.79
SCUFPE16.1 | RAMPA PARA REGULARIZAÇÃO DE DESNÍVEL DE 4 CM ENTRE PORTA PM3 E PISO EXTERNO, COM COMPRIMENTO DE 0,28 M E LARGURA DE 2,25 M | SER.CG | UN
UFPE5.1 | CONCRETAGEM DE RAMPAS, FCK = 25 MPA, COM USO DE BOMBA EM EDIFICAÇÃO - LANÇAMENTO, ADENSAMENTO E ACABAMENTO. AF_12/2015 | SER.CG | M3 | 0.0126 | 408.12 | 5.14
UFPE5.2 | MONTAGEM E DESMONTAGEM DE FÔRMA DE RAMPA, EM CHAPA DE MADEIRA COMPENSADA RESINADA, 4 UTILIZAÇÕES. AF_12/2015 | SER.CG | M2 | 0.1012 | 26.47 | 2.67
CUSTO(mão-de-obra): | [5 empty] | 0.6
CUSTO(material): | [5 empty] | 6.51
CUSTO TOTAL(unit.): | [5 empty] | 7.11
LS(%): 113,39% | [5 empty] | 0.7
BDI(%): 0% | [5 empty] | 0
ADM(%): 0% | [5 empty] | 0
TOTAL TAXA: | [5 empty] | 0.7
CUSTO TOTAL UNIT.(c/taxa): | [5 empty] | 7.81
SCUFPE16.2 | RAMPA PARA REGULARIZAÇÃO DE DESNÍVEL DE 4 CM ENTRE PORTA PM4 E PISO EXTERNO, COM COMPRIMENTO DE 0,28 M E LARGURA DE 0,97 M | SER.CG | UN
UFPE5.1 | CONCRETAGEM DE RAMPAS, FCK = 25 MPA, COM USO DE BOMBA EM EDIFICAÇÃO - LANÇAMENTO, ADENSAMENTO E ACABAMENTO. AF_12/2015 | SER.CG | M3 | 0.005432 | 408.12 | 2.21
UFPE5.2 | MONTAGEM E DESMONTAGEM DE FÔRMA DE RAMPA, EM CHAPA DE MADEIRA COMPENSADA RESINADA, 4 UTILIZAÇÕES. AF_12/2015 | SER.CG | M2 | 0.05 | 26.47 | 1.32
CUSTO(mão-de-obra): | [5 empty] | 0.28
CUSTO(material): | [5 empty] | 2.91
CUSTO TOTAL(unit.): | [5 empty] | 3.19
LS(%): 113,39% | [5 empty] | 0.34
BDI(%): 0% | [5 empty] | 0
ADM(%): 0% | [5 empty] | 0
TOTAL TAXA: | [5 empty] | 0.34
CUSTO TOTAL UNIT.(c/taxa): | [5 empty] | 3.53
SCUFPE16.3 | RAMPA PARA REGULARIZAÇÃO DE DESNÍVEL DE 3 CM ENTRE PORTA PM5 E PISO EXTERNO, COM COMPRIMENTO DE 0,20 M E LARGURA DE 0,94 M | SER.CG | UN
UFPE5.1 | CONCRETAGEM DE RAMPAS, FCK = 25 MPA, COM USO DE BOMBA EM EDIFICAÇÃO - LANÇAMENTO, ADENSAMENTO E ACABAMENTO. AF_12/2015 | SER.CG | M3 | 0.00282 | 408.12 | 1.15
UFPE5.2 | MONTAGEM E DESMONTAGEM DE FÔRMA DE RAMPA, EM CHAPA DE MADEIRA COMPENSADA RESINADA, 4 UTILIZAÇÕES. AF_12/2015 | SER.CG | M2 | 0.0342 | 26.47 | 0.9
CUSTO(mão-de-obra): | [5 empty] | 0.19
CUSTO(material): | [5 empty] | 1.63
CUSTO TOTAL(unit.): | [5 empty] | 1.82
LS(%): 113,39% | [5 empty] | 0.23
BDI(%): 0% | [5 empty] | 0
ADM(%): 0% | [5 empty] | 0
TOTAL TAXA: | [5 empty] | 0.23
CUSTO TOTAL UNIT.(c/taxa): | [5 empty] | 2.05
SCUFPE2.1 | MATERIAL DE LIMPEZA | SER.CG | CJ
13 | ESTOPA | MAT. | KG | 1 | 13.47 | 13.47
13003 | AGUA SANITARIA | MAT. | L | 12 | 2.5 | 30
16 | SABAO EM PO | MAT. | KG | 2 | 7.05 | 14.1
38400 | VASSOURA 40 CM COM CABO | MAT. | UN | 1 | 14.1 | 14.1
38401 | RODO PARA CHAO 40 CM COM CABO | MAT. | UN | 1 | 10.08 | 10.08
COTSC2.1 | DESINFETANTE 500 ML | MAT. | UN | 3 | 5.69 | 17.07
COTSC2.2 | PAPEL HIGIÊNICO 4 ROLOS | MAT. | UN | 7 | 3.75 | 26.25
COTSC2.3 | SACO DE LIXO 15 L (60 UNIDADES) | MAT. | UN | 2 | 12.9 | 25.8
CUSTO(mão-de-obra): | [5 empty] | 0
CUSTO(material): | [5 empty] | 150.87
CUSTO TOTAL(unit.): | [5 empty] | 150.87
LS(%): 113,39% | [5 empty] | 0
BDI(%): 0% | [5 empty] | 0
ADM(%): 0% | [5 empty] | 0
TOTAL TAXA: | [5 empty] | 0
CUSTO TOTAL UNIT.(c/taxa): | [5 empty] | 150.87
SCUFPE2.2 | MATERIAL DE ESCRITÓRIO | SER.CG | CJ
COTSC2.4 | PAPEL SULFITE, BRANCO, A4, 75G | MAT. | FL | 500 | 0.06 | 30
COTSC2.5 | BORRACHA (2 UNIDADES) | MAT. | CJ | 1 | 6.99 | 6.99
COTSC2.6 | CANETA ESFEROGRÁFICA | MAT. | UN | 5 | 1.28 | 6.4
COTSC2.7 | CARTUCHO PARA IMPRESSÃO | MAT. | UN | 2 | 54.9 | 109.8
COTSC2.8 | LÁPIS - 12 UNIDADES | MAT. | CJ | 0.5 | 7.99 | 3.99
CUSTO(mão-de-obra): | [5 empty] | 0
CUSTO(material): | [5 empty] | 157.18
CUSTO TOTAL(unit.): | [5 empty] | 157.18
LS(%): 113,39% | [5 empty] | 0
BDI(%): 0% | [5 empty] | 0
ADM(%): 0% | [5 empty] | 0
TOTAL TAXA: | [5 empty] | 0
CUSTO TOTAL UNIT.(c/taxa): | [5 empty] | 157.18
SCUFPE2.3 | PLOTAGEM DE 2 JOGOS COMPLETOS DO PROJETO EXECUTIVO | SER.CG | CJ
COTSC2.9 | PLOTAGEM DE 2 JOGOS COMPLETOS DO PROJETO EXECUTIVO | MAT. | M2 | 14 | 9.5 | 133
CUSTO(mão-de-obra): | [5 empty] | 0
CUSTO(material): | [5 empty] | 133
CUSTO TOTAL(unit.): | [5 empty] | 133
LS(%): 113,39% | [5 empty] | 0
BDI(%): 0% | [5 empty] | 0
ADM(%): 0% | [5 empty] | 0
TOTAL TAXA: | [5 empty] | 0
CUSTO TOTAL UNIT.(c/taxa): | [5 empty] | 133
SCUFPE2.4 | KIT MEDICAMENTOS (DE ACORDO COM A CCT) | SER.CG | CJ
COTSC2.10 | ÁGUA OXIGENADA 10 VOLUMES 100 ML | MAT. | UN | 1 | 3.19 | 3.19
COTSC2.11 | ÁLCOOL 500 ML | MAT. | UN | 1 | 4.99 | 4.99
COTSC2.12 | ALGODÃO HIDRÓFILO TIPO BOLINHA 50G | MAT. | UN | 1 | 4.79 | 4.79
COTSC2.13 | ASPIRINA C COM 30 COMPRIMIDOS | MAT. | UN | 1 | 15.99 | 15.99
COTSC2.14 | ELIXIR SANITIVO 120 ML | MAT. | UN | 1 | 42.99 | 42.99
COTSC2.15 | ESPARADRAPO (5 CM X 4,5 M) | MAT. | UN | 1 | 12.79 | 12.79
COTSC2.16 | GAZE (10 UNIDADES) | MAT. | UN | 1 | 3.39 | 3.39
COTSC2.17 | NEOSALDINA (20 COMPRIMIDOS) | MAT. | UN | 1 | 17.9 | 17.9
COTSC2.18 | SABÃO AMARELO (5 UNIDADES) | MAT. | UN | 1 | 7.49 | 7.49
CUSTO(mão-de-obra): | [5 empty] | 0
CUSTO(material): | [5 empty] | 113.52
CUSTO TOTAL(unit.): | [5 empty] | 113.52
LS(%): 113,39% | [5 empty] | 0
BDI(%): 0% | [5 empty] | 0
ADM(%): 0% | [5 empty] | 0
TOTAL TAXA: | [5 empty] | 0
CUSTO TOTAL UNIT.(c/taxa): | [5 empty] | 113.52
SCUFPE2.5 | PONTO DE ÁGUA FRIA APARENTE, COM PVC RÍGIDO SOLDÁVEL 25 MM | SER.CG | UN
122 | ADESIVO PLASTICO PARA PVC, FRASCO COM 850 GR | MAT. | UN | 0.01 | 58.53 | 0.58
13 | ESTOPA | MAT. | KG | 0.25 | 13.47 | 3.36
20083 | SOLUCAO LIMPADORA PARA PVC, FRASCO COM 1000 CM3 | MAT. | UN | 0.14 | 50.83 | 7.11
3767 | LIXA EM FOLHA PARA PAREDE OU MADEIRA, NUMERO 120 (COR VERMELHA) | MAT. | UN | 1 | 0.46 | 0.46
39138 | ABRACADEIRA EM ACO PARA AMARRACAO DE ELETRODUTOS, TIPO U SIMPLES, COM 3/4" | MAT. | UN | 2 | 0.39 | 0.78
88267U | ENCANADOR OU BOMBEIRO HIDRÁULICO COM ENCARGOS COMPLEMENTARES | SER.CG | H | 0.34 | 19.96 | 6.78
88316U | SERVENTE COM ENCARGOS COMPLEMENTARES | SER.CG | H | 0.34 | 16.42 | 5.58
9868 | TUBO PVC, SOLDAVEL, DN 25 MM, AGUA FRIA (NBR-5648) | MAT. | M | 7 | 3.9 | 27.3
CUSTO(mão-de-obra): | [5 empty] | 4.4
CUSTO(material): | [5 empty] | 42.56
CUSTO TOTAL(unit.): | [5 empty] | 46.96
LS(%): 113,39% | [5 empty] | 4.99
BDI(%): 0% | [5 empty] | 0
ADM(%): 0% | [5 empty] | 0
TOTAL TAXA: | [5 empty] | 4.99
CUSTO TOTAL UNIT.(c/taxa): | [5 empty] | 51.95
SCUFPE2.6 | TOALHEIRO TIPO DISPENSER PARA PAPEL TOALHA - FORNECIMENTO E INSTALAÇÃO | SER.CG | UN
37401 | TOALHEIRO PLASTICO TIPO DISPENSER PARA PAPEL TOALHA INTERFOLHADO | MAT. | UN | 1 | 62.27 | 62.27
88267U | ENCANADOR OU BOMBEIRO HIDRÁULICO COM ENCARGOS COMPLEMENTARES | SER.CG | H | 0.32 | 19.96 | 6.38
88316U | SERVENTE COM ENCARGOS COMPLEMENTARES | SER.CG | H | 0.1 | 16.42 | 1.64
CUSTO(mão-de-obra): | [5 empty] | 2.91
CUSTO(material): | [5 empty] | 64.07
CUSTO TOTAL(unit.): | [5 empty] | 66.98
LS(%): 113,39% | [5 empty] | 3.31
BDI(%): 0% | [5 empty] | 0
ADM(%): 0% | [5 empty] | 0
TOTAL TAXA: | [5 empty] | 3.31
CUSTO TOTAL UNIT.(c/taxa): | [5 empty] | 70.29
SCUFPE5.1 | PINTURA DE ACABAMENTO EM SUPERFÍCIES METÁLICAS COM APLICAÇÃO DE TINTA DE ACABAMENTO À BASE DE POLIURETANO ACRÍLICO ALIFÁTICO, COM ESPESSURA SECA DE 70 MICRAS, CONFORME NORMA PETROBRÁS N-2677, RETHANE FLV 653 - RENNER OU SIMILAR | SER.CG | M2
3768 | LIXA EM FOLHA PARA FERRO, NUMERO 150 | MAT. | UN | 0.3 | 1.94 | 0.58
88310U | PINTOR COM ENCARGOS COMPLEMENTARES | SER.CG | H | 0.3 | 21.45 | 6.43
88316U | SERVENTE COM ENCARGOS COMPLEMENTARES | SER.CG | H | 0.15 | 16.42 | 2.46
COT5.6 | TINTA DE ACABAMENTO À BASE DE POLIURETANO ACRÍLICO ALIFÁTICO, COM ESPESSURA SECA DE 70 MICRAS, CONFORME NORMA PETROBRÁS N-2677, RETHANE FLV 653 - RENNER OU EQUIVALENTE TÉCNICO | MAT. | L | 0.1 | 59.51 | 5.95
COT5.7 | SOLVENTE A BASE DE POLIURETANO 440.000 RENNER OU EQUIVALENTE TÉCNICO | MAT. | L | 0.01 | 26.06 | 0.26
CUSTO(mão-de-obra): | [5 empty] | 3.04
CUSTO(material): | [5 empty] | 9.18
CUSTO TOTAL(unit.): | [5 empty] | 12.22
LS(%): 113,39% | [5 empty] | 3.46
BDI(%): 0% | [5 empty] | 0
ADM(%): 0% | [5 empty] | 0
TOTAL TAXA: | [5 empty] | 3.46
CUSTO TOTAL UNIT.(c/taxa): | [5 empty] | 15.68
SCUFPE5.2 | PINTURA DE PROTEÇÃO EM SUPERFÍCIES METÁLICAS COM APLICAÇÃO DE TINTA DE FUNDO À BASE DE EPÓXI MODIFICADA DE ALTO DESEMPENHO ANTICORROSIVO, COM ESPESSURA SECA DE 150 MICRA, CONFORME NORMA PETROBRÁS N-2630, REVRAN PHZ 528 - RENNER OU SIMILAR | SER.CG | M2
3768 | LIXA EM FOLHA PARA FERRO, NUMERO 150 | MAT. | UN | 0.5 | 1.94 | 0.97
88310U | PINTOR COM ENCARGOS COMPLEMENTARES | SER.CG | H | 0.3 | 21.45 | 6.43
88316U | SERVENTE COM ENCARGOS COMPLEMENTARES | SER.CG | H | 0.15 | 16.42 | 2.46
COT5.5 | TINTA DE FUNDO À BASE DE EPÓXI MODIFICADA DE ALTO DESEMPENHO ANTICORROSIVO, COM ESPESSURA SECA DE 150 MICRA, CONFORME NORMA PETROBRÁS N-2630, REVRAN PHZ 528 - RENNER OU EQUIVALENTE TÉCNICO | MAT. | L | 0.16 | 53.57 | 8.57
CUSTO(mão-de-obra): | [5 empty] | 3.04
CUSTO(material): | [5 empty] | 11.93
CUSTO TOTAL(unit.): | [5 empty] | 14.97
LS(%): 113,39% | [5 empty] | 3.46
BDI(%): 0% | [5 empty] | 0
ADM(%): 0% | [5 empty] | 0
TOTAL TAXA: | [5 empty] | 3.46
CUSTO TOTAL UNIT.(c/taxa): | [5 empty] | 18.43
UFPE5.61 | CONCRETAGEM DE BLOCOS DE COROAMENTO E VIGAS BALDRAME, FCK 15 MPA, COM USO DE JERICA ? LANÇAMENTO, ADENSAMENTO E ACABAMENTO. AF_06/2017 | SER.CG | M3
88309U | PEDREIRO COM ENCARGOS COMPLEMENTARES | SER.CG | H | 2.386 | 20.45 | 48.79
88316U | SERVENTE COM ENCARGOS COMPLEMENTARES | SER.CG | H | 2.45 | 16.42 | 40.22
90586U | VIBRADOR DE IMERSÃO, DIÂMETRO DE PONTEIRA 45MM, MOTOR ELÉTRICO TRIFÁSICO POTÊNCIA DE 2 CV - CHP DIURNO. AF_06/2015 | SER.CG | CHP | 0.314 | 1.63 | 0.51
90587U | VIBRADOR DE IMERSÃO, DIÂMETRO DE PONTEIRA 45MM, MOTOR ELÉTRICO TRIFÁSICO POTÊNCIA DE 2 CV - CHI DIURNO. AF_06/2015 | SER.CG | CHI | 0.911 | 0.34 | 0.3
94963U | CONCRETO FCK = 15MPA, TRAÇO 1:3,4:3,5 (CIMENTO/ AREIA MÉDIA/ BRITA 1) - PREPARO MECÂNICO COM BETONEIRA 400 L. AF_07/2016 | SER.CG | M3 | 1.15 | 349.39 | 401.79
CUSTO(mão-de-obra): | [5 empty] | 64.55
CUSTO(material): | [5 empty] | 353.94
CUSTO TOTAL(unit.): | [5 empty] | 418.49
LS(%): 113,39% | [5 empty] | 73.12
BDI(%): 0% | [5 empty] | 0
ADM(%): 0% | [5 empty] | 0
TOTAL TAXA: | [5 empty] | 73.12
CUSTO TOTAL UNIT.(c/taxa): | [5 empty] | 491.61
UFPE6.19 | ALVENARIA EM TIJOLO CERÂMICO MACIÇO 5 X 10 X 20 CM 1/2 VEZ (ESPESSURA 10 CM), ASSENTADO COM ARGAMASSA TRAÇO 1:2:8 (CIMENTO, CAL E AREIA) | SER.CG | M2
7258 | TIJOLO CERAMICO MACICO *5 X 10 X 20* CM | MAT. | UN | 83 | 0.46 | 38.18
87335U | ARGAMASSA TRAÇO 1:2:8 (EM VOLUME DE CIMENTO, CAL E AREIA MÉDIA ÚMIDA) PARA EMBOÇO/MASSA ÚNICA/ASSENTAMENTO DE ALVENARIA DE VEDAÇÃO, PREPARO MECÂNICO COM MISTURADOR DE EIXO HORIZONTAL DE 300 KG. AF_08/2019 | SER.CG | M3 | 0.0046 | 471.32 | 2.16
88309U | PEDREIRO COM ENCARGOS COMPLEMENTARES | SER.CG | H | 0.9 | 20.45 | 18.4
88316U | SERVENTE COM ENCARGOS COMPLEMENTARES | SER.CG | H | 0.9344 | 16.42 | 15.34
CUSTO(mão-de-obra): | [5 empty] | 12.1
CUSTO(material): | [5 empty] | 48.25
CUSTO TOTAL(unit.): | [5 empty] | 60.35
LS(%): 113,39% | [5 empty] | 13.73
BDI(%): 0% | [5 empty] | 0
ADM(%): 0% | [5 empty] | 0
TOTAL TAXA: | [5 empty] | 13.73
CUSTO TOTAL UNIT.(c/taxa): | [5 empty] | 74.08

## Descrições Completas (hidden)
CÓDIGO | DESCRIÇÃO COMPLETA
UFPE10.1 | GUARDA-CORPO DE 1,15 M DE ALTURA, COMPOSTO DE TUBO EM AÇO GALVANIZADO 2", GRADIL EM BARRA CHATA EM AÇO GALVANIZADO 1" X 1/8", TELA ARAMADA EM AÇO GALVANIZADO MALHA 2" FIO 10 E MONTANTES TUBULARES DE 2 1/2" ESPAÇADOS DE 1,80 M, COM TODOS OS ELEMENTOS COM PINTURA ANTIFERRUGEM E ACABAMENTO EM ESMALTE SINTÉTICO FOSCO NA COR PRETA REF. 008 CORAL OU SIMILAR
UFPE10.2 | GUARDA-CORPO DE 1,15 M DE ALTURA, COMPOSTO DE TUBO EM AÇO GALVANIZADO 2", GRADIL EM BARRA CHATA EM AÇO GALVANIZADO 1" X 1/8", TELA ARAMADA EM AÇO GALVANIZADO MALHA 2" FIO 10, MONTANTES TUBULARES DE 2 1/2" ESPAÇADOS DE 1,80 M, COM CORRIMÃO DUPLO ACOPLADO DE TUBO EM AÇO GALVANIZADO 1 1/2", COM TODOS OS ELEMENTOS COM PINTURA ANTIFERRUGEM E ACABAMENTO EM ESMALTE SINTÉTICO FOSCO NA COR PRETA REF. 008 CORAL OU SIMILAR
UFPE10.5 | CORRIMÃO DUPLO INSTALADO EM PISO, EM TUBO DE AÇO GALVANIZADO 1 1/2, E MONTANTES EM TUBO DE AÇO GALVANIZADO 2 1/2" ESPAÇADOS DE 0,75 M COM TODOS OS ELEMENTOS COM PINTURA ANTIFERRUGEM E ACABAMENTO EM ESMALTE SINTÉTICO FOSCO NA COR PRETA REF. 008 CORAL OU SIMILAR
UFPE10.6 | CORRIMÃO DUPLO INSTALADO EM PISO, EM TUBO DE AÇO GALVANIZADO 1 1/2, E MONTANTES EM TUBO DE AÇO GALVANIZADO 2 1/2" ESPAÇADOS DE 1,50 M COM TODOS OS ELEMENTOS COM PINTURA ANTIFERRUGEM E ACABAMENTO EM ESMALTE SINTÉTICO FOSCO NA COR PRETA REF. 008 CORAL OU SIMILAR
UFPE10.7 | CORRIMÃO DUPLO INSTALADO EM PISO, EM TUBO DE AÇO GALVANIZADO 1 1/2, E MONTANTES EM TUBO DE AÇO GALVANIZADO 2 1/2" ESPAÇADOS DE 2,00 M COM TODOS OS ELEMENTOS COM PINTURA ANTIFERRUGEM E ACABAMENTO EM ESMALTE SINTÉTICO FOSCO NA COR PRETA REF. 008 CORAL OU SIMILAR
UFPE10.8 | CORRIMÃO DUPLO INSTALADO EM PISO, EM TUBO DE AÇO GALVANIZADO 1 1/2, E MONTANTES EM TUBO DE AÇO GALVANIZADO 2 1/2" ESPAÇADOS DE 2,50 M COM TODOS OS ELEMENTOS COM PINTURA ANTIFERRUGEM E ACABAMENTO EM ESMALTE SINTÉTICO FOSCO NA COR PRETA REF. 008 CORAL OU SIMILAR
UFPE10.9 | PORTA PM1, DE GIRO, EM MADEIRA SEMI OCA DE DIMENSÕES 90 X 210 CM E ESPESSURA DE 3,5 CM, COM GRADE / BATENTE E ALIZAR (5 X 1,5 CM) EM MADEIRA DE LEI APARELHADA TIPO MASSARANDUBA OU SIMILAR, COM ELEMENTOS COM PINTURA EM ESMALTE SINTÉTICO FOSCO NA COR PRETO REF. 008 CORAL OU SIMILAR; DOBRADIÇAS EM LATÃO 3 X 2 1/2, COM ANEL, CROMADO; E CONJUNTO DE FECHADURA EXTERNA REF. 521 ACABAMENTO CROMADO ACETINADO (CRA), LINHA RESIDENCE, FABRICANTE LA FONTE OU SIMILAR
UFPE10.10 | PORTA PM2 PARA BANHEIRO ACESSÍVEL, DE GIRO, EM MADEIRA SEMI OCA DE DIMENSÕES 90 X 210 CM E ESPESSURA DE 3,5 CM, COM GRADE / BATENTE E ALIZAR (5 X 1,5 CM) EM MADEIRA DE LEI APARELHADA TIPO MASSARANDUBA OU SIMILAR, COM ELEMENTOS COM PINTURA EM ESMALTE SINTÉTICO FOSCO NA COR PRETO REF. 008 CORAL OU SIMILAR; DOBRADIÇAS EM LATÃO 3 X 2 1/2, COM ANEL, CROMADO; CONJUNTO DE FECHADURA EXTERNA REF. 521 ACABAMENTO CROMADO ACETINADO (CRA), LINHA RESIDENCE, FABRICANTE LA FONTE OU SIMILAR; BARRA DE APOIO RETA EM AÇO INOX ACABAMENTO POLIDO DE DIMENSÃO 40 CM, REF. 2310.I.040.POL LINHA CONFORTO FABRICANTE DECA OU SIMILAR; E ACABAMENTO EM CHAPA DE AÇO INOX ESCOVADO ESPESSURA 0,8 MM NO LADO INTERNO
UFPE10.11 | PORTA PC1 PARA BANHEIRO ACESSÍVEL, DE CORRER, EM MADEIRA SEMI OCA DE DIMENSÕES 100 X 210 CM E ESPESSURA DE 3,5 CM, COM GRADE / BATENTE E ALIZAR (5 X 1,5 CM) EM MADEIRA DE LEI APARELHADA TIPO MASSARANDUBA OU SIMILAR, COM ELEMENTOS COM PINTURA EM ESMALTE SINTÉTICO FOSCO NA COR PRETO REF. 008 CORAL OU SIMILAR; CONJUNTO DE FECHADURA EXTERNA REF. 521, COM FECHADURA REF. 1215 PARA PORTAS DESLIZANTES EXTERNAS, ACABAMENTO CROMADO ACETINADO (CRA), LINHA RESIDENCE, FABRICANTE LA FONTE OU SIMILAR; BARRA DE APOIO RETA EM AÇO INOX ACABAMENTO POLIDO DE DIMENSÃO 40 CM, REF. 2310.I.040.POL LINHA CONFORTO FABRICANTE DECA OU SIMILAR; ACABAMENTO EM CHAPA DE AÇO INOX ESCOVADO ESPESSURA 0,8 MM NO LADO INTERNO; E TRILHO PARA PORTA DE CORRER, CONFORME PROJETO
UFPE10.12 | PORTA PM3, DE GIRO, EM MADEIRA SEMI OCA DE DIMENSÕES 180 X 210 CM E ESPESSURA DE 3,5 CM, COM GRADE / BATENTE EM MADEIRA DE LEI APARELHADA TIPO MASSARANDUBA OU SIMILAR; BANDEIRA EM MADEIRA APARELHADA TIPO MASSARANDUBA DE DIMENSÕES 1,80 X 0,60 M, COM ELEMENTOS EM MADEIRA COM PINTURA EM ESMALTE SINTÉTICO FOSCO NA COR PRETO REF. 008 CORAL OU SIMILAR; BANDEIRA FIXA COM VIDRO LISO TRANSPARENTE 5 MM NA LATERAL; DOBRADIÇAS EM LATÃO 3 X 2 1/2, COM ANEL, CROMADO; E CONJUNTO DE FECHADURA EXTERNA REF. 521 ACABAMENTO CROMADO ACETINADO (CRA), LINHA RESIDENCE, FABRICANTE LA FONTE OU SIMILAR
UFPE10.13 | PORTA PM4, DE GIRO, EM MADEIRA SEMI OCA DE DIMENSÕES 90 X 210 CM E ESPESSURA DE 3,5 CM, COM VISOR EM VIDRO LISO COMUM TRANSPARENTE DE 4 MM, COM GRADE / BATENTE E BANDEIRA 0,90 X 0,60 M EM MADEIRA DE LEI APARELHADA TIPO MASSARANDUBA OU SIMILAR, COM ELEMENTOS DE MADEIRA COM PINTURA EM ESMALTE SINTÉTICO FOSCO NA COR PRETO REF. 008 CORAL OU SIMILAR; DOBRADIÇAS EM LATÃO 3 X 2 1/2, COM ANEL, CROMADO; E CONJUNTO DE FECHADURA EXTERNA REF. 521 ACABAMENTO CROMADO ACETINADO (CRA), LINHA RESIDENCE, FABRICANTE LA FONTE OU SIMILAR
UFPE10.14 | PORTA PM5, DE GIRO, EM MADEIRA SEMI OCA DE DIMENSÕES 90 X 210 CM E ESPESSURA DE 3,5 CM, COM GRADE / BATENTE E BANDEIRA DE 0,90 X 0,25 M EM MADEIRA DE LEI APARELHADA TIPO MASSARANDUBA OU SIMILAR, COM ELEMENTOS DE MADEIRA COM PINTURA EM ESMALTE SINTÉTICO FOSCO NA COR PRETO REF. 008 CORAL OU SIMILAR; DOBRADIÇAS EM LATÃO 3 X 2 1/2, COM ANEL, CROMADO; E CONJUNTO DE FECHADURA EXTERNA REF. 521 ACABAMENTO CROMADO ACETINADO (CRA), LINHA RESIDENCE, FABRICANTE LA FONTE OU SIMILAR
UFPE10.15 | PORTA PM6, DE GIRO, EM MADEIRA SEMI OCA DE DIMENSÕES 90 X 210 CM E ESPESSURA DE 3,5 CM, COM GRADE / BATENTE E BANDEIRA DE 0,90 X 0,47 M EM MADEIRA DE LEI APARELHADA TIPO MASSARANDUBA OU SIMILAR, COM ELEMENTOS DE MADEIRA COM PINTURA EM ESMALTE SINTÉTICO FOSCO NA COR PRETO REF. 008 CORAL OU SIMILAR; DOBRADIÇAS EM LATÃO 3 X 2 1/2, COM ANEL, CROMADO; E CONJUNTO DE FECHADURA EXTERNA REF. 521 ACABAMENTO CROMADO ACETINADO (CRA), LINHA RESIDENCE, FABRICANTE LA FONTE OU SIMILAR
UFPE10.16 | PORTA PV1, DE GIRO, EM VIDRO TEMPERADO FUMÊ 10 MM, DE DIMENSÃO 0,90 X 2,10 M, COM JOGO DE FERRAGENS EM LATÃO COM ACABAMENTO CROMADO, FECHADURA DE CENTRO REF 3210 BLINDEX OU SIMILAR E ESPELHO PARA FECHADURA COM APARADOR REF 3230, BLINDEX OU SIMILAR; PUXADOR DUPLO EM AÇO INOX AISI 304, ACABAMENTO POLIDO, REF A962 LINHA GOAL, FABRICANTE GERIS OU SIMILAR; E MOLA HIDRÁULICA DE PISO REF. BTS 75V, FABRICANTE DORMA OU SIMILAR.
UFPE10.17 | PORTA PV2, DE GIRO, EM VIDRO TEMPERADO FUMÊ 10 MM, DE DIMENSÃO 2,40 X 2,10 M, COM JOGO DE FERRAGENS EM LATÃO COM ACABAMENTO CROMADO, FECHADURA DE CENTRO REF 3210 BLINDEX OU SIMILAR E ESPELHO PARA FECHADURA COM APARADOR REF 3230, BLINDEX OU SIMILAR; PUXADOR DUPLO EM AÇO INOX AISI 304, ACABAMENTO POLIDO, REF A962 LINHA GOAL, FABRICANTE GERIS OU SIMILAR; E MOLA HIDRÁULICA DE PISO REF. BTS 75V, FABRICANTE DORMA OU SIMILAR.
UFPE10.18 | PORTA PL1, DE GIRO, COM 1 FOLHA EM LAMINADO MELAMÍNICO ESTRUTURAL TS ESPESSURA 10MM COM ACABAMENTO TEXTURIZADO DUPLA FACE NA COR POLAR INSTALADA SOBRE PERFIL EM ALUMÍNIO ANODIZADO NA COR NATURAL COM DOBRADIÇAS AUTOMÁTICAS TIPO SELF CLOSING EM LIGA ESPECIAL DE ALUMÍNIO ACABAMENTO ANODIZADO FOSCO ACETINADO E FECHADURA UNIVERSAL TIPO TARJETA LIVRE OCUPADO - FORNECIMENTO E INSTALAÇÃO
UFPE10.19 | ESQUADRIA FIXA EM ALUMINIO LINHA IMPERIAL 3.5/IV GOLD COM ANODIZAÇÃO NA COR PRETO E VIDRO LAMINADO LISO FUMÊ DUPLO ESPESSURA TOTAL 8 MM, CADA CAMADA 4 MM, COM REQUADRO EM ESTRUTURA METÁLICA EM PERFIL TIPO U 4 X 2 COM ACABAMENTO EM ANTICORROSIVA E ESMALTE SINTÉTICO ACETINADO NA COR CINZA ESCURO REF. 019 MARCA CORAL OU SIMILAR
UFPE10.20 | CORRIMÃO DUPLO BILATERAL INSTALADO EM PISO, EM TUBO DE AÇO GALVANIZADO 1 1/2, E MONTANTES EM TUBO DE AÇO GALVANIZADO 2 1/2" ESPAÇADOS DE 1,25 M COM TODOS OS ELEMENTOS COM PINTURA ANTIFERRUGEM E ACABAMENTO EM ESMALTE SINTÉTICO FOSCO NA COR PRETA REF. 008 CORAL OU SIMILAR
UFPE10.21 | PORTA PM7C, DE GIRO, EM MADEIRA SEMI OCA DE DIMENSÕES 180 X 210 CM E ESPESSURA DE 3,5 CM, COM GRADE / BATENTE EM MADEIRA DE LEI APARELHADA TIPO MASSARANDUBA OU SIMILAR; COM ELEMENTOS EM MADEIRA COM PINTURA EM ESMALTE SINTÉTICO ACETINADO, DOBRADIÇAS EM LATÃO 3 X 2 1/2, COM ANEL, CROMADO; E CONJUNTO DE FECHADURA EXTERNA REF. 521 ACABAMENTO CROMADO ACETINADO (CRA), LINHA RESIDENCE, FABRICANTE LA FONTE OU SIMILAR
UFPE10.22 | CORRIMÃO DUPLO INSTALADO EM PISO, EM TUBO DE AÇO GALVANIZADO 1 1/2, E MONTANTES EM TUBO DE AÇO GALVANIZADO 2 1/2" ESPAÇADOS DE 1,25 M COM TODOS OS ELEMENTOS COM PINTURA ANTIFERRUGEM E ACABAMENTO EM ESMALTE SINTÉTICO FOSCO NA COR PRETA REF. 008 CORAL OU SIMILAR
UFPE10.23 | CORRIMÃO DUPLO BILATERAL INSTALADO EM PISO, EM TUBO DE AÇO GALVANIZADO 1 1/2, E MONTANTES EM TUBO DE AÇO GALVANIZADO 2 1/2" ESPAÇADOS DE 1,25 M COM TODOS OS ELEMENTOS COM PINTURA ANTIFERRUGEM E ACABAMENTO EM ESMALTE SINTÉTICO FOSCO NA COR PRETA REF. 008 CORAL OU SIMILAR
UFPE10.24 | CORRIMÃO DUPLO BILATERAL INSTALADO EM PISO, EM TUBO DE AÇO GALVANIZADO 1 1/2, E MONTANTES EM TUBO DE AÇO GALVANIZADO 2 1/2" ESPAÇADOS DE 0,75 M COM TODOS OS ELEMENTOS COM PINTURA ANTIFERRUGEM E ACABAMENTO EM ESMALTE SINTÉTICO FOSCO NA COR PRETA REF. 008 CORAL OU SIMILAR
UFPE10.25 | GUARDA-CORPO DE 1,15 M DE ALTURA, COMPOSTO DE TUBO EM AÇO GALVANIZADO 2", GRADIL EM BARRA CHATA EM AÇO GALVANIZADO 1" X 1/8", TELA ARAMADA EM AÇO GALVANIZADO MALHA 2" FIO 10, MONTANTES TUBULARES DE 2 1/2" ESPAÇADOS DE 0,90 M, COM CORRIMÃO DUPLO ACOPLADO DE TUBO EM AÇO GALVANIZADO 1 1/2", COM TODOS OS ELEMENTOS COM PINTURA ANTIFERRUGEM E ACABAMENTO EM ESMALTE SINTÉTICO FOSCO NA COR PRETA REF. 008 CORAL OU SIMILAR
UFPE10.26 | CORRIMÃO DUPLO INSTALADO EM FECHAMENTO LATERAL EM ALVENARIA DE RAMPA, EM TUBO DE AÇO GALVANIZADO 1 1/2, E MONTANTES EM TUBO DE AÇO GALVANIZADO 2 1/2" ESPAÇADOS DE 1,25 M COM TODOS OS ELEMENTOS COM PINTURA ANTIFERRUGEM E ACABAMENTO EM ESMALTE SINTÉTICO FOSCO NA COR PRETA REF. 008 CORAL OU SIMILAR
UFPE11.18 | BACIA SANITÁRIA PARA CAIXA ACOPLADA NA COR BRANCO REF. P115.17 LINHA IZY CONFORTO, FABRICANTE DECA OU EQUIVALENTE TÉCNICO, COM CAIXA ACOPLADA TIPO IZY CONFORTO DA DECA NA COR BRANCO REF. CDC.00F.17 OU EQUIVALENTE TÉCNICO, INCLUSO ENGATE FLEXÍVEL EM METAL CROMADO, 1/2 X 40 CM - FORNECIMENTO E INSTALAÇÃO
UFPE11.20 | LAVATÓRIO EM LOUÇA NA COR BRANCO REF. L.15.17 LINHA IZY, COM VÁLVULA DE ESCOAMENTO REF. 1602.C E SIFÃO METÁLICO PARA LAVATÓRIO REF. 1680.C.100.112, FABRICANTE DECA OU EQUIVALENTE TÉCNICO, E ENGATE FLEXIVEL EM INOX 1/2 X 30 CM - FORNECIMENTO E INSTALAÇÃO
UFPE11.25 | BOTOEIRA / ACIONADOR MANUAL PNE EM CONJUNTO COM SIRENE AUDIOVISUAL PARA EMERGÊNCIA EM SANITÁRIO DE PORTADOR DE NECESSIDADE ESPECIAL, TIPO AUDIOVISUAL, COM BOTÃO DO TIPO SOCO, SEM FIO, DA ABAFIRE REF. AFAMPNEW OU EQUIVALENTE TÉCNICO - FORNECIMENTO E INSTALAÇÃO
UFPE11.32 | BACIA SANITÁRIA PARA CAIXA ACOPLADA NA COR BRANCO REF. P111.17 LINHA IZY, FABRICANTE DECA OU EQUIVALENTE TÉCNICO, COM CAIXA ACOPLADA NA COR BRANCO REF. CDC.00F.17 LINHA IZY, FABRICANTE DECA OU EQUIVALENTE TÉCNICO, INCLUSO ENGATE FLEXÍVEL EM METAL CROMADO, 1/2 X 40 CM - FORNECIMENTO E INSTALAÇÃO
UFPE11.33 | CUBA DE EMBUTIR OVAL GRANDE EM LOUÇA PARA APLICAÇÃO EM BANCADA NA COR BRANCO, REF. L.37.17, COM VÁLVULA DE ESCOAMENTO REF. 1602.C E SIFÃO METÁLICO PARA LAVATÓRIO REF. 1680.C.100.112, FABRICANTE DECA OU EQUIVALENTE TÉCNICO, E ENGATE FLEXIVEL EM INOX 1/2 X 30 CM - FORNECIMENTO E INSTALAÇÃO
UFPE11.40 | BALCÃO EM CONCRETO APARENTE COM ACABAMENTO POLIDO PARA CUBA DE EMBUTIR, DE DIIMENSÕES 5,00 X 0,67 M E ESPESSURA DE 7 CM; COM TESTEIRA EM CONCRETO APARENTE POLIDO DE 13 CM DE ALTURA E 7 CM DE ESPESSURA; E ESPELHO EM CONCRETO APARENTE POLIDO COM 10 CM DE ALTURA E 2 CM DE ESPESSURA; COM TRÊS APOIOS EM ALVENARIA DE TIJOLOS SIMPLES DE 67 CM DE COMPRIMENTO E 75 CM DE ALTURA
UFPE11.41 | CUBA DE EMBUTIR EM AÇO INOX 304 DE DIMENSÕES EXTERNAS 54 X 44 CM (DIMENSÕES INTERNAS DE 50 X 40 CM), COM PROFUNDIDADE DE 25,4 CM, COM ACABAMENTO POLIDO, REF. CS-50 SUPER LUXO MARCA MEKAL OU SIMILAR, E VÁLVULA DE ESCOAMENTO 4.1/2 TIPO AMERICANA - FORNECIMENTO E INSTALAÇÃO
UFPE16.17 | REVESTIMENTO DE PISO EM PORCELANATO TÉCNICO, SUPERFÍCIE NATURAL NAS DIMENSÕES 60 X 60 CM NA COR BEGE, TIPO MINIMUM AREIA, FABRICANTE ELIANE OU EQUIVALENTE TÉCNICO, APLICADA EM AMBIENTES DE ÁREA MENOR QUE 5 M², COM REJUNTE EM ARGAMASSA TIPO CIMENTCOLA FLEXÍVEL TIPO AC III, PARA ASSENTAMENTO DE PORCELANATO, RESISTENTE À ÁGUA, NA COR CINZA QUARTZOLIT, OU EQUIVALENTE TÉCNICO
UFPE16.18 | REVESTIMENTO DE PISO EM PORCELANATO TÉCNICO, SUPERFÍCIE NATURAL NAS DIMENSÕES 60 X 60 CM NA COR BEGE, TIPO MINIMUM AREIA, FABRICANTE ELIANE OU EQUIVALENTE TÉCNICO, APLICADA EM AMBIENTES DE ÁREA ENTRE 5 M² E 10 M², COM REJUNTE EM ARGAMASSA TIPO CIMENTCOLA FLEXÍVEL TIPO AC III, PARA ASSENTAMENTO DE PORCELANATO, RESISTENTE À ÁGUA, NA COR CINZA QUARTZOLIT, OU EQUIVALENTE TÉCNICO
UFPE16.20 | REVESTIMENTO DE PAREDES INTERNAS EM PORCELANATO TÉCNICO, SUPERFÍCIE POLIDA, DE DIMENSÃO 60 X 60 CM NA COR BEGE, TIPO MINIMUM AREIA, FABRICANTE ELIANE OU EQUIVALENTE TÉCNICO, APLICADAS EM AMBIENTES DE ÁREA MENOR QUE 5 M² NA ALTURA INTEIRA DAS PAREDES, COM REJUNTE EM ARGAMASSA TIPO CIMENTCOLA FLEXÍVEL TIPO AC III, RESISTENTE À ÁGUA, NA COR CINZA, QUARTZOLIT OU EQUIVALENTE TÉCNICO
UFPE16.21 | REVESTIMENTO DE PAREDES INTERNAS EM PORCELANATO TÉCNICO, SUPERFÍCIE POLIDA, DE DIMENSÃO 60 X 60 CM NA COR BEGE, TIPO MINIMUM AREIA, FABRICANTE ELIANE OU EQUIVALENTE TÉCNICO, APLICADAS EM AMBIENTES DE ÁREA MAIOR QUE 5 M² NA ALTURA INTEIRA DAS PAREDES, COM REJUNTE EM ARGAMASSA TIPO CIMENTCOLA FLEXÍVEL TIPO AC III, RESISTENTE À ÁGUA, NA COR CINZA, QUARTZOLIT OU EQUIVALENTE TÉCNICO
UFPE18.6 | PLACA DE SINALIZAÇÃO COMPOSTA POR CHAPA DE AÇO GALVANIZADO ESPESSURA 1,55 0,7X0,5 COM ADESIVO VINIL COM PICTOGRAMA SOBRE FUNDO AZUL PANTONE 2925C FIXADO EM TUBO EM AÇO GALVAZNIZADO 2 ESPESSURA DE CHUMBADO NO SOLO 50 CM SOBRE BLOCO DE CONCRETO SIMPLES FCK 15 MPA DIMENSÕES 0,3X0,3X0,6, CONFORME PROJETO
UFPE24.1 | FORNECIMENTO E INSTALAÇÃO DE ELEVADOR ELÉTRICO DO TIPO SEM CASA DE MÁQUINAS, COM CAPACIDADE PARA TRANSPORTE DE 4 PESSOAS OU 225 KG, COM AS SEGUINTES CARACTERÍSTICAS: PERCURSO DE 6120 MM; VELOCIDADE DE 15M/MIN EM AMBAS AS DIREÇÕES; 3 PARADAS E 3 ENTRADAS NA CABINA; CABINA EM AÇO INOX; PORTAS DE PAVIMENTO AUTOMÁTICA DE ABERTURAL LATERAL EM AÇO INOX; ACIONAMENTO ELÉTRICO COM CONTROLE VVVF; DIMENSÕES INTERNAS ÚTEIS DA CABINA (MM): L = 1.000; C = 1.250; H = 2.300; REBAIXO MÍNIMO DO POÇO DE 600 MM; PORTAS DA CABINA E PAVIMENTOS SIMULTÂNEAS DE FUNCIONAMENTO AUTOMÁTICAS DE ABERTURAL LATERAL EM AÇO INOX
UFPE24.2 | FORNECIMENTO E INSTALAÇÃO DE ELEVADOR ELÉTRICO DO TIPO SEM CASA DE MÁQUINAS, COM CAPACIDADE PARA TRANSPORTE DE 13 PESSOAS OU 1000 KG, COM AS SEGUINTES CARACTERÍSTICAS: PERCURSO DE 6000 MM; VELOCIDADE DE 45M/MIN EM AMBAS AS DIREÇÕES; 5 PARADAS E 5 ENTRADAS NA CABINA, SENDO DUAS ADJACENTES 90 GRAUS; CABINA EM AÇO INOX; PORTAS DE PAVIMENTO AUTOMÁTICA DE ABERTURAL LATERAL EM AÇO INOX; ACIONAMENTO ELÉTRICO COM CONTROLE VVVF; DIMENSÕES INTERNAS ÚTEIS DA CABINA (MM): L = 1.500; C = 1.560; H = 2.500; REBAIXO MÍNIMO DO POÇO DE 1.500 MM; PORTAS DA CABINA E PAVIMENTOS SIMULTÂNEAS DE FUNCIONAMENTO AUTOMÁTICAS DE ABERTURA LATERAL EM AÇO INOX
COT10.6 | PORTA DE GIRO COM 1 FOLHA EM LAMINADO MELAMÍNICO ESTRUTURAL TS ESPESSURA 10MM COM ACABAMENTO TEXTURIZADO DUPLA FACE NA COR POLAR INSTALADA SOBRE PERFIL EM ALUMÍNIO ANODIZADO NA COR NATURAL COM DOBRADIÇAS AUTOMÁTICAS TIPO SELF CLOSING EM LIGA ESPECIAL DE ALUMÍNIO ACABAMENTO ANODIZADO FOSCO ACETINADO E FECHADURA UNIVERSAL TIPO TARJETA LIVRE OCUPADO
COT10.7 | ESQUADRIA FIXA EM ALUMINIO LINHA IMPERIAL 3.5/IV GOLD COM ANODIZAÇÃO NA COR PRETO E VIDRO LAMINADO LISO FUMÊ DUPLO ESPESSURA TOTAL 8 MM, CADA CAMADA 4 MM, COM REQUADRO EM ESTRUTURA METÁLICA EM PERFIL TIPO U 4 X 2 COM ACABAMENTO EM ANTICORROSIVA E ESMALTE SINTÉTICO ACETINADO NA COR CINZA ESCURO REF. 019 MARCA CORAL OU SIMILAR
COT11.7 | BOTOEIRA / ACIONADOR MANUAL PNE EM CONJUNTO COM SIRENE AUDIOVISUAL PARA EMERGÊNCIA EM SANITÁRIO DE PORTADOR DE NECESSIDADE ESPECIAL, TIPO AUDIOVISUAL, COM BOTÃO DO TIPO SOCO, SEM FIO, DA ABAFIRE REF. AFAMPNEW OU EQUIVALENTE TÉCNICO - FORNECIMENTO E INSTALAÇÃO
COT24.1 | FORNECIMENTO E INSTALAÇÃO DE ELEVADOR ELÉTRICO DO TIPO SEM CASA DE MÁQUINAS, COM CAPACIDADE PARA TRANSPORTE DE 4 PESSOAS OU 225 KG, COM AS SEGUINTES CARACTERÍSTICAS: PERCURSO DE 6120 MM; VELOCIDADE DE 15M/MIN EM AMBAS AS DIREÇÕES; 3 PARADAS E 3 ENTRADAS NA CABINA; CABINA EM AÇO INOX; PORTAS DE PAVIMENTO AUTOMÁTICA DE ABERTURAL LATERAL EM AÇO INOX; ACIONAMENTO ELÉTRICO COM CONTROLE VVVF; DIMENSÕES INTERNAS ÚTEIS DA CABINA (MM): L = 1.000; C = 1.250; H = 2.300; REBAIXO MÍNIMO DO POÇO DE 600 MM; PORTAS DA CABINA E PAVIMENTOS SIMULTÂNEAS DE FUNCIONAMENTO AUTOMÁTICAS DE ABERTURA LATERAL EM AÇO INOX
COT24.2 | FORNECIMENTO E INSTALAÇÃO DE ELEVADOR ELÉTRICO DO TIPO SEM CASA DE MÁQUINAS, COM CAPACIDADE PARA TRANSPORTE DE 13 PESSOAS OU 1000 KG, COM AS SEGUINTES CARACTERÍSTICAS: PERCURSO DE 6000 MM; VELOCIDADE DE 45M/MIN EM AMBAS AS DIREÇÕES; 5 PARADAS E 5 ENTRADAS NA CABINA, SENDO DUAS ADJACENTES 90 GRAUS; CABINA EM AÇO INOX; PORTAS DE PAVIMENTO AUTOMÁTICA DE ABERTURAL LATERAL EM AÇO INOX; ACIONAMENTO ELÉTRICO COM CONTROLE VVVF; DIMENSÕES INTERNAS ÚTEIS DA CABINA (MM): L = 1.500; C = 1.560; H = 2.500; REBAIXO MÍNIMO DO POÇO DE 1.500 MM; PORTAS DA CABINA E PAVIMENTOS SIMULTÂNEAS DE FUNCIONAMENTO AUTOMÁTICAS DE ABERTURA LATERAL EM AÇO INOX

## Catál. Comp. UFPE
CATÁLOGO DAS COMPOSIÇÕES
CÓDIGO | DESCRIÇÃO
UFPE0.1 | GERENCIAMENTO DE OBRA (ADMINISTRAÇÃO LOCAL)
UFPE1.10 | DEMOLIÇÃO DE CONCRETO MANUALMENTE
Referência/Observação: | MODELO ORSE 00013
UFPE1.11 | DEMOLIÇÃO DE PISO EM MADEIRA COM REAPROVEITAMENTO
Referência/Observação: | MODELO CAERN 1200051
UFPE1.12 | REMOÇÃO DE REVESTIMENTO EM ALCATIFA EM PISO
Referência/Observação: | MODELO SINAPI 85371 (REF. NOV/2017)
UFPE1.13 | DEMOLIÇÃO DE RAMPAS E PATAMAR EM MADEIRA
Referência/Observação: | MODELO ORSE 19
UFPE1.14 | DEMOLIÇÃO DE PISOS VINÍLICOS (PAVIFLEX), EXCLUSIVE CONTRAPISO
Referência/Observação: | MODELO ORSE 35
UFPE1.15 | REMOÇÃO DE CADEIRAS COM REAPROVEITAMENTO
Referência/Observação: | MODELO ORSE 12166
UFPE1.16 | DESMONTAGEM DE ESTRUTURA METÁLICA COM RETIRADA DE SOLDA E CORTE DE PEÇAS POR MEIO DE LIXADEIRA
Referência/Observação: | MODELO ORSE 8344
UFPE1.17 | DEMOLIÇÃO DE PISO EXISTENTE EM BLOCO DE PEDRA GRANÍTICA TIPO PARALELEPÍPEDO
Referência/Observação: | MODELO ORSE 7989
UFPE1.18 | RETIRADA DE GUIA DE CONTENÇÃO
Referência/Observação: | MODELO ORSE 21
UFPE1.19 | DEMOLIÇÃO DE PISO EM LAJOTA DE CONCRETO, DE FORMA MECANIZADA COM MARTELETE
Referência/Observação: | MODELO SINAPI 97629
UFPE1.20 | DEMOLIÇÃO DE PISO EM CONCRETO, DE FORMA MECANIZADA COM MARTELETE
Referência/Observação: | MODELO SINAPI 97629
UFPE1.21 | DEMOLIÇÃO DE RAMPA E ESCADA EM CONCRETO, DE FORMA MECANIZADA COM MARTELETE
Referência/Observação: | MODELO SINAPI 97629
UFPE1.22 | RETIRADA DE BLOCOS DE CONCRETO DELIMITADORES
Referência/Observação: | MODELO ORSE 7213
UFPE1.23 | RETIRADA DE TAMPO E FUNDO EM MDF ESPESSURA 25 MM COM ACABAMENTO EM AMBAS AS FACES REVESTIDO EM MELAMÍNICO PARA ADAPTAÇÃO DA CABINE INDIVIDUAL DE ESTUDO, CONFORME PROJETO
Referência/Observação: | MODELO SINAPI 97643
UFPE1.24 | RETIRADA DE PEÇAS DE APOIO E AMARRAÇÃO EM MDF ESPESSURA 20M MM COM ACABAMENTO EM AMBAS AS FACES REVESTIDO EM MELAMÍNICO PARA ADAPTAÇÃO DA MESA DE COMPUTADOR, CONFORME PROJETO
Referência/Observação: | MODELO SINAPI 97643
UFPE1.25 | DEMOLIÇÃO DE ESCADA EM MADEIRA
Referência/Observação: | MODELO ORSE 19
UFPE1.26 | REMOÇÃO DE POLTRONAS
Referência/Observação: | MODELO ORSE 34
UFPE1.27 | RETIRADA DE PISO PODOTÁTIL
Referência/Observação: | MODELO ORSE 35
UFPE1.28 | DEMOLIÇÃO DE BALCÃO DE GRANITO / MÁRMORE
Referência/Observação: | MODELO ORSE 8387
UFPE1.4 | REMOÇÃO DE DIVISÓRIA DE GRANITO / MÁRMORE
Referência/Observação: | MODELO ORSE 12504
UFPE1.5 | REMOÇÃO DE PRATELEIRA DE GRANITO / MÁRMORE
Referência/Observação: | MODELO ORSE 8387
UFPE1.51 | LIMPEZA DE CANALETA
Referência/Observação: | MODELO ORSE 3266. SERVIÇO ORSE 4865 TAMBÉM APRESENTA A MESMA COMPOSIÇÃO
UFPE1.52 | DESMONTAGEM DE PLATAFORMA DE ACESSIBILIDADE DE 3 PARADAS
UFPE1.6 | REMOÇÃO DE BANCADA DE GRANITO / MÁRMORE
Referência/Observação: | MODELO ORSE 8387
UFPE1.7 | TRANSPORTE VERTICAL MANUAL, 2 PAVIMENTOS, DE SACOS DE 50 KG (UNIDADE: KG). AF_07/2019
Referência/Observação: | MODELO SINAPI 100229
UFPE1.8 | REMOÇÃO DE GUARDA-CORPO / CORRIMÃO
UFPE1.9 | REMOÇÃO DE SOLEIRA DE MÁRMORE OU GRANITO
Referência/Observação: | MODELO ORSE 10971
UFPE10.1 | GUARDA-CORPO DE 1,15 M DE ALT., COMPOSTO DE TUBO AÇO GALVANIZADO 2", GRADIL BARRA CHATA 1" X 1/8", TELA AÇO GALV. MALHA 2" FIO 10, E MONTANTES 2 1/2" ESPAÇADOS 1,80 M, COM ELEMENTOS PINT. ANTIFERR. E ACABAMENTO EM ESMALTE SINT. FOSCO NA COR PRETA
Referência/Observação: | MODELO SINAPI 99839
UFPE10.10 | PORTA PM2, 90X210 CM, ESP. 3,5 CM, GRADE E ALIZ. MAD. LEI APAR. MASSARANDUBA, PINT. ESMALTE SINT. FOSCO PRETO; DOBRAD. LATÃO 3 X 2 1/2, C/ ANEL; CJTO FECHAD. EXT. REF. 521 CRA, RESIDENCE, LA FONTE; BARRA INOX POL. 40 CM, DECA; CHAPA INOX ESC. 0,8 MM
Referência/Observação: | ALIZAR: (((2,1615 X 2) + 0,89) X 2) X 1,05 = 10,95 METROS PINTURA: 5,32 M2 * PORTA: ((2,10 X 0,90) X 2) X 1,05 = 3,97 * ALIZAR: 0,05 X 10,95 = 0,55 * BATENTE (0,15 X (2,10+2,10+0,90)) X 1,05 = 0,80
UFPE10.11 | PORTA PC1, CORRER C/ TRILHO, 100X210 CM, ESP. 3,5 CM, GRADE E ALIZAR MAD. LEI APAR. MASSARANDUBA, PINT. ESMALTE SINT. FOSCO PRETO; CJTO FECHAD. EXT. 521, C/ FECHAD. 1215, CRA, RESIDENCE, LA FONTE; BARRA INOX POL. 40 CM DECA; CHAPA INOX ESCOV 0,8 MM
Referência/Observação: | MODELO ORSE 8204 PINTURA: 5,34 M2 * PORTA: ((2,10 X 1,00) X 2) X 1,05 = 4,41 * ALIZAR: 0,05 X 2,2 = 0,11 * BATENTE (0,15 X (2,10+2,10+1,00)) X 1,05 = 0,82
UFPE10.12 | PORTA PM3, 180 X 210 CM, ESP. 3,5 CM, GRADE E BAND. 1,80X0,60 M MAD. LEI APARELHADA MASSARANDUBA; PINT. ESMALTE SINT. FOSCO COR PRETO; BAND. FIXA COM VIDRO 5 MM; DOBRAD. 3 X 2 1/2 COM ANEL; CJTO FECHAD. EXT., 521 CRA, RESIDENCE, LA FONTE OU SIMILAR
Referência/Observação: | COEFICIENTE PINTURA: 12,90 PORTA: (1,80 X 2,10) X 2 X 1,05 = 7,94 BANDEIRA: (1,80 X 0,60) X 2 X 1,05 = 2,27 BANDEIRA VIDRO: (0,19 X 0,35) X 2 X 1,05 = 0,14 (0,12 X 0,35) X 2 X 1,05 = 0,09 BATENTE: (2,75 X 4 + 1,80 X 3) X 0,15 = 2,46
UFPE10.13 | PORTA PM4, 90 X 210 CM, ESP. 3,5 CM, VISOR VIDRO 4 MM, GRADE E BAND. 0,90 X 0,60 M MAD. LEI APARELHADA MASSARANDUBA, PINT. EM ESMALTE SINT. FOSCO NA COR PRETO; DOBRAD. 3 X 2 1/2 COM ANEL; CJTO DE FECHAD. EXT. 521 CRA, RESIDENCE, LA FONTE OU SIMILAR
Referência/Observação: | PINTURA: 6,41 M2 * PORTA: ((2,10 X 0,90) X 2) X 1,05 = 3,97 * BANDEIRA: (0,90 X 0,60) X 2 X 1,05 = 1,13 * BATENTE (0,15 X (2,80 X 2 + 0,90 X 3)) X 1,05 = 1,31
UFPE10.14 | PORTA PM5, 90 X 210 CM, E ESP. 3,5 CM, COM GRADE E BAND. 0,90 X 0,25 M EM MAD. LEI APARELHADA MASSARANDUBA, PINT. EM ESMALTE SINT. FOSCO COR PRETO; DOBRAD. 3 X 2 1/2, COM ANEL; E CJTO FECHAD. EXT. REF. 521 CRA, RESIDENCE, LA FONTE OU SIMILAR
Referência/Observação: | PINTURA: 5,33 M2 * PORTA: ((2,10 X 0,90) X 2) X 1,05 = 3,97 * BANDEIRA: (0,90 X 0,25) X 2 X 1,05 = 0,47 * BATENTE (0,15 X (2,36 X 2 + 0,90)) X 1,05 = 0,89
UFPE10.15 | PORTA PM6, EM MADEIRA, 90 X 210 CM, ESP. 3,5 CM, C/ GRADE E BAND. 0,90 X 0,47 M EM MAD. LEI APARELHADA MASSARANDUBA, C/ PINT. ESMALTE SINT. FOSCO NA COR PRETO; DOBRAD. LATÃO 3 X 2 1/2, COM ANEL; CJTO FECHAD. EXT. 521 CRA, RESIDENCE, LA FONTE
Referência/Observação: | PINTURA: 5,33 M2 * PORTA: ((2,10 X 0,90) X 2) X 1,05 = 3,97 * BANDEIRA: (0,90 X 0,47) X 2 X 1,05 = 0,89 * BATENTE (0,15 X (2,60 X 2 + 0,90)) X 1,05 = 0,96
UFPE10.16 | PORTA PV1, VIDRO TEMP. FUMÊ 10 MM, 0,90 X 2,10M, FERRAG. LATÃO CROMADO, FECHAD. CENTRO 3210 BLINDEX, E ESPELHO FECHAD. C/ APARADOR 3230, BLINDEX; PUXADOR DUPLO INOX, POLIDO, A962 GOAL, GERIS; E MOLA HIDRÁULICA DE PISO BTS 75V, DORMA
Referência/Observação: | MODELO SINAPI 73838/1
UFPE10.17 | PORTA PV2, EM VIDRO TEMP. FUMÊ 10 MM, 2,40X2,10 M, FERRAG. LATÃO CROMADO, FECHAD. CENTRO 3210 BLINDEX, E ESPELHO P/ FECHAD. COM APARADOR 3230, BLINDEX ; PUXADOR DUPLO INOX POLIDO, REF A962 GOAL, GERIS; E MOLA HIDRÁULICA DE PISO REF. BTS 75V, DORMA
Referência/Observação: | MODELO SINAPI 73838/1
UFPE10.18 | PORTA PL1, C/ 1 FOLHA LAMINADO MELAMÍNICO ESTRUTURAL TS 10MM TEXTURIZADO DUPLA FACE, POLAR, SOBRE PERFIL ALUMÍNIO C/ DOBRAD. AUTOM. SELF CLOSING EM ALUMÍNIO ANODIZADO FOSCO ACETINADO E FECHAD. UNIV. TARJETA LIVRE OCUPADO - FORNECIMENTO E INSTALAÇÃO
UFPE10.19 | ESQUADRIA FIXA EM ALUM. IMPERIAL 3.5/IV GOLD ANOD. PRETO, VIDRO LAMINADO LISO FUMÊ DUPLO ESPESSURA TOTAL 8 MM, CADA CAMADA 4 MM, REQUADRO U 4" X 2" COM ACABAMENTO EM ANTICORROSIVA E ESMALTE SINT. ACET. CINZA ESCURO
UFPE10.2 | GUARDA-CORPO 1,15 M DE ALT., TUBO AÇO GALVANIZADO 2", GRADIL BARRA CHATA 1"X1/8", TELA AÇO GALV. MALHA 2" FIO 10, MONTANTES 2 1/2" ESPAÇ. 1,80 M, CORRIMÃO DUPLO TUBO AÇO GALV. 1 1/2", COM PINT. ANTIFERR. E ACABAMENTO EM ESMALTE SINT. FOSCO COR PRETA
Referência/Observação: | MODELO SINAPI 99839
UFPE10.20 | CORRIMÃO DUPLO BILATERAL INSTALADO EM PISO, EM TUBO AÇO GALVANIZADO 1 1/2, E MONTANTES TUBO DE AÇO GALVANIZADO 2 1/2" ESPAÇADOS DE 1,25 M COM ELEMENTOS COM PINTURA ANTIFERRUGEM E ACABAMENTO EM ESMALTE SINTÉTICO FOSCO NA COR PRETA
Referência/Observação: | MODELO ORSE 12189
UFPE10.21 | PORTA PM7C, EM MADEIRA, 180 X 210 CM, ESP. 3,5 CM; GRADE EM MAD. LEI APARELHADA MASSARANDUBA; PINT. ESMALTE SINT. ACETINADO, DOBRAD. LATÃO 3 X 2 1/2, COM ANEL; CJTO FECHAD. EXT. 521, CRA, RESIDENCE, LA FONTE OU SIMILAR
Referência/Observação: | COEFICIENTE PINTURA: 12,90 PORTA: (1,80 X 2,10) X 2 X 1,05 = 7,94 BANDEIRA VIDRO: (0,19 X 0,35) X 2 X 1,05 = 0,14 (0,12 X 0,35) X 2 X 1,05 = 0,09 BATENTE: (2,75 X 4 + 1,80 X 3) X 0,15 = 2,46
UFPE10.22 | CORRIMÃO DUPLO INSTALADO EM PISO, EM TUBO DE AÇO GALVANIZADO 1 1/2, E MONTANTES EM TUBO DE AÇO GALVANIZADO 2 1/2" ESPAÇADOS DE 1,25 M COM ELEMENTOS COM PINTURA ANTIFERRUGEM E ACABAMENTO EM ESMALTE SINTÉTICO FOSCO NA COR PRETA
Referência/Observação: | MODELO ORSE 12189
UFPE10.23 | CORRIMÃO DUPLO BILATERAL INSTALADO EM PISO, EM TUBO DE AÇO GALVANIZADO 1 1/2, E MONTANTES EM TUBO DE AÇO GALVANIZADO 2 1/2" ESPAÇADOS DE 1,25 M COM ELEMENTOS COM PINTURA ANTIFERRUGEM E ACABAMENTO EM ESMALTE SINTÉTICO FOSCO NA COR PRETA
Referência/Observação: | MODELO ORSE 12189
UFPE10.24 | CORRIMÃO DUPLO BILATERAL INSTALADO EM PISO, EM TUBO DE AÇO GALVANIZADO 1 1/2, E MONTANTES EM TUBO DE AÇO GALVANIZADO 2 1/2" ESPAÇADOS DE 0,75 M COM ELEMENTOS COM PINTURA ANTIFERRUGEM E ACABAMENTO EM ESMALTE SINTÉTICO FOSCO NA COR PRETA
Referência/Observação: | MODELO ORSE 12189
UFPE10.25 | GUARDA-CORPO 1,15 M DE ALT., TUBO AÇO GALV. 2", GRADIL BARRA CHATA AÇO GALV. 1" X 1/8", TELA ARAMADA AÇO GALV. MALHA 2" FIO 10, MONTANTES 2 1/2" ESPAÇ. 0,90 M, C/ CORRIM. DUPLO AÇO GALV. 1 1/2", C/ PINT. ANTIFERR. E ACAB. ESMALTE SINT. FOSCO PRETO
Referência/Observação: | MODELO SINAPI 99839
UFPE10.26 | CORRIMÃO DUPLO INST. EM FECHAMENTO LATERAL EM ALVENARIA DE RAMPA, EM TUBO AÇO GALV. 1 1/2", E MONTANTES TUBO AÇO GALV. 2 1/2" , C/ ESPAÇ.1,25 M C/ PINT. ANTIFERR. E ACAB. EM ESMALTE SINT. FOSCO PRETO
Referência/Observação: | MODELO ORSE 12189
UFPE10.3 | PLACA EM AÇO INOX COM TEXTO EM BRAILLE PARA CORRIMÃO - FORNECIMENTO E INSTALAÇÃO
UFPE10.4 | CORRIMÃO DUPLO INSTALADO EM PAREDE, EM TUBO DE AÇO GALVANIZADO 1 1/2, COM PINTURA ANTIFERRUGEME ACABAMENTO EM ESMALTE SINTÉTICO FOSCO NA COR PRETA REF. 008 CORAL OU SIMILAR
Referência/Observação: | MODELO ORSE 12188
UFPE10.5 | CORRIMÃO DUPLO INSTALADO EM PISO, EM TUBO DE AÇO GALVANIZADO 1 1/2, E MONTANTES EM TUBO DE AÇO GALVANIZADO 2 1/2" ESPAÇADOS DE 0,75 M COM ELEMENTOS COM PINTURA ANTIFERRUGEM E ACABAMENTO EM ESMALTE SINTÉTICO FOSCO NA COR PRETA
Referência/Observação: | MODELO ORSE 12189
UFPE10.6 | CORRIMÃO DUPLO INSTALADO EM PISO, EM TUBO AÇO GALVANIZADO 1 1/2, E MONTANTES EM TUBO AÇO GALVANIZADO 2 1/2" ESPAÇADOS DE 1,50 M COM TODOS OS ELEMENTOS COM PINTURA ANTIFERRUGEM E ACABAMENTO EM ESMALTE SINTÉTICO FOSCO NA COR PRETA
Referência/Observação: | MODELO ORSE 12189
UFPE10.7 | CORRIMÃO DUPLO EM PISO, EM TUBO DE AÇO GALV. 1 1/2", E MONTANTES EM TUBO DE AÇO GALVANIZADO 2 1/2" ESPAÇADOS DE 2,00 M COM ELEMENTOS COM PINTURA ANTIFERRUGEM E ACABAMENTO EM ESMALTE SINTÉTICO FOSCO NA COR PRETA REF. 008 CORAL OU SIMILAR
Referência/Observação: | MODELO ORSE 12189
UFPE10.8 | CORRIMÃO DUPLO INSTALADO EM PISO, EM TUBO AÇO GALVANIZADO 1 1/2, E MONTANTES EM TUBO AÇO GALVANIZADO 2 1/2" ESPAÇADOS DE 2,50 M COM ELEMENTOS COM PINTURA ANTIFERRUGEM E ACABAMENTO EM ESMALTE SINTÉTICO FOSCO NA COR PRETA
Referência/Observação: | MODELO ORSE 12189
UFPE10.9 | PORTA PM1, EM MADEIRA, 90 X 210 CM, ESP. 3,5 CM, COM GRADE E ALIZAR EM MAD. LEI APARELHADA TIPO MASSARANDUBA, PINT. ESMALTE SINT. FOSCO PRETO; DOBRAD. LATÃO 3 X 2 1/2, COM ANEL; CJTO FECHAD. EXT. 521 CRA, RESIDENCE, LA FONTE
Referência/Observação: | ALIZAR: (((2,1615 X 2) + 0,89) X 2) X 1,05 = 10,95 METROS PINTURA: 5,32 M2 * PORTA: ((2,10 X 0,90) X 2) X 1,05 = 3,97 * ALIZAR: 0,05 X 10,95 = 0,55 * BATENTE (0,15 X (2,10+2,10+0,90)) X 1,05 = 0,80
UFPE10.90 | ESPELHO CRISTAL, ESPESSURA 4MM, COM PARAFUSOS DE FIXACAO, SEM MOLDURA
Referência/Observação: | MODELO SEINFRA C4835
UFPE10.91 | CAIXA DE PASSAGEM DE DIMENSÕES 0,65 X 0,65 X 0,575 M, EM ALVENARIA SINGELA, REVESTIDO INTERNAMENTE COM ARGAMASSA DE CIMENTO, AREIA E SAIBRO NO TRAÇO 1:3:3, COM TAMPA EM CONCRETO ARMADO E FUNDO EM CONCRETO NÃO ESTRUTURAL, CONFORME PROJETO
UFPE11.1 | TUBO PVC, SERIE REFORÇADA, ESGOTO PREDIAL, DN 40 MM, FORNECIDO E INSTALADO EM RAMAL DE DESCARGA OU RAMAL DE ESGOTO SANITÁRIO. AF_12/2014
Referência/Observação: | MODELO SINAPI 89711
UFPE11.12 | JOELHO 90 GRAUS, PVC, SERIE REFORÇADA, ESGOTO PREDIAL, DN 100 MM, FORNECIDO E INSTALADO EM RAMAL DE DESCARGA OU RAMAL DE ESGOTO SANITÁRIO. AF_12/2014
Referência/Observação: | MODELO SINAPI 89744
UFPE11.120 | TUBO PVC, SÉRIE REFORÇADA, ÁGUA PLUVIAL, DN 150 MM, INCLUSIVE ESCAVAÇÃO E REATERRO H = 1,00 M - FORNECIMENTO E INSTALAÇÃO. AF_12/2014
UFPE11.13 | JOELHO 90 GRAUS COM VISITA, PVC, SERIE REFORÇADA, 100 X 75 MM, PARA ESGOTO PREDIAL, FORNECIDO E INSTALADO EM RAMAL DE DESCARGA OU RAMAL DE ESGOTO SANITÁRIO
Referência/Observação: | MODELO ORSE 1558, 1542
UFPE11.14 | JUNÇÃO SIMPLES, PVC, SERIE REFORÇADA, ESGOTO PREDIAL, DN 100 X 50 MM, FORNECIDO E INSTALADO EM RAMAL DE DESCARGA OU RAMAL DE ESGOTO SANITÁRIO
Referência/Observação: | MODELO ORSE 1562
UFPE11.15 | REDUÇÃO EXCÊNTRICA, PVC, SERIE REFORÇADA, 75 X 50 MM, PARA ESGOTO PREDIAL, FORNECIDO E INSTALADO EM RAMAL DE DESCARGA OU RAMAL DE ESGOTO SANITÁRIO
Referência/Observação: | MODELO ORSE 1582
UFPE11.18 | BACIA SANITÁRIA P/ CXA ACOPLADA BRANCO REF. P115.17 IZY CONFORTO, FABRICANTE DECA, COM CXA ACOPLADA IZY CONFORTO, DECA, BRANCO REF. CDC.00F.17, INCLUSO ENGATE FLEXÍVEL EM METAL CROMADO, 1/2 X 40 CM - FORNECIMENTO E INSTALAÇÃO
Referência/Observação: | MODELO SINAPI 86932
UFPE11.19 | ASSENTO PLÁSTICO TIPO SLOW CLOSE NA COR BRANCO GELO REF. AP.165.17 LINHA IZY CONFORTO/RAVENA, FABRICANTE DECA OU EQUIVALENTE TÉCNICO - FORNECIMENTO E INSTALAÇÃO
Referência/Observação: | MODELO SINAPI 100849
UFPE11.2 | TUBO PVC, SERIE REFORÇADA, ESGOTO PREDIAL, DN 50 MM, FORNECIDO E INSTALADO EM RAMAL DE DESCARGA OU RAMAL DE ESGOTO SANITÁRIO. AF_12/2014
Referência/Observação: | MODELO SINAPI 89712
UFPE11.20 | LAVATÓRIO EM LOUÇA BRANCO REF. L.15.17 LINHA IZY, COM VÁLVULA DE ESCOAMENTO REF. 1602.C E SIFÃO METÁLICO PARA LAVATÓRIO REF. 1680.C.100.112, FABRICANTE DECA OU EQUIVALENTE TÉCNICO, E ENGATE FLEXIVEL EM INOX 1/2 X 30 CM - FORNECIMENTO E INSTALAÇÃO
Referência/Observação: | MODELO SINAPI 86942
UFPE11.21 | TORNEIRA METÁLICA DE MESA COM FECHAMENTO AUTOMÁTICO PARA LAVATÓRIO, ACABAMENTO CROMADO, REF. 1173.C.CONF LINHA DECAMATIC ECO CONFORTO, FABRICANTE DECA OU EQUIVALENTE TÉCNICO, INCLUSIVE ENGATE FLEXÍVEL EM INOX, 1/2 X 30CM - FORNECIMENTO E INSTALAÇÃO
Referência/Observação: | MODELO SINAPI 86906
UFPE11.22 | DUCHA HIGIÊNICA COM REGISTRO E DERIVAÇÃO, REF. 1984.C24.ACT.BR LINHA IZY PLUS, FABRICANTE DECA OU EQUIVALENTE TÉCNICO - FORNECIMENTO E INSTALAÇÃO
Referência/Observação: | MODELO ORSE 4807, 3710, 8211, 9503, 9502, 9173, 4394, 8210
UFPE11.23 | CABIDE COM ACABAMENTO CROMADO REF. 2060.C37 LINHA IZY, FABRICANTE DECA OU EQUIVALENTE TÉCNICO - FORNECIMENTO E INSTALAÇÃO
Referência/Observação: | MODELO ORSE 3708, 5019, 9496, 9495
UFPE11.24 | PRATELEIRA DE VIDRO REF. 2030.C37 LINHA IZY, FABRICANTE DECA OU EQUIVALENTE TÉCNICO - FORNECIMENTO E INSTALAÇÃO
Referência/Observação: | MODELO ORSE 9489, 9494, 9490, 9493
UFPE11.25 | BOTOEIRA/ACIONADOR MANUAL PNE EM CONJUNTO COM SIRENE AUDIOVISUAL P/ EMERGÊNCIA EM SANITÁRIO PNE, TIPO AUDIOVISUAL, COM BOTÃO DO TIPO SOCO, SEM FIO, DA ABAFIRE REF. AFAMPNEW OU EQUIVALENTE TÉCNICO - FORNECIMENTO E INSTALAÇÃO
UFPE11.26 | DISPENSER PARA PAPEL HIGIÊNICO TIPO ROLÃO (300 / 500 M), NA COR BRANCO, REF. C19650 LINHA CLEAN VELOX, FABRICANTE PREMISSE OU EQUIVALENTE TÉCNICO - FORNECIMENTO E INSTALAÇÃO
Referência/Observação: | MODELO ORSE 12511
UFPE11.27 | DISPENSER PARA PAPEL TOALHA TIPO INTERFOLHAS 2 OU 3 DOBRAS NA COR BRANCO REF. C19533 LINHA CLEAN VELOX, FABRICANTE PREMISSE OU EQUIVALENTE TÉCNICO - FORNECIMENTO E INSTALAÇÃO
Referência/Observação: | MODELO ORSE 4287
UFPE11.28 | DISPENSER PARA SABONETE LÍQUIDO PARA SER USADO COM REFIL OU RESERVATÓRIO 800 ML, NA COR BRANCO, REF. C19429 LINHA CLEAN VELOX, FABRICANTE PREMISSE OU EQUIVALENTE TÉCNICO - FORNECIMENTO E INSTALAÇÃO
Referência/Observação: | MODELO SINAPI 95547
UFPE11.29 | BARRA DE APOIO HORIZONTAL RETA DIMENSÃO 80 CM EM AÇO INOX ESCOVADO REF. 2310.I.080.ESC LINHA CONFORTO FABRICANTE DECA OU EQUIVALENTE TÉCNICO, FIXADA NA PAREDE - FORNECIMENTO E INSTALAÇÃO. AF_01/2020
Referência/Observação: | MODELO SINAPI 100868
UFPE11.30 | BARRA DE APOIO VERTICAL RETA DIMENSÃO 70 CM EM AÇO INOX ESCOVADO, REF. 2310.I.070.ESC LINHA CONFORTO, FABRICANTE DECA OU EQUIVALENTE TÉCNICO, FIXADA NA PAREDE - FORNECIMENTO E INSTALAÇÃO. AF_01/2020
Referência/Observação: | MODELO SINAPI 100867
UFPE11.31 | BARRA DE APOIO LATERAL PARA LAVATÓRIO, TIPO U EM AÇO INOX ESCOVADO, REF. 2373.I.030.ESC LINHA CONFORTO, FABRICANTE DECA OU EQUIVALENTE TÉCNICO, FIXADA NA PAREDE - FORNECIMENTO E INSTALAÇÃO
Referência/Observação: | MODELO ORSE 12128, 12126, 12127
UFPE11.32 | BACIA SANITÁRIA P/ CXA ACOPLADA BRANCO, REF. P111.17 IZY, DECA OU EQUIVALENTE, COM CXA ACOPLADA BRANCO REF. CDC.00F.17 LINHA IZY, DECA OU EQUIVALENTE, INCLUSO ENGATE FLEXÍVEL METAL CROMADO, 1/2 X 40 CM - FORNECIMENTO E INSTALAÇÃO
Referência/Observação: | MODELO SINAPI 86932
UFPE11.33 | CUBA EMBUTIR OVAL GRANDE EM LOUÇA, BRANCO, REF. L.37.17, COM VÁLV. ESCOAMENTO REF. 1602.C E SIFÃO METÁLICO P/ LAVATÓRIO REF. 1680.C.100.112, FABRICANTE DECA OU EQUIVALENTE TÉCNICO, E ENGATE FLEXIVEL EM INOX 1/2 X 30 CM - FORNECIMENTO E INSTALAÇÃO
Referência/Observação: | MODELO SINAPI 86937
UFPE11.34 | TORNEIRA METÁLICA DE MESA COM FECHAMENTO AUTOMÁTICO PARA LAVATÓRIO, ACABAMENTO CROMADO, REF. 1170.C LINHA DECAMATIC, FABRICANTE DECA OU EQUIVALENTE TÉCNICO, INCLUSIVE ENGATE FLEXÍVEL EM INOX, 1/2 X 30CM - FORNECIMENTO E INSTALAÇÃO
Referência/Observação: | MODELO SINAPI 86906
UFPE11.35 | CHUVEIRO METÁLICO TRADICIONAL COM TUBO DE PAREDE, REF. 1967.C.CT LINHA ASPEN, FABRICANTE DECA OU EQUIVALENTE TÉCNICO - FORNECIMENTO E INSTALAÇÃO
Referência/Observação: | MODELO SINAPI 100860
UFPE11.36 | ACABAMENTO PARA REGISTRO DE GAVETA ATÉ 1 E PARA REGISTRO DE PRESSÃO 1/2 OU 3/4, REF. 4900.C40.PQ.CR LINHA TARGA, FABRICANTE DECA OU EQUIVALENTE TÉCNICO - FORNECIMENTO E INSTALAÇÃO
Referência/Observação: | MODELO ORSE 12469, 8436
UFPE11.37 | ESPELHO CRISTAL ESPESSURA 4MM, SOBRE COMPENSADO 10MM - FORNECIMENTO E INSTALAÇÃO
Referência/Observação: | MODELO SINAPI 74125/002
UFPE11.38 | BANCADA PARA LAVATÓRIO (DIMENSÕES: 1,50 X 0,55 M) EM GRANITO NATURAL POLIDO CINZA ANDORINHA DE ESPESSURA 2,5 CM, COM TESTEIRA E RESPALDO DE 10 CM DE ALTURA E ESPESSURA 2,0 CM - FORNECIMENTO E INSTALAÇÃO
Referência/Observação: | MODELO SINAPI 86889
UFPE11.39 | JOELHO 90 GRAUS, PVC, SOLDÁVEL, 32 X 25 MM, INSTALADO EM RAMAL DE DISTRIBUIÇÃO DE ÁGUA - FORNECIMENTO E INSTALAÇÃO. AF_12/2014
Referência/Observação: | MODELO SINAPI 89412
UFPE11.4 | TUBO PVC, SERIE REFORÇADA, ESGOTO PREDIAL, DN 100 MM, FORNECIDO E INSTALADO EM RAMAL DE DESCARGA OU RAMAL DE ESGOTO SANITÁRIO. AF_12/2014
Referência/Observação: | MODELO SINAPI 89714
UFPE11.40 | BALCÃO CONC. APARENTE POLIDO P/ CUBA DE EMBUTIR, 5,00 X 0,67 M E ESP. 7 CM; C/ TESTEIRA EM CONC. APARENTE POLIDO 13 CM ALT. E 7 CM ESP.; E ESPELHO EM CONC. APARENTE POLIDO 10 CM ALT. E 2 CM ESP.; C/ APOIOS ALVENARIA DE 67 CM DE COMP. E 75 CM DE ALT.
Referência/Observação: | COEFICIENTE FORMA: (0,60 X 5,00) + (0,13 X 5,00) + (0,07 X 5,00) + (0,20 X 5,00) + (0,10 X 5,00) + (0,07 X 0,20) + (0,60 X 0,07) + (0,10 X 0,02) + (0,54 X 0,07 X 2) + (0,44 X 0,07 X 2) = 5,70 M2 COEFICIENTE CONCRETO: (0,20 X 0,07 X 5,00) + (0,60 X 0,07 X 5,00) + (0,10 X 0,02 X 5,00) - (0,44 X 0,54 X 0,07) = 0,2734 M3 COEFICIENTE ALVENARIA: (0,65 X 0,75) X 3 = 1,4625 M2 COEFICIENTE POLIMENTO: (0,65 X 5,00) + (0,20 X 5,00) + (0,10 X 5,00) + (0,02 X 5,00) - (0,44 X 0,54) = 4,6124 M2
UFPE11.41 | CUBA EMBUTIR AÇO INOX DIM. EXT. 54 X 44 CM (INT. 50 X 40 CM), COM PROFUNDIDADE DE 25,4 CM, COM ACABAMENTO POLIDO, REF. CS-50 SUPER LUXO MARCA MEKAL OU SIMILAR, E VÁLVULA DE ESCOAMENTO 4.1/2 TIPO AMERICANA - FORNECIMENTO E INSTALAÇÃO
Referência/Observação: | MODELO ORSE 9684 NÃO FOI UTILIZADA COMO MODELO O SERVIÇO SINAPI 100852 POR APRRESENTAR UMA CUBA DE PROFUNDIDADE MENOR, E POR APRESENTAR O SERVIÇO DE MARMORISTA/GRANITEIRO, O QUE NÃO CONDIZ COM O MATERIAL DA BANCADA.
UFPE11.42 | TORNEIRA METÁLICA DE MESA PARA COZINHA REF. 1167 P LINHA PRATIKA LINE, FABRIMAR OU SIMILAR - FORNECIMENTO E INSTALAÇÃO
Referência/Observação: | MODELO SINAPI 86909
UFPE11.43 | FORNECIMENTO E INSTALAÇÃO DE JOELHO 90 COM BOLSA E ROSCA 25X3/4 EM PVC SOLDÁVEL
Referência/Observação: | MODELO SINAPI 89366
UFPE11.44 | JOELHO 90 GRAUS COM VISITA, PVC, SERIE NORMAL, 100 X 50 MM, PARA ESGOTO PREDIAL, FORNECIDO E INSTALADO EM RAMAL DE DESCARGA OU RAMAL DE ESGOTO SANITÁRIO
Referência/Observação: | MODELO ORSE 1558, 1542
UFPE11.45 | REDUÇÃO EXCÊNTRICA, PVC, SERIE NORMAL, 100 X 50 MM, PARA ESGOTO PREDIAL, FORNECIDO E INSTALADO EM RAMAL DE DESCARGA OU RAMAL DE ESGOTO SANITÁRIO
Referência/Observação: | MODELO ORSE 1583
UFPE11.46 | JUNÇÃO SIMPLES, PVC, SERIE NORMAL, ESGOTO PREDIAL, DN 100 X 50 MM, FORNECIDO E INSTALADO EM RAMAL DE DESCARGA OU RAMAL DE ESGOTO SANITÁRIO
Referência/Observação: | MODELO ORSE 1562
UFPE11.47 | JUNÇÃO SIMPLES, PVC, SERIE NORMAL, ESGOTO PREDIAL, DN 100 X 100 MM, FORNECIDO E INSTALADO EM RAMAL DE DESCARGA OU RAMAL DE ESGOTO SANITÁRIO
Referência/Observação: | MODELO ORSE 1564
UFPE11.48 | TE, PVC, SERIE NORMAL, ESGOTO PREDIAL, DN 100 X 50 MM, JUNTA ELÁSTICA, FORNECIDO E INSTALADO EM RAMAL DE DESCARGA OU RAMAL DE ESGOTO SANITÁRIO. AF_12/2014
Referência/Observação: | MODELO SINAPI 89796
UFPE11.49 | CHUVEIRO METÁLICO COM DESVIADOR E DUCHA MANUAL REF. 1967C LINHA ASPEN FABRICANTE DECA OU EQUIVALENTE TÉCNICO - FORNECIMENTO E INSTALAÇÃO
Referência/Observação: | MODELO SINAPI 100860
UFPE11.5 | JOELHO 45 GRAUS, PVC, SERIE REFORÇADA, ESGOTO PREDIAL, DN 40 MM, FORNECIDO E INSTALADO EM RAMAL DE DESCARGA OU RAMAL DE ESGOTO SANITÁRIO. AF_12/2014
Referência/Observação: | MODELO SINAPI 89726
UFPE11.50 | CADEIRA DE BANHO REF. 2356.1 LINHA CONFORTO FABRICANTE DECA OU EQUIVALENTE TÉCNICO - FORNECIMENTO E INSTALAÇÃO
Referência/Observação: | MODELO ORSE 7355
UFPE11.6 | JOELHO 45 GRAUS, PVC, SERIE REFORÇADA, ESGOTO PREDIAL, DN 50 MM, FORNECIDO E INSTALADO EM RAMAL DE DESCARGA OU RAMAL DE ESGOTO SANITÁRIO. AF_12/2014
Referência/Observação: | MODELO SINAPI 89732
UFPE11.62 | REGISTRO DE GAVETA BRUTO, LATÃO, ROSCÁVEL, 1", FORNECIDO E INSTALADO EM RAMAL DE ÁGUA
Referência/Observação: | MODELO SINAPI 89352 / 89353
UFPE11.8 | JOELHO 45 GRAUS, PVC, SERIE REFORÇADA, ESGOTO PREDIAL, DN 100 MM, FORNECIDO E INSTALADO EM RAMAL DE DESCARGA OU RAMAL DE ESGOTO SANITÁRIO. AF_12/2014
Referência/Observação: | MODELO SINAPI 89746
UFPE11.9 | JOELHO 90 GRAUS, PVC, SERIE REFORÇADA, ESGOTO PREDIAL, DN 40 MM, FORNECIDO E INSTALADO EM RAMAL DE DESCARGA OU RAMAL DE ESGOTO SANITÁRIO. AF_12/2014
Referência/Observação: | MODELO SINAPI 89724
UFPE12.1 | LUMINÁRIA DE SOBREPOR, CHAPA EM AÇO TRATADA E PINTADA, REFLETOR E ALETAS EM ALUMÍNIO ANODIZADO PARA 02 LÂMPADAS TUBULAR DE LED 18W - FORNECIMENTO E INSTALAÇÃO
Referência/Observação: | MODELO SINAPI 97585
UFPE12.10 | TÊ HORIZONTAL PARA ELETROCALHA 150 X 50 MM - FORNECIMENTO E INSTALAÇÃO
Referência/Observação: | MODELO ORSE 12547
UFPE12.11 | TÊ VERTICAL DESCIDA LATERAL PARA ELETROCALHA 150 X 50 MM - FORNECIMENTO E INSTALAÇÃO
Referência/Observação: | MODELO ORSE 12528
UFPE12.12 | ELETRODUTO RÍGIDO ROSCÁVEL, PVC, DN 20 MM (½??), APARENTE, INSTALADO EM TETO - FORNECIMENTO E INSTALAÇÃO. AF_11/2016_P
Referência/Observação: | MODELO SINAPI 95726U
UFPE12.13 | LUMINÁRIA DE SOBREPOR PARA 2 LÂMPADAS PLAFONIER DE LED 18 W ÔMEGA ILUMINAÇÃO OU SIMILAR - FORNECIMENTO E INSTALAÇÃO
Referência/Observação: | MODELO SINAPI 97592
UFPE12.14 | ELETRODUTO RÍGIDO ROSCÁVEL, PVC, DN 20 MM (½??), APARENTE, INSTALADO EM PAREDE - FORNECIMENTO E INSTALAÇÃO. AF_11/2016_P
Referência/Observação: | MODELO SINAPI 95729U
UFPE12.15 | ELETRODUTO RÍGIDO ROSCÁVEL, PVC, DN 25 MM (3/4??), APARENTE, INSTALADO EM PAREDE - FORNECIMENTO E INSTALAÇÃO. AF_11/2016_P
Referência/Observação: | MODELO SINAPI 95730U
UFPE12.16 | ABRAÇADEIRA TMC PARA ELETRODUTO 1/2 - FORNECIMENTO E INSTALAÇÃO
Referência/Observação: | MODELO ORSE 9975
UFPE12.2 | LUMINÁRIA TIPO PLAFON REDONDO, DIAMETRO 30 CM, DE SOBREPOR, COM 2 LÂMPADAS LED DE 16 W - FORNECIMENTO E INSTALAÇÃO
Referência/Observação: | MODELO SINAPI 97592
UFPE12.3 | ABRAÇADEIRA TMC PARA ELETRODUTO 3/4 - FORNECIMENTO E INSTALAÇÃO
Referência/Observação: | MODELO ORSE 8441
UFPE12.4 | DISJUNTOR TRIPOLAR EM CAIXA MOLDADA IN-80A - FORNECIMENTO E INSTALAÇÃO
Referência/Observação: | MODELO ORSE 9005
UFPE12.5 | ELETROCALHA METÁLICA PERFURADA 50 X 50 MM - FORNECIMENTO E INSTALAÇÃO
Referência/Observação: | MODELO ORSE 765
UFPE12.6 | SAÍDA HORIZONTAL PARA ELETRODUTO 3/4 - FORNECIMENTO E INSTALAÇÃO
Referência/Observação: | MODELO ORSE 723
UFPE12.7 | SUPORTE TIPO ANGULAR PARA ELETROCALHA 50 X 50 MM - FORNECIMENTO E INSTALAÇÃO
Referência/Observação: | MODELO ORSE 7881
UFPE12.8 | TERMINAL DE FECHAMENTO PARA ELETROCALHA 150 X 50 MM - FORNECIMENTO E INSTALAÇÃO
Referência/Observação: | MODELO ORSE 12611, 12612
UFPE12.9 | CURVA HORIZONTAL PARA ELETROCALHA 150 X 50 MM - FORNECIMENTO E INSTALAÇÃO
Referência/Observação: | MODELO ORSE 11548
UFPE16.17 | REVESTIMENTO PISO EM PORCELANATO TÉCNICO, SUPERFÍCIE NATURAL, 60 X 60 CM COR BEGE, MINIMUM AREIA, ELIANE OU EQUIVALENTE, EM AMB. ÁREA < 5 M², C/ REJ. EM ARG. CIMENTCOLA FLEX. AC III, RESIST. À ÁGUA, CINZA, QUARTZOLIT
Referência/Observação: | MODELO SINAPI 87261
UFPE16.18 | REVESTIMENTO PISO PORCELANATO TÉCNICO, SUPERFÍCIE NATURAL, 60 X 60 CM, BEGE, MINIMUM AREIA, ELIANE OU EQUIVALENTE, EM AMB. ÁREA ENTRE 5 M² E 10 M², C/ REJ. EM ARG. CIMENTCOLA FLEX. AC III, RESIST. À ÁGUA, CINZA, QUARTZOLIT
Referência/Observação: | MODELO SINAPI 87262
UFPE16.20 | REVESTIMENTO PAREDES INT. EM PORCELANATO TÉCNICO, SUPERFÍCIE POLIDA, 60 X 60 CM COR BEGE, MINIMUM AREIA, ELIANE OU EQUIVALENTE, EM AMB. ÁREA < 5 M² NA ALT. INTEIRA PAREDES, C/ REJ. EM ARG. CIMENTCOLA FLEX. AC III, RESIST. À ÁGUA, CINZA, QUARTZOLIT
Referência/Observação: | MODELO SINAPI 87261: COEFICIENTES UTILIZADOS DE PORCELANATO, REJUNTE E ARGAMASSA. MODELO SINAPI 87265, 87269 E 87273: EXTRAPOLAÇÃO DOS COEFICIENTES DE AZULEJISTA E SERVENTE UTILIZANDO UMA LINHA DE TENDÊNCIA LOGARÍTMICA, DE ACORDO COM O TAMANHO (ÁREA) DAS PEÇAS
UFPE16.21 | REVESTIMENTO PAREDES INT. EM PORCELANATO TÉCNICO, SUPERFÍCIE POLIDA, 60 X 60 CM COR BEGE, MINIMUM AREIA, ELIANE OU EQUIVALENTE, EM AMB. ÁREA > 5 M² NA ALT. INTEIRA PAREDES, C/ REJ. EM ARG. CIMENTCOLA FLEX. AC III, RESIST. À ÁGUA, CINZA, QUARTZOLIT
UFPE16.22 | FITA ANTIDERRAPANTE SAFETY WALK LARGURA 5 CM LINHA CONFORMABLE ALTO TRÁFEGO, MARCA 3M OU SIMILAR - FORNECIMENTO E INSTALAÇÃO
Referência/Observação: | MODELO ORSE 2228, 11622
UFPE16.23 | PISO PODOTÁTIL, DIRECIONAL OU ALERTA, DE BORRACHA, NA COR AMARELO, 25 X 25 CM, E = 5 MM - FORNECIMENTO E INSTALAÇÃO
Referência/Observação: | MODELO SINAPI 101094 COEFICIENTE DA COLA UTILIZADO DO SERVIÇO 84187 (EM 1 M2 UTILIZA 0,40 KG; EM 1 M DE PISO PODOTÁTIL TEM 0,25 M2 DE PISO, LOGO COEFICIENTE DE 0,10 KG POR METRO)
UFPE16.24 | PISO INDUSTRIAL ALTA RESISTÊNCIA, ESPESSURA 12 MM, INCLUSO JUNTAS DE DILATAÇÃO PLÁSTICAS E POLIMENTO MECANIZADO
Referência/Observação: | MODELO SINAPI 72137
UFPE16.25 | RAMPA PARA REGULARIZAÇÃO DE DESNÍVEL DE 3 CM ENTRE PISOS, COM COMPRIMENTO DE 0,40 M E LARGURA DE 7,10 M
UFPE16.26 | RAMPA PARA REGULARIZAÇÃO DE DESNÍVEL DE 8 CM ENTRE PISOS, COM COMPRIMENTO DE 0,64 M E LARGURA DE 1,85 M
UFPE16.27 | RAMPA PARA REGULARIZAÇÃO DE DESNÍVEL DE 6 CM ENTRE PISOS, COM COMPRIMENTO DE 0,50 M E LARGURA DE 2,30 M
UFPE16.28 | SOLEIRA EM GRANITO, LARGURA 22 CM, ESPESSURA 2,0 CM
Referência/Observação: | MODELO ORSE 4639
UFPE16.29 | REVESTIMENTO EM PLACA MDF ESPESSURA 15 MM
Referência/Observação: | MODELO ORSE 8856
UFPE16.31 | REVESTIMENTO DE DEGRAU DE ESCADA EM GRANITO NATURAL POLIDO TIPO PRETO TIJUCA, LARGURA 30 CM, ESPESSURA 2,0 CM. AF_06/2018
Referência/Observação: | MODELO SINAPI 98689
UFPE16.32 | CAMADA DE REGULARZAÇÃO EM ARGAMASSA COM 2 CM DE ESPESSURA E TRAÇO 1:3 (CIMENTO E AREIA).
Referência/Observação: | MODELO SINAPI 98563
UFPE16.33 | CONTRAPISO DE CONCRETO COM TEOR 200KG DE CIMENTO POR M3 DE CONCRETO E ESPESSURA DE 10 CM - LANÇAMENTO, ADENSAMENTO E ACABAMENTO.
Referência/Observação: | 97094
UFPE16.34 | PISO DE ALTA RESISTÊNCIA TIPO DUBERTON, ESPESSURA 12 MM, ACABAMENTO ANTIDERRAPANTE, COM JUNTAS DE PVC DIMENSÃO 17X3MM FORMANDO QUADRÍCULAS DE 1,25X1,25M, CONFORME PROJETO
Referência/Observação: | MODELO SINAPI 72137
UFPE16.35 | PISO TÁTIL DE ALERTA EM PLACAS PRÉ- MOLDADAS DE CONCRETO, NAS DIMENSÕES 25X25X3cm FABRICANTE ACINOL OU SIMILAR COM PINTURA EM TINTA ACRÍLICA ACABAMENTO FOSCO NA COR AMARELO DEMARCAÇÃO REF 535 FABRICANTE CORAL OU SIMILAR
Referência/Observação: | MODELO ORSE 9418
UFPE16.36 | PISO TÁTIL DIRECIONAL EM PLACAS PRÉ- MOLDADAS DE CONCRETO, NAS DIMENSÕES 25X25X3cm FABRICANTE ACINOL OU SIMILAR COM PINTURA EM TINTA ACRÍLICA ACABAMENTO FOSCO NA COR AZUL REF 187 FABRICANTE CORAL OU SIMILAR
Referência/Observação: | MODELO ORSE 9418
UFPE16.37 | EXECUÇÃO DE RAMPA PARA DESNÍVEL DE 0,05 CM NAS PORTAS DE ACESSO AO PRÉDIO, CONFORME PROJETO, COM CONCRETO MOLDADO IN LOCO, FEITO EM OBRA, ACABAMENTO CONVENCIONAL, NÃO ARMADO. AF_07/2016
Referência/Observação: | MODELO SINAPI 94990
UFPE16.38 | SÍMBOLO INTERNACIONAL DE ESPAÇO RESERVADO PARA P.C.R
Referência/Observação: | MODELO SEINFRA C4641
UFPE16.39 | REVESTIMENTO DE ESPELHO DE ESCADA EM GRANITO POLIDO TIPO PRETO TIJUCA, ALTURA 16 CM, ESPESSURA 2,0 CM. AF_06/2018
Referência/Observação: | MODELO SINAPI 98689
UFPE16.40 | SOLEIRA EM GRANITO NATURAL POLIDO TIPO PRETO TIJUCA, LARGURA 15 CM, ESPESSURA 2,0 CM
Referência/Observação: | MODELO 98689
UFPE16.41 | SOLEIRA EM GRANITO NATURAL POLIDO TIPO PRETO TIJUCA, LARGURA 17 CM, ESPESSURA 2,0 CM
Referência/Observação: | MODELO 98689
UFPE16.42 | SOLEIRA EM GRANITO NATURAL POLIDO TIPO PRETO TIJUCA LARGURA 25 CM, ESPESSURA 2,0 CM
Referência/Observação: | MODELO ORSE 4639
UFPE16.43 | RECOLOCACAO DE TACOS DE MADEIRA COM REAPROVEITAMENTO DE MATERIAL E ASSENTAMENTO COM ARGAMASSA 1:4 (CIMENTO E AREIA)
Referência/Observação: | MODELO SINAPI 72191
UFPE18.1 | PINTURA DE FAIXA LARGURA 40 CM EM TINTA ACRÍLICA PREMIUM LINHA PINTA PISO NA COR BRANCO ACABAMENTO FOSCO MARCA CORAL OU SIMILAR
Referência/Observação: | MODELO SINAPI 41595
UFPE18.2 | PINTURA DE FAIXA LARGURA 50 CM EM TINTA ACRÍLICA PREMIUM LINHA PINTA PISO NA COR BRANCO ACABAMENTO FOSCO MARCA CORAL OU SIMILAR
Referência/Observação: | MODELO SINAPI 41595
UFPE18.3 | PINTURA DE FAIXA LARGURA 10 CM EM TINTA ACRÍLICA PREMIUM LINHA PINTA PISO NA COR AMARELO DEMARCAÇÃO ACABAMENTO FOSCO MARCA CORAL OU SIMILAR
Referência/Observação: | MODELO SINAPI 41595
UFPE18.4 | PINTURA DE FAIXA LARGURA 10 CM EM TINTA ACRÍLICA PREMIUM LINHA PINTA PISO NA COR BRANCO ACABAMENTO FOSCO MARCA CORAL OU SIMILAR
Referência/Observação: | MODELO SINAPI 41595
UFPE18.5 | PINTURA DE SÍMBOLO EM TINTA ACRILICA PREMIUM LINHA PINTA PISO NA COR BRANCO SOBRE FUNDO EM TINTA ACRÍLICA PREMIUM LINHA PINTA PISO NA COR AZUL, CONFORME PROJETO, ACABAMENTO FOSCO MARCA CORAL OU SIMILAR
Referência/Observação: | MODELO ORSE 10602
UFPE18.6 | PLACA DE SINALIZAÇÃO CHAPA DE AÇO GALV. ESP. 1,55 0,7X0,5 COM ADESIVO VINIL COM PICTOGRAMA SOBRE FUNDO AZUL 2925C FIXADO EM TUBO EM AÇO GALVANIZADO 2" CHUMBADO NO SOLO 50 CM SOBRE BLOCO DE CONCRETO FCK 15 MPA, DIM. 0,3X0,3X0,6, CONFORME PROJETO
Referência/Observação: | MODELO ORSE 7319
UFPE18.7 | PINTURA DA GUIA DE PROTEÇÃO LATERAL COM TINTA ACRILICA ACABAMENTO FOSCO NA COR AMARELO DEMARCAÇÃO REF. 535 FABRICANTE CORAL OU SIMILAR
Referência/Observação: | MODELO SINAPI 74245/1
UFPE2.1 | MOBILIZAÇÃO
UFPE2.10 | CONSUMO DE TELEFONIA E INTERNET
UFPE2.11 | PLACA DE OBRA EM CHAPA DE AÇO GALVANIZADO - FORNECIMENTO E INSTALAÇÃO
Referência/Observação: | MODELO ORSE 0051
UFPE2.12 | ENTRADA PROVISÓRIA DE ENERGIA ELÉTRICA AÉREA TRIFÁSICA 40A EM POSTE DE MADEIRA
UFPE2.13 | PROJETO DE INSTALAÇÃO ELÉTRICA NO CANTEIRO, INCLUSIVE ART
UFPE2.14 | MEDICINA E SEGURANÇA DO TRABALHO
Referência/Observação: | COEFICIENTE DEPENDE DA QUANTIDADE DE MESES DA OBRA 1/MESES
UFPE2.15 | LAVATÓRIO LOUÇA COM COLUNA COMPLETO, INCLUSIVE PONTO DE ÁGUA, SABONETEIRA E TOALHEIRA, TIPO DISPENSER - FORNECIMENTO E INSTALAÇÃO
UFPE2.16 | MATERIAIS DE LIMPEZA/DIVERSOS (COMBATE AO CORONAVÍRUS)
UFPE2.17 | CARTAZ INFORMATIVO (60 X 40) CM TIPO BANNER
UFPE2.18 | PORTA ÁLCOOL GEL PLÁSTICO TIPO DISPENSER COM RESERVATÓRIO 800 A 1500 ML, INCLUSO FIXAÇÃO
UFPE2.2 | LIGAÇÃO PROVISÓRIA DE ÁGUA, INCLUSIVE CAIXA 1.000L
Referência/Observação: | MODELO SINAPI 88503 E ORSE 06096
UFPE2.3 | MOBILIZAÇÃO DE CONTAINER
Referência/Observação: | MODELO SINAPI 72733
UFPE2.4 | INSTALAÇÃO DE BEBEDOURO
Referência/Observação: | MODELO ORSE 11149
UFPE2.5 | CONJUNTO DE EQUIPAMENTOS DE COMBATE À INCÊNDIO COM EXTINTORES DE ÁGUA PRESSURIZADA 10L, GÁS CARBÔNICO 6KG E PÓ QUÍMICO 6 KG
UFPE2.6 | CONJUNTO DE EPIs (BOTA, CAPACETE) PARA FISCALIZAÇÃO E VISITANTES DURANTE TODO O PERÍODO DA OBRA
UFPE2.7 | MÓVEIS E UTENSÍLIOS
UFPE2.8 | MATERIAL DE CONSUMO
UFPE22.1 | CARGA MANUAL DE ENTULHO EM CAMINHAO BASCULANTE 6 M3
Referência/Observação: | MODELO SEINFRA C0702
UFPE23.1 | LIMPEZA DA OBRA
Referência/Observação: | MODELO ORSE 2450
UFPE23.10 | DEMOLIÇÃO DE REFEITÓRIO EM CHAPA DE MADEIRA COMPENSADA
Referência/Observação: | MODELO ORSE 8328
UFPE23.11 | DESATIVAÇÃO DE TANQUE SÉPTICO
UFPE23.12 | DESATIVAÇÃO DE FILTRO ANAERÓBIO
UFPE23.13 | ENSAIO DE RESISTÊNCIA A COMPRESSÃO SIMPLES - CONCRETO
UFPE23.14 | DESMOBILIZAÇÃO
UFPE23.15 | DESMOBILIZAÇÃO DE CONTAINER
Referência/Observação: | MODELO SINAPI 72733
UFPE23.16 | PLACA DE INAUGURAÇÃO (0,50 X 0,60) M COM LOGO DA UFPE EM BAIXO RELEVO, GRAVADO NO AÇO AISI 304 ESCOVADO, COM 8MM DE ESPESSURA, COM LETRAS EM VAIXO RELEVO NA COR PRETA, COM ARTE FORNECIDA PELA UFPE - FORNECIMENTO E INSTALAÇÃO
UFPE23.17 | BALCÃO DE ATENDIMENTO ACESSÍVEL EM GRANITO NATURAL POLIDO TIPO PRETO TIJUCA, ESP = 2 CM, CONFORME PROJETO
Referência/Observação: | MODELO SINAPI 79627
UFPE23.18 | BATEDOR DE CONCRETO EM FORMATO ESFÉRICO COM DIÂMETRO DE 50 CM NA COR NATURAL E ACABAMENTO EM VERNIZ
UFPE23.2 | AS BUILT - COMO CONSTRUÍDO E MANUAL DE OPERAÇÃO DA EDIFICAÇÃO
Referência/Observação: | MODELO ORSE 10832
UFPE23.3 | ARRUMAÇÃO DE POLTRONAS E/OU CADEIRAS DE BRAÇO
Referência/Observação: | MODELO ORSE 8617 (RETIRADO A PARTE DE TRANSPORTE E DESCARGA COM RETRIADA DE ÓLEO DIESEL E CAMINHÃO CARROCERIA)
UFPE23.4 | TAMPO E FUNDO EM MDF ESPESSURA 25 MM COM ACABAMENTO EM AMBAS AS FACES REVESTIDO EM MELAMÍNICO PARA ADAPTAÇÃO DA CABINE INDIVIDUAL DE ESTUDO, CONFORME PROJETO
Referência/Observação: | MODELO ORSE 8856
UFPE23.5 | PEÇAS DE APOIO E AMARRAÇÃO EM MDF ESPESSURA 25 MM COM ACABAMENTO EM AMBAS AS FACES REVESTIDO EM MELAMÍNICO PARA ADAPTAÇÃO DA MESA DO COMPUTADOR, CONFORME PROJETO
Referência/Observação: | MODELO ORSE 8856
UFPE23.6 | NIVELAMENTO DE ALTURA DE MESA EXISTENTE COM SAPATA NIVELADORA PARA MÓVEIS COM PARAFUSO 10 MM - FORNECIMENTO E INSTALAÇÃO
UFPE23.7 | REASSENTAMENTO DE CADEIRAS
Referência/Observação: | MODELO ORSE 9742
UFPE23.8 | PRATELEIRA EM GRANITO NATURAL POLIDO CINZA ANDORINHA
UFPE27.1 | CANALETA EM ALVENARIA SINGELA COM TAMPA EM CONCRETO ARMADO, VAZADO, PRÉ-MOLDADA DE DIMENSÕES 0,45 X 0,45 M, REVESTIDA INTERNAMENTE COM ARGMASSA DE CIMENTO, AREIA E SAIBRO, COM TRAÇO 1:3:3, CONFORME PROJETO
UFPE4.1 | CONCRETAGEM DE RADIER, PISO OU LAJE SOBRE SOLO, FCK 25 MPA, PARA ESPESSURA DE 15 CM - LANÇAMENTO, ADENSAMENTO E ACABAMENTO
Referência/Observação: | MODELO SINAPI 97095
UFPE4.2 | CONCRETAGEM DE BLOCOS DE COROAMENTO E VIGAS BALDRAMES, FCK 25 MPA, COM USO DE BOMBA - LANÇAMENTO, ADENSAMENTO E ACABAMENTO
Referência/Observação: | MODELO SINAPI 96557
UFPE5.1 | CONCRETAGEM DE RAMPAS, FCK = 25 MPA, COM USO DE BOMBA EM EDIFICAÇÃO - LANÇAMENTO, ADENSAMENTO E ACABAMENTO. AF_12/2015
Referência/Observação: | MODELO SINAPI 92725
UFPE5.10 | PASSARELA METÁLICA: PERFIL QUADRADO EM AÇO ESTRUTURAL E CHAPAS XADREZ, COM CONEXÕES PARAFUSADAS, INCLUSOS MÃO DE OBRA, TRANSPORTE E IÇAMENTO - FORNECIMENTO E INSTALAÇÃO
Referência/Observação: | MODELO SINAPI 100765 - Composição Phillipe Referência: Elevador CAC - Acessibilidade
UFPE5.11 | PINTURA DE PROTEÇÃO SOBRE SUPERFÍCIES METÁLICAS COM 01 DEMÃO DE PRIMER DE ALTA ESPESSURA À BASE DE EPÓXI - REVRAN PHZ 528 - RENNER OU SIMILAR, COM ESPESSURA SECA DE 150 MICRA
Referência/Observação: | MODELO ORSE 4652 - COMPOSIÇÃO FEITA POR PHILLIPE, INCLUSIVE MODIFICAÇÕES DE COEFICIENTES
UFPE5.12 | PINTURA DE ACABAMENTO DE ALTA DURABILIDADE SOBRE SUPERFÍCIES METÁLICAS COM 01 DEMÃO DE ESMALTE À BASE DE POLIURETANO - RETHANE FLV 653 - RENNER OU SIMILAR, COM ESPESSURA SECA DE 70 MICRA
Referência/Observação: | MODELO ORSE 3714 - COMPOSIÇÃO FEITA POR PHILLIPE, INCLUSIVE MODIFICAÇÕES DE COEFICIENTES
UFPE5.13 | CONCRETAGEM DE ESCADAS, FCK = 25 MPA, COM USO DE BOMBA EM EDIFICAÇÃO - LANÇAMENTO, ADENSAMENTO E ACABAMENTO. AF_12/2015
Referência/Observação: | MODELO SINAPI 92725
UFPE5.14 | CONCRETAGEM DE GUIA DE PROTEÇÃO LATERAL COM CONCRETO COM PREPARO MECÂNICO COM BETONEIRA FCK=15 MPA
Referência/Observação: | MODELO SINAPI 96555
UFPE5.15 | FABRICAÇÃO, MONTAGEM E DESMONTAGEM DE FÔRMA PARA GUIA DE PROTEÇÃO LATERAL, EM CHAPA DE MADEIRA COMPENSADA RESINADA, E=17 MM, 4 UTILIZAÇÕES. AF_06/2017
Referência/Observação: | MODELO SINAPI 96542
UFPE5.16 | MONTAGEM E DESMONTAGEM DE FÔRMA DE ESCADA, EM CHAPA DE MADEIRA COMPENSADA RESINADA, 4 UTILIZAÇÕES. AF_12/2015
Referência/Observação: | MODELO SINAPI 92513
UFPE5.17 | MONTAGEM E DESMONTAGEM DE FÔRMA EM CHAPA DE MADEIRA COMPENSADA RESINADA, 4 UTILIZAÇÕES, PARA EXECUÇÃO DE TRAVESSIA EM NÍVEL, INCLUSIVE AS CANALETAS, TAMPAS E MEIO-FIO, CONFORME PROJETO
Referência/Observação: | MODELO SINAPI 92513
UFPE5.2 | MONTAGEM E DESMONTAGEM DE FÔRMA DE RAMPA, EM CHAPA DE MADEIRA COMPENSADA RESINADA, 4 UTILIZAÇÕES. AF_12/2015
Referência/Observação: | MODELO SINAPI 92513
UFPE5.4 | CONSTRUÇÃO DE RAMPA E PATAMAR EM CONCRETO SIMPLES FCK 25 MPA
Referência/Observação: | MODELO SINAPI 94990
UFPE5.9 | CAIXA DE CORRIDA METÁLICA: PERFIL QUADRADO EM AÇO ESTRUTURAL, COM CONEXÕES PARAFUSADAS, INCLUSOS MÃO DE OBRA, TRANSPORTE E IÇAMENTO - FORNECIMENTO E INSTALAÇÃO CONFORME PROJETO
Referência/Observação: | MODELO SINAPI 100765 - Composição Phillipe Referência: Elevador CAC - Acessibilidade
UFPE5.60 | CONCRETAGEM DE RAMPA E ESCADA EM CONCRETO SIMPLES FCK=10 MPA
Referência/Observação: | MODELO ORSE 3782
UFPE6.1 | DIVISÓRIA EM GRANITO CINZA ANDORINHA COM DUAS FACES POLIDAS, ESP = 2 CM, ASSENTADO COM ARGAMASSA TRAÇO 1:4
Referência/Observação: | MODELO SINAPI 79627
UFPE6.2 | DIVIBOX EM GRANITO CINZA ANDORINHA COM DUAS FACES POLIDAS, DE ALTURA 7 CM E ESPESSURA 2 CM, ASSENTADO COM ARGAMASSA TRAÇO 1:4 E ENGASTADO 2 CM NO PISO
Referência/Observação: | MODELO SINAPI 79627
UFPE6.3 | FECHAMENTO EM PAINEL REYNOBOND - FORNECIMENTO E INSTALAÇÃO
UFPE8.14 | IMPERMEABILIZAÇÃO EXTERNA DO POÇO DO ELEVADOR, COM APLICAÇÃO EM DUAS DEMÃOS DE PINTURA COM TINTA ASFÁLTICA TIPO NEUTROL, IGOFLEX OU SIMILAR
Referência/Observação: | MODELO ORSE 4953
SCUFPE0.1 | VIGIA NOTURNO COM ENCARGOS COMPLEMENTARES (2 PROFISSIONAIS) EM REGIME 12/36 HORAS
Referência/Observação: | MODELO SINAPI 100289
SCUFPE0.2 | CURSO DE CAPACITAÇÃO PARA VIGIA NOTURNO (ENCARGOS COMPLEMENTARES) - MENSALISTA
Referência/Observação: | COEFICIENTE: 0,0028 MODELO SINAPI 95408/101372
SCUFPE0.3 | VIGIA DIURNO (FINAIS DE SEMANA), INCLUSIVE HORA EXTRA ESPECIAL - SÁBADO 70% E DOMINGO 100% - DE ACORDO COM A CCT
SCUFPE0.4 | AJUDANTE DE APOIO (LIMPEZA GERAL DA OBRA)
SCUFPE0.5 | ENGENHEIRO MECÂNICO COM ENCARGOS COMPLEMENTARES
Referência/Observação: | MODELO SINAPI 101404U - UTILIZOU-SE O VALOR REFERENCIAL DO SINAPI PARA ENGENHEIRO ELETRICISTA PARA SUPRIR A NECESSIDADE DA OBRA DE ENGENHEIRO MECANICO
SCUFPE10.10 | BANDEIRA DE DIMENSÕES 0,90 X 0,47 M PARA PORTA DE MADEIRA
Referência/Observação: | MODELO SINAPI 100677 - CADERNO TÉCNICO DE ESQUADRIAS REVISAR PRODUTIVIDADE MÃO DE OBRA
SCUFPE10.11 | VIDRO TEMPERADO LISO FUMÊ, ESPESSURA 10 MM, INCLUSIVE FERRAGENS - FORNECIMENTO E INSTALAÇÃO
Referência/Observação: | MODELO ORSE 4263 E ORSE 9631
SCUFPE10.12 | MOLA HIDRÁULICA DE PISO PARA PORTA DE VIDRO TEMPERADO, REF. BTS 75V, FABRICANTE DORMA OU SIMILAR - FORNECIMENTO E INSTALAÇÃO
Referência/Observação: | MODELO SINAPI 84886
SCUFPE10.2 | FECHADURA DE EMBUTIR COM CILINDRO, EXTERNA, COMPLETA, REF. 521, ACABAMENTO CROMADO ACETINADO (CRA), LINHA RESIDENCE, FABRICANTE LA FONTE OU EQUIVALENTE TÉCNICO, INCLUSO EXECUÇÃO DE FURO - FORNECIMENTO E INSTALAÇÃO.
Referência/Observação: | MODELO SINAPI 90830
SCUFPE10.4 | BARRA DE APOIO HORIZONTAL RETA DIMENSÃO 40 CM EM AÇO INOX POLIDO REF. 2310.I.040.POL LINHA CONFORTO FABRICANTE DECA OU EQUIVALENTE TÉCNICO - FORNECIMENTO E INSTALAÇÃO
Referência/Observação: | MODELO ORSE 12122
SCUFPE10.5 | CHAPA DE AÇO INOXIDÁVEL ESPESSURA 0,8 MM - FORNECIMENTO E INSTALAÇÃO
Referência/Observação: | MODELO ORSE 9076
SCUFPE10.6 | BANDEIRA DE DIMENSÕES 1,80 X 0,60 M PARA PORTA DE MADEIRA
Referência/Observação: | MODELO SINAPI 100677 - CADERNO TÉCNICO DE ESQUADRIAS REVISAR PRODUTIVIDADE MÃO DE OBRA
SCUFPE10.7 | BANDEIRA FIXA EM MADEIRA COM VIDRO TRANSPARENTE 5 MM - FORNECIMENTO E INSTALAÇÃO
SCUFPE10.8 | BANDEIRA DE DIMENSÕES 0,90 X 0,60 M PARA PORTA DE MADEIRA
Referência/Observação: | MODELO SINAPI 100677 - CADERNO TÉCNICO DE ESQUADRIAS REVISAR PRODUTIVIDADE MÃO DE OBRA
SCUFPE10.9 | BANDEIRA DE DIMENSÕES 0,90 X 0,25 M PARA PORTA DE MADEIRA
Referência/Observação: | MODELO SINAPI 100677 - CADERNO TÉCNICO DE ESQUADRIAS REVISAR PRODUTIVIDADE MÃO DE OBRA
SCUFPE11.1 | BACIA SANITÁRIA PARA CAIXA ACOPLADA NA COR BRANCO REF. P115.17 LINHA IZY CONFORTO, FABRICANTE DECA OU EQUIVALENTE TÉCNICO, COM CAIXA ACOPLADA NA COR BRANCO REF. CDC.00F.17 LINHA IZY, FABRICANTE DECA OU EQUIVALENTE TÉCNICO
Referência/Observação: | MODELO SINAPI 86888
SCUFPE11.2 | LAVATÓRIO EM LOUÇA NA COR BRANCO REF. L.15.17 LINHA IZY, FABRICANTE DECA OU EQUIVALENTE TÉCNICO - FORNECIMENTO E INSTALAÇÃO
Referência/Observação: | MODELO SINAPI 86904
SCUFPE11.3 | VÁLVULA DE ESCOAMENTO EM METAL CROMADO REF. 1602.C FABRICANTE DECA OU EQUIVALENTE TÉCNICO - FORNECIMENTO E INSTALAÇÃO
Referência/Observação: | MODELO SINAPI 86877
SCUFPE11.4 | SIFÃO METÁLICO PARA LAVATÓRIO REF. 1680.C.100.112, FABRICANTE DECA OU EQUIVALENTE TÉCNICO - FORNECIMENTO E INSTALAÇÃO
Referência/Observação: | MODELO SINAPI 86881
SCUFPE11.5 | BACIA SANITÁRIA PARA CAIXA ACOPLADA NA COR BRANCO REF. P111.17 LINHA IZY, FABRICANTE DECA OU EQUIVALENTE TÉCNICO, COM CAIXA ACOPLADA NA COR BRANCO REF. CDC.00F.17 LINHA IZY, FABRICANTE DECA OU EQUIVALENTE TÉCNICO
Referência/Observação: | MODELO SINAPI 86888
SCUFPE11.6 | CUBA DE EMBUTIR OVAL GRANDE EM LOUÇA NA COR BRANCO REF. L.37.17, FABRICANTE DECA OU EQUIVALENTE TÉCNICO - FORNECIMENTO E INSTALAÇÃO
Referência/Observação: | MODELO SINAPI 86901
SCUFPE11.7 | TESTEIRA OU ESPELHO / RESPALDO EM GRANITO CINZA ANDORINHA, COM ALTURA DE 10 CM E ESPESSURA DE 2 CM - FORNECIMENTO E INSTALAÇÃO
Referência/Observação: | MODELO ORSE 9719. MODIFICADO O COEFICIENTE DO RODABANCADA DE 1,00 PARA 1,04 PARA REFLETIR PERDAS. A ESCOLHA DO COEFICIENTE DE 1,04 FOI PORQUE O SINAPI UTILIZA ESSE COEFICIENTE NO METRO DE SERVIÇO DE UM RODAPÉ COM O MESMO INSUMO ('20231')
SCUFPE11.8 | ARGAMASSA INDUSTRIALIZADA AC-1, VOTOMASSA OU SIMILAR
Referência/Observação: | MODELO ORSE 3406
SCUFPE11.9 | ACABAMENTO SUPERFICIAL DE CONCRETO COM LIXAMENTO E POLIMENTO
Referência/Observação: | MODELO ORSE 4923
SCUFPE16.1 | RAMPA PARA REGULARIZAÇÃO DE DESNÍVEL DE 4 CM ENTRE PORTA PM3 E PISO EXTERNO, COM COMPRIMENTO DE 0,28 M E LARGURA DE 2,25 M
SCUFPE16.2 | RAMPA PARA REGULARIZAÇÃO DE DESNÍVEL DE 4 CM ENTRE PORTA PM4 E PISO EXTERNO, COM COMPRIMENTO DE 0,28 M E LARGURA DE 0,97 M
SCUFPE16.3 | RAMPA PARA REGULARIZAÇÃO DE DESNÍVEL DE 3 CM ENTRE PORTA PM5 E PISO EXTERNO, COM COMPRIMENTO DE 0,20 M E LARGURA DE 0,94 M
SCUFPE2.1 | MATERIAL DE LIMPEZA
SCUFPE2.2 | MATERIAL DE ESCRITÓRIO
SCUFPE2.3 | PLOTAGEM DE 2 JOGOS COMPLETOS DO PROJETO EXECUTIVO
SCUFPE2.4 | KIT MEDICAMENTOS (DE ACORDO COM A CCT)
SCUFPE2.5 | PONTO DE ÁGUA FRIA APARENTE, COM PVC RÍGIDO SOLDÁVEL 25 MM
SCUFPE2.6 | TOALHEIRO TIPO DISPENSER PARA PAPEL TOALHA - FORNECIMENTO E INSTALAÇÃO
SCUFPE5.1 | PINTURA DE ACABAMENTO EM SUPERFÍCIES METÁLICAS COM APLICAÇÃO DE TINTA DE ACABAMENTO À BASE DE POLIURETANO ACRÍLICO ALIFÁTICO, COM ESPESSURA SECA DE 70 MICRAS, CONFORME NORMA PETROBRÁS N-2677, RETHANE FLV 653 - RENNER OU SIMILAR
Referência/Observação: | MODELO ORSE 3714
SCUFPE5.2 | PINTURA DE PROTEÇÃO EM SUPERFÍCIES METÁLICAS COM APLICAÇÃO DE TINTA DE FUNDO À BASE DE EPÓXI MODIFICADA DE ALTO DESEMPENHO ANTICORROSIVO, COM ESPESSURA SECA DE 150 MICRA, CONFORME NORMA PETROBRÁS N-2630, REVRAN PHZ 528 - RENNER OU SIMILAR
Referência/Observação: | MODELO ORSE 3411 ESCOLHIDO COMO MODELO POIS TAMBÉM É UMA PINTURA DE PROTEÇÃO DA RENNER E A TINTA TAMBÉM É BICOMPONENTE A BASE DE EPÓXI
UFPE5.61 | CONCRETAGEM DE BLOCOS DE COROAMENTO E VIGAS BALDRAME, FCK 15 MPA, COM USO DE JERICA ? LANÇAMENTO, ADENSAMENTO E ACABAMENTO. AF_06/2017
Referência/Observação: | MODELO SINAPI 96555
UFPE6.19 | ALVENARIA EM TIJOLO CERÂMICO MACIÇO 5 X 10 X 20 CM 1/2 VEZ (ESPESSURA 10 CM), ASSENTADO COM ARGAMASSA TRAÇO 1:2:8 (CIMENTO, CAL E AREIA)
Referência/Observação: | MODELO SINAPI 72132

## Cronograma
UNIVERSIDADE FEDERAL DE PERNAMBUCO SUPERINTENDÊNCIA DE INFRAESTRUTURA DIRETORIA DE PLANOS E PROJETOS
OBRA : | CAC - INTERVENÇÃO DE ACESSIBILIDADE FÍSICA
LOCAL: | CAMPUS RECIFE
CRONOGRAMA FÍSICO-FINANCEIRO
DESCRIÇÃO |  | VALOR DO SERVIÇO | MESES
|  |  | 1 | 2 | 3 | 4 | 5 | 6
01. GERENCIAMENTO DE OBRA (ADM LOCAL) |  | 152533.98 | 11.88% | 14.58% | 19.75% | 20.04% | 19.51% | 14.25%
|  |  | 18115.4287 | 22240.0724 | 30119.0714 | 30562.447 | 29765.6982 | 21731.2623
02. SERVIÇOS PRELIMINARES/TÉCNICOS, CANTEIRO DE OBRA, SEGURANÇA E SAÚDE |  | 79840.38 | 82.68% | 2.672% | 3.464% | 4.255% | 3.464% | 3.464%
|  |  | 66013.705 | 2133.175 | 2765.335 | 3397.495 | 2765.335 | 2765.335
02.01 LICENÇAS E TAXAS |  | 233.94 | MESES 1: 100%
233.94
02.02 CANTEIRO DE OBRAS |  | 74864.64 | 87.51% | 2.497% | 2.497% | 2.497% | 2.497% | 2.497%
|  |  | 65516.265 | 1869.675 | 1869.675 | 1869.675 | 1869.675 | 1869.675
02.02.01 INSTALAÇÃO DO CANT. |  | 63646.59 | MESES 1: 100%
02.02.02 MANUTENÇÃO DO CANT. |  | 4860 | 16.67% | 16.67% | 16.67% | 16.67% | 16.67% | 16.67%
02.02.03 PRÁTICAS CONTRA COVID |  | 6358.05 | 16.67% | 16.67% | 16.67% | 16.67% | 16.67% | 16.67%
02.03 SEGURANÇA E SAÚDE |  | 4741.8 | 5.557% | 5.557% | 18.89% | 32.22% | 18.89% | 18.89%
|  |  | 263.5 | 263.5 | 895.66 | 1527.82 | 895.66 | 895.66
02.03.01 MEDICINA E SEG. DO TRAB. |  | 1581 | 16.67% | 16.67% | 16.67% | 16.67% | 16.67% | 16.67%
02.03.02 EQUIP. DE PROT. COLETIVA |  | 3160.8 |  |  | 20% | 40% | 20% | 20%
03. ÁREA EXTERNA |  | 282371.8 | 12.62% | 24.55% | 28.85% | 33.99%
|  |  | 35640.2 | 69311.606 | 81451.83 | 95968.164
03.01 DEMOLIÇÕES E RETIRADAS |  | 35640.2 | MESES 1: 100%
35640.2
03.02 SUPERESTRUTURA |  | 6704.39 | MESES 2: 70%; MESES 3: 30%
|  |  |  | 4693.073 | 2011.317
03.03 ESQUADRIAS |  | 14821.98 | MESES 3: 100%
14821.98
03.04 SISTEMAS E INSTALAÇÕES HIDROSSANITÁRIAS |  | 12690 | MESES 2: 50%; MESES 3: 50%
|  |  |  | 6345 | 6345
03.05 REVESTIMENTO PARA PISOS |  | 194245.11 | MESES 2: 30%; MESES 3: 30%; MESES 4: 40%
|  |  |  | 58273.533 | 58273.533 | 77698.044
03.06 PINTURAS E TEXTURAS |  | 2052.44 | MESES 4: 100%
2052.44
03.07 SERVIÇOS COMPLEMENTARES, AUXILIARES E DIVERSOS |  | 16217.68 | MESES 4: 100%
16217.68
04. ESCADAS E RAMPAS |  | 222431.12 | 15.18% | 21.19% | 12.06% | 23.29% | 21.53% | 6.741%
|  |  | 33772.6405 | 47142.381 | 26817.4165 | 51811.854 | 47893.029 | 14993.799
04.01 ESCADA 01 |  | 40192.14 | MESES 1: 64.4%; MESES 2: 35.6%
|  |  | 25883.0355 | 14309.1045
04.01.01 DEMOLIÇÕES E RETIRADAS |  | 2061.53 | MESES 1: 100%
04.01.02 ESQUADRIAS |  | 36648.47 | MESES 1: 65%; MESES 2: 35%
04.01.03 REVESTIM. PARA PISOS |  | 1346.5 | MESES 2: 100%
04.01.04 SERV. AUXILIARES E DIV. |  | 135.64 | MESES 2: 100%
04.02 ESCADA 02 |  | 22648.45 | MESES 1: 34.84%; MESES 2: 65.16%
|  |  | 7889.605 | 14758.845
04.02.01 DEMOLIÇÕES E RETIRADAS |  | 796.19 | MESES 1: 100%
04.02.02 ESQUADRIAS |  | 20266.9 | MESES 1: 35%; MESES 2: 65%
04.02.03 REVESTIM. PARA PISOS |  | 1466.79 | MESES 2: 100%
04.02.04 SERV. AUXILIARES E DIV. |  | 118.57 | MESES 2: 100%
04.03 ESCADA 03 |  | 20225.44 | MESES 2: 61.65%; MESES 3: 38.35%
|  |  |  | 12469.8135 | 7755.6265
04.03.01 DEMOLIÇÕES E RETIRADAS |  | 638.26 | MESES 2: 100%
04.03.02 ESQUADRIAS |  | 18202.39 | MESES 2: 65%; MESES 3: 35%
04.03.03 REVESTIM. PARA PISOS |  | 1279.74 | MESES 3: 100%
04.03.04 SERV. AUXILIARES E DIV. |  | 105.05 | MESES 3: 100%
04.04 ESCADA 04 |  | 15138.63 | MESES 2: 37.02%; MESES 3: 62.98%
|  |  |  | 5604.618 | 9534.012
04.04.01 DEMOLIÇÕES E RETIRADAS |  | 776.69 | MESES 2: 100%
04.04.02 ESQUADRIAS |  | 13794.08 | MESES 2: 35%; MESES 3: 65%
04.04.03 REVESTIM. PARA PISOS |  | 520.18 | MESES 3: 100%
04.04.04 SERV. AUXILIARES E DIV. |  | 47.68 | MESES 3: 100%
04.05 ESCADA 05 + RAMPA 02 |  | 12686.33 | MESES 3: 62.85%; MESES 4: 37.15%
[5 empty] | 7973.218 | 4713.112
04.05.01 DEMOLIÇÕES E RETIRADAS |  | 528.95 | MESES 3: 100%
04.05.02 ESQUADRIAS |  | 11452.72 | MESES 3: 65%; MESES 4: 35%
04.05.03 REVESTIM. PARA PISOS |  | 617.31 | MESES 4: 100%
04.05.04 SERV. AUXILIARES E DIV. |  | 87.35 | MESES 4: 100%
04.06 ESCADA 07 |  | 1554.56 | MESES 3: 100%
1554.56
04.06.01 ESQUADRIAS |  | 1182.86 | MESES 3: 100%
04.06.02 REVESTIM. PARA PISOS |  | 355.9 | MESES 3: 100%
04.06.03 SERV. AUXILIARES E DIV. |  | 15.8 | MESES 3: 100%
04.07 ESCADA 08 |  | 3392.71 | MESES 4: 100%
3392.71
04.07.01 ESQUADRIAS |  | 2938.12 | MESES 4: 100%
04.07.02 REVESTIM. PARA PISOS |  | 440.2 | MESES 4: 100%
04.07.03 SERV. AUXILIARES E DIV. |  | 14.39 | MESES 4: 100%
04.08 ESCADA 09 + RAMPA 03 |  | 70778.44 | MESES 4: 54.41%; MESES 5: 45.59%
[6 empty] | 38512.08 | 32266.36
04.08.01 DEMOLIÇÕES E RETIRADAS |  | 6448.85 | MESES 4: 100%
04.08.02 ESQUADRIAS |  | 61219.99 | MESES 4: 50%; MESES 5: 50%
04.08.03 REVESTIM. PARA PISOS |  | 2906.47 | MESES 4: 50%; MESES 5: 50%
04.08.04 SERV. AUXILIARES E DIV. |  | 203.13 | MESES 5: 100%
04.09 RAMPA 01 |  | 15973.46 | MESES 4: 32.52%; MESES 5: 26.56%; MESES 6: 40.92%
[6 empty] | 5193.952 | 4243.193 | 6536.315
04.09.01 DEMOLIÇÕES E RETIRADAS |  | 2399.02 | MESES 4: 100%
04.09.02 SUPERESTRUTURA |  | 3992.76 | MESES 4: 70%; MESES 5: 30%
04.09.03 ESQUADRIAS |  | 6090.73 | MESES 5: 50%; MESES 6: 50%
04.09.04 REVESTIM. PARA PISOS |  | 3405.16 | MESES 6: 100%
04.09.05 SERV. AUXILIARES E DIV. |  | 85.79 | MESES 6: 100%
04.10 RAMPA 04 |  | 19840.96 | MESES 5: 57.37%; MESES 6: 42.63%
[7 empty] | 11383.476 | 8457.484
04.10.01 DEMOLIÇÕES E RETIRADAS |  | 3603.17 | MESES 5: 100%
04.10.02 ALVENARIA, VEDAÇ. E DIV. |  | 273.62 | MESES 5: 100%
04.10.03 ESQUADRIAS |  | 10501.82 | MESES 5: 50%; MESES 6: 50%
04.10.04 REVESTIM. PARA PAREDES |  | 338.36 | MESES 5: 100%
04.10.05 REVESTIM. PARA PISOS |  | 4793.54 | MESES 5: 40%; MESES 6: 60%
04.10.06 PINTURAS E TEXTURAS |  | 230.34 | MESES 6: 100%
04.10.07 SERV. AUXILIARES E DIV. |  | 100.11 | MESES 6: 100%
05. UNIDADES DE PASSAGEM |  | 30105.74 | MESES 2: 11.48%; MESES 3: 59.39%; MESES 4: 29.13%
|  |  |  | 3457.08 | 17879.078 | 8769.582
05.01 DEMOLIÇÕES E RETIRADAS |  | 842.84 | MESES 2: 100%
842.84
05.02 ALVENARIA, VEDAÇÕES E DIVISÓRIAS |  | 1080.42 | MESES 2: 100%
1080.42
05.03 ESQUADRIAS |  | 23663.51 | MESES 3: 70%; MESES 4: 30%
[5 empty] | 16564.457 | 7099.053
05.04 REVESTIMENTOS PARA PAREDES |  | 1533.82 | MESES 2: 100%
1533.82
05.05 PISO |  | 1878.03 | MESES 3: 70%; MESES 4: 30%
[5 empty] | 1314.621 | 563.409
05.06 PINTURAS E TEXTURAS |  | 1044.2 | MESES 4: 100%
1044.2
05.07 SERVIÇOS AUXILIARES, COMPLEMENTARES E DIVERSOS |  | 62.92 | MESES 4: 100%
62.92
06. DESLOCAMENTO VERTICAL |  | 643565.27 | 1.695% | 2.522% | 16.27% | 34.07% | 34.37% | 11.07%
|  |  | 10907.26 | 16227.634 | 104681.442 | 219279.18 | 221222.269 | 71247.485
06.01 DEMOLIÇÕES E RETIRADAS |  | 10907.26 | MESES 1: 100%
10907.26
06.01.01 ELEVADOR 01 |  | 10907.26 | MESES 1: 100%
06.02 MOVIMENTAÇÃO DE TERRA |  | 3982.99 | MESES 2: 100%
3982.99
06.02.01 ELEVADOR 02 |  | 3982.99 | MESES 2: 100%
06.03 INFRAESTRUTURA |  | 16244.34 | MESES 2: 75.38%; MESES 3: 24.62%
|  |  |  | 12244.644 | 3999.696
06.03.01 ELEVADOR 01 |  | 6245.1 | MESES 2: 100%
06.03.02 ELEVADOR 02 |  | 9999.24 | MESES 2: 60%; MESES 3: 40%
06.04 SUPERESTRUTURA |  | 214463.02 | MESES 3: 46.48%; MESES 4: 53.52%
[5 empty] | 99681.136 | 114781.884
06.04.01 ELEVADOR 01 |  | 50488.9 | MESES 3: 100%
06.04.02 ELEVADOR 02 |  | 163974.12 | MESES 3: 30%; MESES 4: 70%
06.05 ALVENARIA, VEDAÇÕES E DIV. |  | 18854.22 | MESES 4: 12.76%; MESES 5: 47.02%; MESES 6: 40.22%
[6 empty] | 2406.096 | 8864.394 | 7583.73
06.05.01 ELEVADOR 01 |  | 8020.32 | MESES 4: 30%; MESES 5: 70%
06.05.02 ELEVADOR 02 |  | 10833.9 | MESES 5: 30%; MESES 6: 70%
06.06 IMPERMEABILIZAÇÃO |  | 1000.61 | MESES 3: 100%
1000.61
06.06.01 ELEVADOR 02 |  | 1000.61 | MESES 3: 100%
06.07 ESQUADRIAS |  | 134484 | MESES 4: 11.22%; MESES 5: 44.96%; MESES 6: 43.82%
[6 empty] | 15091.2 | 60466.8 | 58926
06.07.01 ELEVADOR 01 |  | 50304 | MESES 4: 30%; MESES 5: 70%
06.07.02 ELEVADOR 02 |  | 84180 | MESES 5: 30%; MESES 6: 70%
06.08 SISTEMAS E INSTAL. ELÉTRICAS |  | 10409.91 | MESES 5: 61.11%; MESES 6: 38.89%
[7 empty] | 6361.075 | 4048.835
06.08.01 ELETROD. E ELETROCALHA |  | 6144.25 | MESES 5: 70%; MESES 6: 30%
06.08.02 FIOS E CABOS ELÉTRICOS |  | 2943 | MESES 5: 70%; MESES 6: 30%
06.08.03 QUADROS E DISJUNTORES |  | 1322.66 | MESES 6: 100%
06.09 REVESTIMENTO PARA PISO |  | 688.92 | MESES 6: 100%
688.92
06.09.01 ELEVADOR 01 |  | 344.46 | MESES 6: 100%
06.09.02 ELEVADOR 02 |  | 344.46 | MESES 6: 100%
06.10 EQUIPAMENTOS |  | 232530 | MESES 4: 37.41%; MESES 5: 62.59%
[6 empty] | 87000 | 145530
06.10.01 ELEVADOR 01 |  | 87000 | MESES 4: 100%
06.10.02 ELEVADOR 02 |  | 145530 | MESES 5: 100%
07. SANITÁRIOS |  | 207923.28 | 7.917% | 23.64% | 27.6% | 23.05% | 14.03% | 3.759%
|  |  | 16461.477 | 49146.483 | 57391.497 | 47927.995 | 29179.348 | 7816.48
07.01 SANITÁRIO 01 - PAVIM. TÉRREO |  | 45609.92 | MESES 1: 36.09%; MESES 2: 44.92%; MESES 3: 18.99%
|  |  | 16461.477 | 20485.823 | 8662.62
07.01.01 DEMOLIÇÕES E RETIRADAS |  | 1436.5 | MESES 1: 100%
07.01.02 ALVENARIA, VEDAÇ. E DIV. |  | 2767.91 | MESES 1: 100%
07.01.03 ESQUADRIAS |  | 7146.83 | MESES 1: 30%; MESES 2: 70%
07.01.04 SIST. E INST. HIDROSSANIT. |  | 15532.83 | MESES 1: 60%; MESES 2: 40%
07.01.05 SIST. E INST. ELÉTRICAS |  | 1983.3 | MESES 1: 40%; MESES 2: 60%
07.01.06 REVESTIM. PARA PAREDES |  | 13343.68 | MESES 2: 50%; MESES 3: 50%
07.01.07 REVESTIM. PARA PISOS |  | 2816.18 | MESES 2: 50%; MESES 3: 50%
07.01.08 FORROS |  | 519.05 | MESES 3: 100%
07.01.09 SERV. AUXILIARES E DIV. |  | 63.64 | MESES 3: 100%
07.02 SANITÁRIO 02 - PAVIM. TÉRREO |  | 75588.29 | MESES 2: 37.92%; MESES 3: 44.97%; MESES 4: 17.12%
|  |  |  | 28660.66 | 33989.125 | 12938.505
07.02.01 DEMOLIÇÕES E RETIRADAS |  | 1777.36 | MESES 2: 100%
07.02.02 ALVENARIA, VEDAÇ. E DIV. |  | 5202.74 | MESES 2: 100%
07.02.03 ESQUADRIAS |  | 10826.12 | MESES 2: 30%; MESES 3: 70%
07.02.04 SIST. E INST. HIDROSSANIT. |  | 27357.04 | MESES 2: 60%; MESES 3: 40%
07.02.05 SIST. E INST. ELÉTRICAS |  | 5046.25 | MESES 2: 40%; MESES 3: 60%
07.02.06 REVESTIM. PARA PAREDES |  | 20013.2 | MESES 3: 50%; MESES 4: 50%
07.02.07 REVESTIM. PARA PISOS |  | 4867.35 | MESES 3: 50%; MESES 4: 50%
07.02.08 PINTURAS E TEXTURAS |  | 391.42 | MESES 4: 100%
07.02.09 SERV. AUXILIARES E DIV. |  | 106.81 | MESES 4: 100%
07.03 SANITÁRIO 03 - 1º PAVIMENTO |  | 42903.36 | MESES 3: 34.36%; MESES 4: 43.43%; MESES 5: 22.21%
[5 empty] | 14739.752 | 18633.058 | 9530.55
07.03.01 DEMOLIÇÕES E RETIRADAS |  | 1727.36 | MESES 3: 100%
07.03.02 ALVENARIA, VEDAÇ. E DIV. |  | 1896.84 | MESES 3: 100%
07.03.03 ESQUADRIAS |  | 3255.58 | MESES 3: 30%; MESES 4: 70%
07.03.04 SIST. E INST. HIDROSSANIT. |  | 15540.93 | MESES 3: 60%; MESES 4: 40%
07.03.05 SIST. E INST. ELÉTRICAS |  | 2035.8 | MESES 3: 40%; MESES 4: 60%
07.03.06 REVESTIM. PARA PAREDES |  | 15557.83 | MESES 4: 50%; MESES 5: 50%
07.03.07 REVESTIM. PARA PISOS |  | 2274.77 | MESES 4: 50%; MESES 5: 50%
07.03.08 FORROS |  | 558.88 | MESES 5: 100%
07.03.09 SERV. AUXILIARES E DIV. |  | 55.37 | MESES 5: 100%
07.04 SANITÁRIO 04 - 2º PAVIMENTO |  | 43821.71 | MESES 4: 37.32%; MESES 5: 44.84%; MESES 6: 17.84%
[6 empty] | 16356.432 | 19648.798 | 7816.48
07.04.01 DEMOLIÇÕES E RETIRADAS |  | 1431.35 | MESES 4: 100%
07.04.02 ALVENARIA, VEDAÇ. E DIV. |  | 2667.34 | MESES 4: 100%
07.04.03 ESQUADRIAS |  | 7134.8 | MESES 4: 30%; MESES 5: 70%
07.04.04 SIST. E INST. HIDROSSANIT. |  | 15539.97 | MESES 4: 60%; MESES 5: 40%
07.04.05 SIST. E INST. ELÉTRICAS |  | 1983.3 | MESES 4: 40%; MESES 5: 60%
07.04.06 REVESTIM. PARA PAREDES |  | 12183.93 | MESES 5: 50%; MESES 6: 50%
07.04.07 REVESTIM. PARA PISOS |  | 2313.01 | MESES 5: 50%; MESES 6: 50%
07.04.08 FORROS |  | 511.37 | MESES 6: 100%
07.04.09 SERV. AUXILIARES E DIV. |  | 56.64 | MESES 6: 100%
08. OUTROS AMBIENTES |  | 144870.37 | 0.795% | 12.84% | 32.72% | 22.94% | 23.35% | 7.356%
|  |  | 1151.755 | 18604.947 | 47401.135 | 33228.515 | 33827.948 | 10656.07
08.01 BIBLIOTECA |  | 35484.23 | MESES 1: 3.246%; MESES 2: 52.43%; MESES 3: 44.32%
|  |  | 1151.755 | 18604.947 | 15727.528
08.01.01 DEMOLIÇÕES E RETIRADAS |  | 655.4 | MESES 1: 100%
08.01.02 SUPERESTRUTURA |  | 1272.35 | MESES 1: 30%; MESES 2: 70%
08.01.03 ALVENARIA, VEDAÇ. E DIV. |  | 114.65 | MESES 1: 100%
08.01.04 ESQUADRIAS |  | 25322.52 | MESES 2: 60%; MESES 3: 40%
08.01.05 REVESTIM. PARA PAREDES |  | 75.4 | MESES 2: 50%; MESES 3: 50%
08.01.06 REVESTIM. PARA PISOS |  | 4966.18 | MESES 2: 50%; MESES 3: 50%
08.01.07 SERV. AUXILIARES E DIV. |  | 3077.73 | MESES 3: 100%
08.02 LABORATÓRIO DE INFORMÁTICA |  | 244.83 | MESES 3: 100%
244.83
08.03 ATELIER |  | 22688.24 | MESES 4: 29.24%; MESES 5: 70.76%
[6 empty] | 6635.16 | 16053.08
08.03.01 DEMOLIÇÕES E RETIRADAS |  | 293.85 | MESES 4: 100%
08.03.02 ALVENARIA, VEDAÇ. E DIV. |  | 192.89 | MESES 4: 100%
08.03.03 ESQUADRIAS |  | 2104.4 | MESES 4: 100%
08.03.04 SIST. E INST. HIDROSSANIT. |  | 4044.02 | MESES 4: 100%
08.03.05 REVESTIM. PARA PAREDES |  | 175.6 | MESES 5: 100%
08.03.06 REVESTIM. PARA PISOS |  | 15539.34 | MESES 5: 100%
08.03.07 PINTURAS E TEXTURAS |  | 119.53 | MESES 5: 100%
08.03.08 SERV. AUXILIARES E DIV. |  | 218.61 | MESES 5: 100%
08.04 AUDITÓRIOS |  | 10656.07 | MESES 6: 100%
10656.07
08.04.01 MINI AUDITÓRIO 01 |  | 1194.19 | MESES 6: 100%
08.04.02 MINI AUDITÓRIO 02 |  | 4362.16 | MESES 6: 100%
08.04.03 AUDIT. EVALDO COUTINHO |  | 5099.72 | MESES 6: 100%
08.05 AUDITÓRIOS |  | 75797 | MESES 3: 41.46%; MESES 4: 35.08%; MESES 5: 23.45%
[5 empty] | 31428.777 | 26593.355 | 17774.868
08.05.01 DEMOLIÇÕES E RETIRADAS |  | 4979.45 | MESES 3: 100%
08.05.02 SUPERESTRUTURA |  | 1905.96 | MESES 3: 100%
08.05.03 ALVENARIA, VEDAÇ. E DIV. |  | 1016.4 | MESES 3: 100%
08.05.04 ESQUADRIAS |  | 10380.59 | MESES 3: 60%; MESES 4: 40%
08.05.05 SIST. E INST. HIDROSSANIT. |  | 21277.93 | MESES 3: 40%; MESES 4: 60%
08.05.06 SIST. E INST. ELÉTRICAS |  | 4434.6 | MESES 3: 40%; MESES 4: 60%
08.05.07 REVESTIM. PARA PAREDES |  | 8353.26 | MESES 3: 30%; MESES 4: 30%; MESES 5: 40%
08.05.08 REVESTIM. PARA PISOS |  | 15025.41 | MESES 3: 30%; MESES 4: 30%; MESES 5: 40%
08.05.09 PINTURAS E TEXTURAS |  | 4642.85 | MESES 5: 100%
08.05.10 FORRO |  | 1329.31 | MESES 5: 100%
08.05.11 DIVERSOS |  | 2451.24 | MESES 5: 100%
09. SERVIÇOS AUXILIARES, COMPLEMENTARES E DIVERSOS |  | 8803.64 | 3.44% | 3.44% | 3.44% | 3.44% | 3.44% | 82.8%
|  |  | 302.8532 | 302.8532 | 302.8532 | 302.8532 | 302.8532 | 7289.374
09.01 DIVERSOS |  | 7571.33 | 4% | 4% | 4% | 4% | 4% | 80%
|  |  | 302.8532 | 302.8532 | 302.8532 | 302.8532 | 302.8532 | 6057.064
09.02 DEMOLIÇÃO DO CANTEIRO DE OBRAS |  | 1232.31 | MESES 6: 100%
1232.31
MENSAL PREVISTO (SEM BDI): |  |  | 182365.3194 | 228566.2316 | 368809.6581 | 491248.0852 | 364956.4804 | 136499.8053
BDI 14,51%: |  |  | MESES 4: 12623.7; MESES 5: 21116.403
BDI 22,55%: |  |  | 41123.3795 | 51541.6852 | 83166.5779 | 91157.9432 | 49480.6713 | 30780.7061
MENSAL PREVISTO (COM BDI): |  |  | 223488.6989 | 280107.9168 | 451976.236 | 595029.7284 | 435553.5547 | 167280.5114
PORCENTAGEM MENSAL: |  |  | 10.38% | 13.01% | 20.99% | 27.63% | 20.23% | 7.768%
MENSAL PREVISTO ACUMULADO (COM BDI): |  |  | 223488.6989 | 503596.6157 | 955572.8517 | 1550602.5802 | 1986156.1349 | 2153436.6463
PORCENTAGEM ACUMULADA: |  |  | 10.38% | 23.39% | 44.37% | 72.01% | 92.23% | 100%

## ABC Serviços
UNIVERSIDADE FEDERAL DE PERNAMBUCO SUPERINTENDÊNCIA DE INFRAESTRUTURA DIRETORIA DE PLANOS E PROJETOS
OBRA : | CAC - INTERVENÇÃO DE ACESSIBILIDADE FÍSICA
LOCAL: | CAMPUS RECIFE
SINAPI NÃO DESONERADO MARÇO/2021 |  | PRAZO OBRA |  | BDI |  | TAXAS (LS)
ORSE JANEIRO/2021 |  |  |  | SERVIÇOS | MAT. E EQUIP.
DATA: 15/04/2021 (EMISSÃO DO SINAPI) |  | 6 MESES |  | 22.55% | 14.51% | 113,39% (HORA) | 69,76% (MÊS)
ÁREA REFORMA (M2): |  |  |  | 18795.63 | CUSTO DO METRO QUADRADO (R$/M2): |  | 94.3009
[5 empty] | PREÇO DO METRO QUADRADO (R$/M2): |  | 114.5711
CURVA ABC DE SERVIÇOS
CÓDIGO | DESCRIÇÃO | UNIDADE | QUANT. | PR.UNIT(R$) | PR.TOTAL(R$) | PART.(%) | PART.ACUM.(%)
UFPE0.1 | GERENCIAMENTO DE OBRA (ADMINISTRAÇÃO LOCAL) | UN | 1 | 152.533,98 | 152.533,98 | 8.7182 | 8,72
UFPE24.2 | FORN. E INST. DE ELEVADOR ELÉT. S/ CASA DE MÁQ., CAP. 3 PESSOAS/450 KG, PERC. 11120 MM; VELOC. DE 60M/MIN ; 5 PARADAS E 2 ENTRADAS NA CABINA, ADJACENTES A 90 GRAUS; CABINA AÇO INOX; PORTAS PAVIMENTO AUTOM. AÇO INOX; ACIONAM. ELÉT. VVVF; DIM. (MM): L = 1.500; C = 1.500; H = 2.200; REBAIXO MÍN. POÇO DE 1.500 MM | UN | 1 | 145.530,00 | 145.530,00 | 8.3179 | 17,04
UFPE10.19 | ESQUADRIA FIXA EM ALUM. IMPERIAL 3.5/IV GOLD ANOD. PRETO, VIDRO LAMINADO LISO FUMÊ DUPLO ESPESSURA TOTAL 8 MM, CADA CAMADA 4 MM, REQUADRO U 4" X 2" COM ACABAMENTO EM ANTICORROSIVA E ESMALTE SINT. ACET. CINZA ESCURO | M2 | 112.07 | 1.200,00 | 134.484,00 | 7.6866 | 24,72
UFPE10.2 | GUARDA-CORPO 1,15 M DE ALT., TUBO AÇO GALVANIZADO 2", GRADIL BARRA CHATA 1"X1/8", TELA AÇO GALV. MALHA 2" FIO 10, MONTANTES 2 1/2" ESPAÇ. 1,80 M, CORRIMÃO DUPLO TUBO AÇO GALV. 1 1/2", COM PINT. ANTIFERR. E ACABAMENTO EM ESMALTE SINT. FOSCO COR PRETA | M | 167.79 | 767,86 | 128.839,22 | 7.3639 | 32,09
UFPE5.9 | CAIXA DE CORRIDA METÁLICA: PERFIL QUADRADO EM AÇO ESTRUTURAL, COM CONEXÕES PARAFUSADAS, INCLUSOS MÃO DE OBRA, TRANSPORTE E IÇAMENTO - FORNECIMENTO E INSTALAÇÃO | KG | 8127.81 | 13,10 | 106.474,31 | 6.0856 | 38,17
UFPE16.34 | PISO DE ALTA RESISTÊNCIA TIPO DUBERTON, ESPESSURA 12 MM, ACABAMENTO ANTIDERRAPANTE, COM JUNTAS DE PVC DIMENSÃO 17X3MM FORMANDO QUADRÍCULAS DE 1,25X1,25M, CONFORME PROJETO | M2 | 1137.02 | 92,53 | 105.208,46 | 6.0133 | 44,19
UFPE24.1 | FORN. E INST. ELEVADOR ELÉT. S/ CASA MÁQ., CAP. 4 PESSOAS/225 KG; PERC. 6120MM; VELOC.15M/MIN; 3 PAR. 3 ENTR.; CABINA AÇO INOX; PORTAS PAVIMENTO AUTOM. AÇO INOX; ACIONAM. ELÉT. VVVF; DIM. INT. (MM): L=1.000; C=1.250; H=2.300; REBAIXO MÍN. POÇO 600MM | UN | 1 | 87.000,00 | 87.000,00 | 4.9726 | 49,16
UFPE5.10 | PASSARELA METÁLICA: PERFIL QUADRADO EM AÇO ESTRUTURAL E CHAPAS XADREZ, COM CONEXÕES PARAFUSADAS, INCLUSOS MÃO DE OBRA, TRANSPORTE E IÇAMENTO - FORNECIMENTO E INSTALAÇÃO | KG | 5000.47 | 12,94 | 64.706,08 | 3.6983 | 52,86
UFPE10.1 | GUARDA-CORPO DE 1,15 M DE ALT., COMPOSTO DE TUBO AÇO GALVANIZADO 2", GRADIL BARRA CHATA 1" X 1/8", TELA AÇO GALV. MALHA 2" FIO 10, E MONTANTES 2 1/2" ESPAÇADOS 1,80 M, COM ELEMENTOS PINT. ANTIFERR. E ACABAMENTO EM ESMALTE SINT. FOSCO NA COR PRETA | M | 77.61 | 604,07 | 46.881,87 | 2.6796 | 55,54
UFPE16.33 | CONTRAPISO DE CONCRETO COM TEOR 200KG DE CIMENTO POR M3 DE CONCRETO E ESPESSURA DE 10 CM - LANÇAMENTO, ADENSAMENTO E ACABAMENTO. | M3 | 108.75 | 411,20 | 44.718,00 | 2.5559 | 58,09
UFPE16.20 | REVESTIMENTO PAREDES INT. EM PORCELANATO TÉCNICO, SUPERFÍCIE POLIDA, 60 X 60 CM COR BEGE, MINIMUM AREIA, ELIANE OU EQUIVALENTE, EM AMB. ÁREA < 5 M² NA ALT. INTEIRA PAREDES, C/ REJ. EM ARG. CIMENTCOLA FLEX. AC III, RESIST. À ÁGUA, CINZA, QUARTZOLIT | M2 | 216.69 | 160,14 | 34.700,73 | 1.9834 | 60,08
UFPE16.32 | CAMADA DE REGULARZAÇÃO EM ARGAMASSA COM 2 CM DE ESPESSURA E TRAÇO 1:3 (CIMENTO E AREIA). | M2 | 1137.02 | 25,99 | 29.551,14 | 1.689 | 61,76
UFPE10.14 | PORTA PM5, 90 X 210 CM, E ESP. 3,5 CM, COM GRADE E BAND. 0,90 X 0,25 M EM MAD. LEI APARELHADA MASSARANDUBA, PINT. EM ESMALTE SINT. FOSCO COR PRETO; DOBRAD. 3 X 2 1/2, COM ANEL; E CJTO FECHAD. EXT. REF. 521 CRA, RESIDENCE, LA FONTE OU SIMILAR | UN | 21 | 990,61 | 20.802,81 | 1.189 | 62,95
UFPE10.22 | CORRIMÃO DUPLO INSTALADO EM PISO, EM TUBO DE AÇO GALVANIZADO 1 1/2, E MONTANTES EM TUBO DE AÇO GALVANIZADO 2 1/2" ESPAÇADOS DE 1,25 M COM ELEMENTOS COM PINTURA ANTIFERRUGEM E ACABAMENTO EM ESMALTE SINTÉTICO FOSCO NA COR PRETA | M | 71.85 | 284,71 | 20.456,41 | 1.1692 | 64,12
UFPE16.21 | REVESTIMENTO PAREDES INT. EM PORCELANATO TÉCNICO, SUPERFÍCIE POLIDA, 60 X 60 CM COR BEGE, MINIMUM AREIA, ELIANE OU EQUIVALENTE, EM AMB. ÁREA > 5 M² NA ALT. INTEIRA PAREDES, C/ REJ. EM ARG. CIMENTCOLA FLEX. AC III, RESIST. À ÁGUA, CINZA, QUARTZOLIT | M2 | 136.59 | 149,64 | 20.439,32 | 1.1682 | 65,29
UFPE6.3 | FECHAMENTO EM PAINEL REYNOBOND - FORNECIMENTO E INSTALAÇÃO | M2 | 40.81 | 462,00 | 18.854,22 | 1.0776 | 66,37
UFPE10.4 | CORRIMÃO DUPLO INSTALADO EM PAREDE, EM TUBO DE AÇO GALVANIZADO 1 1/2, COM PINTURA ANTIFERRUGEME ACABAMENTO EM ESMALTE SINTÉTICO FOSCO NA COR PRETA REF. 008 CORAL OU SIMILAR | M | 82.97 | 175,53 | 14.563,72 | 0.8324 | 67,20
97914U | TRANSPORTE COM CAMINHÃO BASCULANTE DE 6 M3, EM VIA URBANA PAVIMENTADA, DMT ATÉ 30 KM (UNIDADE: M3XKM). AF_01/2018 | M3XKM | 6493.29 | 2,15 | 13.960,57 | 0.79793 | 68,00
UFPE16.24 | PISO INDUSTRIAL ALTA RESISTÊNCIA, ESPESSURA 12 MM, INCLUSO JUNTAS DE DILATAÇÃO PLÁSTICAS E POLIMENTO MECANIZADO | M2 | 130.84 | 98,29 | 12.860,26 | 0.73504 | 68,73
93210U | EXECUÇÃO DE REFEITÓRIO EM CANTEIRO DE OBRA EM CHAPA DE MADEIRA COMPENSADA, NÃO INCLUSO MOBILIÁRIO E EQUIPAMENTOS. AF_02/2016 | M2 | 25 | 484,74 | 12.118,50 | 0.69264 | 69,43
UFPE11.29 | BARRA DE APOIO HORIZONTAL RETA DIMENSÃO 80 CM EM AÇO INOX ESCOVADO REF. 2310.I.080.ESC LINHA CONFORTO FABRICANTE DECA OU EQUIVALENTE TÉCNICO, FIXADA NA PAREDE - FORNECIMENTO E INSTALAÇÃO. AF_01/2020 | UN | 19 | 622,96 | 11.836,24 | 0.67651 | 70,10
98673U | PISO VINÍLICO SEMI-FLEXÍVEL EM PLACAS, PADRÃO LISO, ESPESSURA 3,2 MM, FIXADO COM COLA. AF_06/2018 | M2 | 78.38 | 142,77 | 11.190,31 | 0.63959 | 70,74
UFPE10.6 | CORRIMÃO DUPLO INSTALADO EM PISO, EM TUBO AÇO GALVANIZADO 1 1/2, E MONTANTES EM TUBO AÇO GALVANIZADO 2 1/2" ESPAÇADOS DE 1,50 M COM TODOS OS ELEMENTOS COM PINTURA ANTIFERRUGEM E ACABAMENTO EM ESMALTE SINTÉTICO FOSCO NA COR PRETA | M | 40.01 | 271,37 | 10.857,51 | 0.62057 | 71,36
96620U | LASTRO DE CONCRETO MAGRO, APLICADO EM PISOS OU RADIERS. AF_08/2017 | M3 | 21.66 | 487,11 | 10.550,80 | 0.60304 | 71,97
UFPE10.3 | PLACA EM AÇO INOX COM TEXTO EM BRAILLE PARA CORRIMÃO - FORNECIMENTO E INSTALAÇÃO | UN | 204 | 51,23 | 10.450,92 | 0.59733 | 72,56
93584U | EXECUÇÃO DE DEPÓSITO EM CANTEIRO DE OBRA EM CHAPA DE MADEIRA COMPENSADA, NÃO INCLUSO MOBILIÁRIO. AF_04/2016 | M2 | 15 | 658,37 | 9.875,55 | 0.56445 | 73,13
UFPE10.11 | PORTA PC1, CORRER C/ TRILHO, 100X210 CM, ESP. 3,5 CM, GRADE E ALIZAR MAD. LEI APAR. MASSARANDUBA, PINT. ESMALTE SINT. FOSCO PRETO; CJTO FECHAD. EXT. 521, C/ FECHAD. 1215, CRA, RESIDENCE, LA FONTE; BARRA INOX POL. 40 CM DECA; CHAPA INOX ESCOV 0,8 MM | UN | 5 | 1.836,04 | 9.180,20 | 0.5247 | 73,65
UFPE11.31 | BARRA DE APOIO LATERAL PARA LAVATÓRIO, TIPO U EM AÇO INOX ESCOVADO, REF. 2373.I.030.ESC LINHA CONFORTO, FABRICANTE DECA OU EQUIVALENTE TÉCNICO, FIXADA NA PAREDE - FORNECIMENTO E INSTALAÇÃO | UN | 18 | 500,92 | 9.016,56 | 0.51535 | 74,17
UFPE1.52 | DESMONTAGEM DE PLATAFORMA DE ACESSIBILIDADE DE 3 PARADAS | CJ | 1 | 8.500,00 | 8.500,00 | 0.48583 | 74,65
100201U | TRANSPORTE HORIZONTAL COM CARRINHO DE MÃO, DE SACOS DE 50 KG (UNIDADE: KGXKM). AF_07/2019 | kgxkm | 13838.89 | 0,61 | 8.441,72 | 0.48249 | 75,14
UFPE27.1 | CANALETA EM ALVENARIA SINGELA COM TAMPA EM CONCRETO ARMADO, VAZADO, PRÉ-MOLDADA DE DIMENSÕES 0,45 X 0,45 M, REVESTIDA INTERNAMENTE COM ARGMASSA DE CIMENTO, AREIA E SAIBRO, COM TRAÇO 1:3:3, CONFORME PROJETO | M | 42 | 197,47 | 8.293,74 | 0.47404 | 75,61
UFPE11.18 | BACIA SANITÁRIA P/ CXA ACOPLADA BRANCO REF. P115.17 IZY CONFORTO, FABRICANTE DECA, COM CXA ACOPLADA IZY CONFORTO, DECA, BRANCO REF. CDC.00F.17, INCLUSO ENGATE FLEXÍVEL EM METAL CROMADO, 1/2 X 40 CM - FORNECIMENTO E INSTALAÇÃO | UN | 9 | 819,40 | 7.374,60 | 0.4215 | 76,03
UFPE1.8 | REMOÇÃO DE GUARDA-CORPO / CORRIMÃO | M2 | 147.02 | 49,26 | 7.242,20 | 0.41393 | 76,45
87527U | EMBOÇO, PARA RECEBIMENTO DE CERÂMICA, EM ARGAMASSA TRAÇO 1:2:8, PREPARO MECÂNICO COM BETONEIRA 400L, APLICADO MANUALMENTE EM FACES INTERNAS DE PAREDES, PARA AMBIENTE COM ÁREA MENOR QUE 5M2, ESPESSURA DE 20MM, COM EXECUÇÃO DE TALISCAS. AF_06/2014 | M2 | 216.69 | 33,21 | 7.196,27 | 0.41131 | 76,86
98090U | FILTRO ANAERÓBIO RETANGULAR, EM ALVENARIA COM BLOCOS DE CONCRETO, DIMENSÕES INTERNAS: 1,4 X 3,0 X 1,67 M, VOLUME ÚTIL: 5040 L (PARA 32 CONTRIBUINTES). AF_12/2020 | UN | 1 | 7.131,42 | 7.131,42 | 0.4076 | 77,26
UFPE5.11 | PINTURA DE PROTEÇÃO SOBRE SUPERFÍCIES METÁLICAS COM 01 DEMÃO DE PRIMER DE ALTA ESPESSURA À BASE DE EPÓXI - REVRAN PHZ 528 - RENNER OU SIMILAR, COM ESPESSURA SECA DE 150 MICRA | M2 | 293.15 | 23,87 | 6.997,49 | 0.39995 | 77,66
UFPE11.25 | BOTOEIRA/ACIONADOR MANUAL PNE EM CONJUNTO COM SIRENE AUDIOVISUAL P/ EMERGÊNCIA EM SANITÁRIO PNE, TIPO AUDIOVISUAL, COM BOTÃO DO TIPO SOCO, SEM FIO, DA ABAFIRE REF. AFAMPNEW OU EQUIVALENTE TÉCNICO - FORNECIMENTO E INSTALAÇÃO | UN | 9 | 765,98 | 6.893,82 | 0.39402 | 78,06
UFPE10.16 | PORTA PV1, VIDRO TEMP. FUMÊ 10 MM, 0,90 X 2,10M, FERRAG. LATÃO CROMADO, FECHAD. CENTRO 3210 BLINDEX, E ESPELHO FECHAD. C/ APARADOR 3230, BLINDEX; PUXADOR DUPLO INOX, POLIDO, A962 GOAL, GERIS; E MOLA HIDRÁULICA DE PISO BTS 75V, DORMA | UN | 4 | 1.721,52 | 6.886,08 | 0.39358 | 78,45
98459U | TAPUME COM TELHA METÁLICA. AF_05/2018 | M2 | 78.75 | 84,01 | 6.615,78 | 0.37813 | 78,83
UFPE18.6 | PLACA DE SINALIZAÇÃO CHAPA DE AÇO GALV. ESP. 1,55 0,7X0,5 COM ADESIVO VINIL COM PICTOGRAMA SOBRE FUNDO AZUL 2925C FIXADO EM TUBO EM AÇO GALVANIZADO 2" CHUMBADO NO SOLO 50 CM SOBRE BLOCO DE CONCRETO FCK 15 MPA, DIM. 0,3X0,3X0,6, CONFORME PROJETO | UN | 17 | 388,39 | 6.602,63 | 0.37738 | 79,21
UFPE11.21 | TORNEIRA METÁLICA DE MESA COM FECHAMENTO AUTOMÁTICO PARA LAVATÓRIO, ACABAMENTO CROMADO, REF. 1173.C.CONF LINHA DECAMATIC ECO CONFORTO, FABRICANTE DECA OU EQUIVALENTE TÉCNICO, INCLUSIVE ENGATE FLEXÍVEL EM INOX, 1/2 X 30CM - FORNECIMENTO E INSTALAÇÃO | UN | 9 | 725,52 | 6.529,68 | 0.37321 | 79,58
UFPE10.10 | PORTA PM2, 90X210 CM, ESP. 3,5 CM, GRADE E ALIZ. MAD. LEI APAR. MASSARANDUBA, PINT. ESMALTE SINT. FOSCO PRETO; DOBRAD. LATÃO 3 X 2 1/2, C/ ANEL; CJTO FECHAD. EXT. REF. 521 CRA, RESIDENCE, LA FONTE; BARRA INOX POL. 40 CM, DECA; CHAPA INOX ESC. 0,8 MM | UN | 4 | 1.617,95 | 6.471,80 | 0.3699 | 79,95
87495U | ALVENARIA DE VEDAÇÃO DE BLOCOS CERÂMICOS FURADOS NA HORIZONTAL DE 9X19X19CM (ESPESSURA 9CM) DE PAREDES COM ÁREA LÍQUIDA MENOR QUE 6M² SEM VÃOS E ARGAMASSA DE ASSENTAMENTO COM PREPARO EM BETONEIRA. AF_06/2014 | M2 | 88.53 | 70,34 | 6.227,20 | 0.35592 | 80,31
UFPE5.1 | CONCRETAGEM DE RAMPAS, FCK = 25 MPA, COM USO DE BOMBA EM EDIFICAÇÃO - LANÇAMENTO, ADENSAMENTO E ACABAMENTO. AF_12/2015 | M3 | 14.87 | 408,12 | 6.068,74 | 0.34686 | 80,65
UFPE16.17 | REVESTIMENTO PISO EM PORCELANATO TÉCNICO, SUPERFÍCIE NATURAL, 60 X 60 CM COR BEGE, MINIMUM AREIA, ELIANE OU EQUIVALENTE, EM AMB. ÁREA < 5 M², C/ REJ. EM ARG. CIMENTCOLA FLEX. AC III, RESIST. À ÁGUA, CINZA, QUARTZOLIT | M2 | 44.93 | 134,46 | 6.041,28 | 0.34529 | 81,00
UFPE16.22 | FITA ANTIDERRAPANTE SAFETY WALK LARGURA 5 CM LINHA CONFORMABLE ALTO TRÁFEGO, MARCA 3M OU SIMILAR - FORNECIMENTO E INSTALAÇÃO | M | 669.27 | 8,66 | 5.795,87 | 0.33127 | 81,33
UFPE10.18 | PORTA PL1, C/ 1 FOLHA LAMINADO MELAMÍNICO ESTRUTURAL TS 10MM TEXTURIZADO DUPLA FACE, POLAR, SOBRE PERFIL ALUMÍNIO C/ DOBRAD. AUTOM. SELF CLOSING EM ALUMÍNIO ANODIZADO FOSCO ACETINADO E FECHAD. UNIV. TARJETA LIVRE OCUPADO - FORNECIMENTO E INSTALAÇÃO | UN | 4 | 1.374,40 | 5.497,60 | 0.31422 | 81,64
94275U | ASSENTAMENTO DE GUIA (MEIO-FIO) EM TRECHO RETO, CONFECCIONADA EM CONCRETO PRÉ-FABRICADO, DIMENSÕES 100X15X12X30 CM (COMPRIMENTO X BASE INFERIOR X BASE SUPERIOR X ALTURA), PARA URBANIZAÇÃO INTERNA DE EMPREENDIMENTOS. AF_06/2016_P | M | 145.94 | 35,80 | 5.224,65 | 0.29862 | 81,94
UFPE6.1 | DIVISÓRIA EM GRANITO CINZA ANDORINHA COM DUAS FACES POLIDAS, ESP = 2 CM, ASSENTADO COM ARGAMASSA TRAÇO 1:4 | M2 | 12.91 | 397,50 | 5.131,72 | 0.29331 | 82,24
UFPE12.5 | ELETROCALHA METÁLICA PERFURADA 50 X 50 MM - FORNECIMENTO E INSTALAÇÃO | M | 230 | 22,27 | 5.122,10 | 0.29276 | 82,53
UFPE16.23 | PISO PODOTÁTIL, DIRECIONAL OU ALERTA, DE BORRACHA, NA COR AMARELO, 25 X 25 CM, E = 5 MM - FORNECIMENTO E INSTALAÇÃO | M | 88.82 | 57,41 | 5.099,15 | 0.29145 | 82,82
UFPE11.30 | BARRA DE APOIO VERTICAL RETA DIMENSÃO 70 CM EM AÇO INOX ESCOVADO, REF. 2310.I.070.ESC LINHA CONFORTO, FABRICANTE DECA OU EQUIVALENTE TÉCNICO, FIXADA NA PAREDE - FORNECIMENTO E INSTALAÇÃO. AF_01/2020 | UN | 11 | 460,73 | 5.068,03 | 0.28967 | 83,11
UFPE10.7 | CORRIMÃO DUPLO EM PISO, EM TUBO DE AÇO GALV. 1 1/2", E MONTANTES EM TUBO DE AÇO GALVANIZADO 2 1/2" ESPAÇADOS DE 2,00 M COM ELEMENTOS COM PINTURA ANTIFERRUGEM E ACABAMENTO EM ESMALTE SINTÉTICO FOSCO NA COR PRETA REF. 008 CORAL OU SIMILAR | M | 19.74 | 254,26 | 5.019,09 | 0.28687 | 83,40
UFPE1.19 | DEMOLIÇÃO DE PISO EM LAJOTA DE CONCRETO, DE FORMA MECANIZADA COM MARTELETE | M3 | 41.76 | 119,36 | 4.984,47 | 0.28489 | 83,68
UFPE23.1 | LIMPEZA DA OBRA | M2 | 2081.65 | 2,38 | 4.954,32 | 0.28317 | 83,97
97633U | DEMOLIÇÃO DE REVESTIMENTO CERÂMICO, DE FORMA MANUAL, SEM REAPROVEITAMENTO. AF_12/2017 | M2 | 273.04 | 17,78 | 4.854,65 | 0.27747 | 84,24
UFPE5.12 | PINTURA DE ACABAMENTO DE ALTA DURABILIDADE SOBRE SUPERFÍCIES METÁLICAS COM 01 DEMÃO DE ESMALTE À BASE DE POLIURETANO - RETHANE FLV 653 - RENNER OU SIMILAR, COM ESPESSURA SECA DE 70 MICRA | M2 | 293.15 | 16,41 | 4.810,59 | 0.27495 | 84,52
UFPE11.34 | TORNEIRA METÁLICA DE MESA COM FECHAMENTO AUTOMÁTICO PARA LAVATÓRIO, ACABAMENTO CROMADO, REF. 1170.C LINHA DECAMATIC, FABRICANTE DECA OU EQUIVALENTE TÉCNICO, INCLUSIVE ENGATE FLEXÍVEL EM INOX, 1/2 X 30CM - FORNECIMENTO E INSTALAÇÃO | UN | 6 | 789,03 | 4.734,18 | 0.27059 | 84,79
UFPE16.36 | PISO TÁTIL DIRECIONAL EM PLACAS PRÉ- MOLDADAS DE CONCRETO, NAS DIMENSÕES 25X25X3cm FABRICANTE ACINOL OU SIMILAR COM PINTURA EM TINTA ACRÍLICA ACABAMENTO FOSCO NA COR AZUL REF 187 FABRICANTE CORAL OU SIMILAR | M2 | 49.81 | 94,22 | 4.693,09 | 0.26824 | 85,06
UFPE2.16 | MATERIAIS DE LIMPEZA/DIVERSOS (COMBATE AO CORONAVÍRUS) | MÊS | 6 | 778,68 | 4.672,08 | 0.26704 | 85,32
UFPE10.5 | CORRIMÃO DUPLO INSTALADO EM PISO, EM TUBO DE AÇO GALVANIZADO 1 1/2, E MONTANTES EM TUBO DE AÇO GALVANIZADO 2 1/2" ESPAÇADOS DE 0,75 M COM ELEMENTOS COM PINTURA ANTIFERRUGEM E ACABAMENTO EM ESMALTE SINTÉTICO FOSCO NA COR PRETA | M | 13.22 | 339,82 | 4.492,42 | 0.25677 | 85,58
87529U | MASSA ÚNICA, PARA RECEBIMENTO DE PINTURA, EM ARGAMASSA TRAÇO 1:2:8, PREPARO MECÂNICO COM BETONEIRA 400L, APLICADA MANUALMENTE EM FACES INTERNAS DE PAREDES, ESPESSURA DE 20MM, COM EXECUÇÃO DE TALISCAS. AF_06/2014 | M2 | 145.59 | 30,30 | 4.411,37 | 0.25214 | 85,83
UFPE10.24 | CORRIMÃO DUPLO BILATERAL INSTALADO EM PISO, EM TUBO DE AÇO GALVANIZADO 1 1/2, E MONTANTES EM TUBO DE AÇO GALVANIZADO 2 1/2" ESPAÇADOS DE 0,75 M COM ELEMENTOS COM PINTURA ANTIFERRUGEM E ACABAMENTO EM ESMALTE SINTÉTICO FOSCO NA COR PRETA | M | 9.42 | 468,14 | 4.409,87 | 0.25205 | 86,08
UFPE12.1 | LUMINÁRIA DE SOBREPOR, CHAPA EM AÇO TRATADA E PINTADA, REFLETOR E ALETAS EM ALUMÍNIO ANODIZADO PARA 02 LÂMPADAS TUBULAR DE LED 18W - FORNECIMENTO E INSTALAÇÃO | UN | 19 | 211,70 | 4.022,30 | 0.2299 | 86,31
UFPE10.17 | PORTA PV2, EM VIDRO TEMP. FUMÊ 10 MM, 2,40X2,10 M, FERRAG. LATÃO CROMADO, FECHAD. CENTRO 3210 BLINDEX, E ESPELHO P/ FECHAD. COM APARADOR 3230, BLINDEX ; PUXADOR DUPLO INOX POLIDO, REF A962 GOAL, GERIS; E MOLA HIDRÁULICA DE PISO REF. BTS 75V, DORMA | UN | 1 | 3.971,57 | 3.971,57 | 0.227 | 86,54
87630U | CONTRAPISO EM ARGAMASSA TRAÇO 1:4 (CIMENTO E AREIA), PREPARO MECÂNICO COM BETONEIRA 400 L, APLICADO EM ÁREAS SECAS SOBRE LAJE, ADERIDO, ESPESSURA 3CM. AF_06/2014 | M2 | 101.62 | 38,99 | 3.962,16 | 0.22646 | 86,77
UFPE11.50 | CADEIRA DE BANHO REF. 2356.1 LINHA CONFORTO FABRICANTE DECA OU EQUIVALENTE TÉCNICO - FORNECIMENTO E INSTALAÇÃO | UN | 1 | 3.804,85 | 3.804,85 | 0.21747 | 86,99
UFPE11.120 | TUBO PVC, SÉRIE REFORÇADA, ÁGUA PLUVIAL, DN 150 MM, INCLUSIVE ESCAVAÇÃO E REATERRO H = 1,00 M - FORNECIMENTO E INSTALAÇÃO. AF_12/2014 | M | 27 | 139,82 | 3.775,14 | 0.21577 | 87,20
UFPE11.20 | LAVATÓRIO EM LOUÇA BRANCO REF. L.15.17 LINHA IZY, COM VÁLVULA DE ESCOAMENTO REF. 1602.C E SIFÃO METÁLICO PARA LAVATÓRIO REF. 1680.C.100.112, FABRICANTE DECA OU EQUIVALENTE TÉCNICO, E ENGATE FLEXIVEL EM INOX 1/2 X 30 CM - FORNECIMENTO E INSTALAÇÃO | UN | 9 | 415,36 | 3.738,24 | 0.21366 | 87,41
93583U | EXECUÇÃO DE CENTRAL DE FÔRMAS, PRODUÇÃO DE ARGAMASSA OU CONCRETO EM CANTEIRO DE OBRA, NÃO INCLUSO MOBILIÁRIO E EQUIPAMENTOS. AF_04/2016 | M2 | 10 | 363,43 | 3.634,30 | 0.20772 | 87,62
97626U | DEMOLIÇÃO DE PILARES E VIGAS EM CONCRETO ARMADO, DE FORMA MANUAL, SEM REAPROVEITAMENTO. AF_12/2017 | M3 | 7.91 | 458,98 | 3.630,53 | 0.20751 | 87,83
UFPE10.12 | PORTA PM3, 180 X 210 CM, ESP. 3,5 CM, GRADE E BAND. 1,80X0,60 M MAD. LEI APARELHADA MASSARANDUBA; PINT. ESMALTE SINT. FOSCO COR PRETO; BAND. FIXA COM VIDRO 5 MM; DOBRAD. 3 X 2 1/2 COM ANEL; CJTO FECHAD. EXT., 521 CRA, RESIDENCE, LA FONTE OU SIMILAR | UN | 2 | 1.810,12 | 3.620,24 | 0.20692 | 88,04
UFPE23.15 | DESMOBILIZAÇÃO DE CONTAINER | UN | 3 | 1.189,98 | 3.569,94 | 0.20404 | 88,24
95801U | CONDULETE DE ALUMÍNIO, TIPO X, PARA ELETRODUTO DE AÇO GALVANIZADO DN 20 MM (3/4), APARENTE - FORNECIMENTO E INSTALAÇÃO. AF_11/2016_P | UN | 112 | 30,37 | 3.401,44 | 0.19441 | 88,44
98054U | TANQUE SÉPTICO CIRCULAR, EM CONCRETO PRÉ-MOLDADO, DIÂMETRO INTERNO = 1,88 M, ALTURA INTERNA = 2,50 M, VOLUME ÚTIL: 6245,8 L (PARA 32 CONTRIBUINTES). AF_12/2020 | UN | 1 | 3.360,24 | 3.360,24 | 0.19206 | 88,63
UFPE11.22 | DUCHA HIGIÊNICA COM REGISTRO E DERIVAÇÃO, REF. 1984.C24.ACT.BR LINHA IZY PLUS, FABRICANTE DECA OU EQUIVALENTE TÉCNICO - FORNECIMENTO E INSTALAÇÃO | UN | 10 | 333,27 | 3.332,70 | 0.19048 | 88,82
UFPE10.20 | CORRIMÃO DUPLO BILATERAL INSTALADO EM PISO, EM TUBO AÇO GALVANIZADO 1 1/2, E MONTANTES TUBO DE AÇO GALVANIZADO 2 1/2" ESPAÇADOS DE 1,25 M COM ELEMENTOS COM PINTURA ANTIFERRUGEM E ACABAMENTO EM ESMALTE SINTÉTICO FOSCO NA COR PRETA | M | 7.88 | 415,96 | 3.277,76 | 0.18734 | 89,01
UFPE23.18 | BATEDOR DE CONCRETO EM FORMATO ESFÉRICO COM DIÂMETRO DE 50 CM NA COR NATURAL E ACABAMENTO EM VERNIZ | UN | 10 | 312,00 | 3.120,00 | 0.17833 | 89,18
UFPE10.9 | PORTA PM1, EM MADEIRA, 90 X 210 CM, ESP. 3,5 CM, COM GRADE E ALIZAR EM MAD. LEI APARELHADA TIPO MASSARANDUBA, PINT. ESMALTE SINT. FOSCO PRETO; DOBRAD. LATÃO 3 X 2 1/2, COM ANEL; CJTO FECHAD. EXT. 521 CRA, RESIDENCE, LA FONTE | UN | 3 | 1.031,55 | 3.094,65 | 0.17688 | 89,36
87620U | CONTRAPISO EM ARGAMASSA TRAÇO 1:4 (CIMENTO E AREIA), PREPARO MECÂNICO COM BETONEIRA 400 L, APLICADO EM ÁREAS SECAS SOBRE LAJE, ADERIDO, ESPESSURA 2CM. AF_06/2014 | M2 | 96.94 | 31,43 | 3.046,82 | 0.17414 | 89,53
UFPE11.24 | PRATELEIRA DE VIDRO REF. 2030.C37 LINHA IZY, FABRICANTE DECA OU EQUIVALENTE TÉCNICO - FORNECIMENTO E INSTALAÇÃO | UN | 8 | 379,10 | 3.032,80 | 0.17334 | 89,71
UFPE23.2 | AS BUILT - COMO CONSTRUÍDO E MANUAL DE OPERAÇÃO DA EDIFICAÇÃO | M2 | 2081.65 | 1,45 | 3.018,39 | 0.17252 | 89,88
UFPE10.23 | CORRIMÃO DUPLO BILATERAL INSTALADO EM PISO, EM TUBO DE AÇO GALVANIZADO 1 1/2, E MONTANTES EM TUBO DE AÇO GALVANIZADO 2 1/2" ESPAÇADOS DE 1,25 M COM ELEMENTOS COM PINTURA ANTIFERRUGEM E ACABAMENTO EM ESMALTE SINTÉTICO FOSCO NA COR PRETA | M | 7.24 | 415,96 | 3.011,55 | 0.17213 | 90,05
91928U | CABO DE COBRE FLEXÍVEL ISOLADO, 4 MM², ANTI-CHAMA 450/750 V, PARA CIRCUITOS TERMINAIS - FORNECIMENTO E INSTALAÇÃO. AF_12/2015 | M | 450 | 6,54 | 2.943,00 | 0.16821 | 90,22
UFPE10.8 | CORRIMÃO DUPLO INSTALADO EM PISO, EM TUBO AÇO GALVANIZADO 1 1/2, E MONTANTES EM TUBO AÇO GALVANIZADO 2 1/2" ESPAÇADOS DE 2,50 M COM ELEMENTOS COM PINTURA ANTIFERRUGEM E ACABAMENTO EM ESMALTE SINTÉTICO FOSCO NA COR PRETA | M | 11.6 | 243,98 | 2.830,16 | 0.16176 | 90,38
UFPE23.17 | BALCÃO DE ATENDIMENTO ACESSÍVEL EM GRANITO NATURAL POLIDO TIPO PRETO TIJUCA, ESP = 2 CM, CONFORME PROJETO | M2 | 5.02 | 558,73 | 2.804,82 | 0.16031 | 90,54
UFPE16.43 | RECOLOCACAO DE TACOS DE MADEIRA COM REAPROVEITAMENTO DE MATERIAL E ASSENTAMENTO COM ARGAMASSA 1:4 (CIMENTO E AREIA) | M2 | 32.91 | 81,04 | 2.667,02 | 0.15244 | 90,70
98689U | SOLEIRA EM GRANITO, LARGURA 15 CM, ESPESSURA 2,0 CM. AF_06/2018 | M | 31.74 | 82,79 | 2.627,75 | 0.15019 | 90,85
101169U | REQUALIFICAÇÃO DE PISO EXISTENTE EM PEDRA GRANÍTICA TIPO PARALELEPÍPEDO, REJUNTAMENTO COM ARGAMASSA TRAÇO 1:3 (CIMENTO E AREIA), INCLUSIVE PARALELEPÍPEDO. AF_05/2020 | M2 | 42.46 | 60,83 | 2.582,84 | 0.14762 | 90,99
96536U | FABRICAÇÃO, MONTAGEM E DESMONTAGEM DE FÔRMA PARA VIGA BALDRAME, EM MADEIRA SERRADA, E=25 MM, 4 UTILIZAÇÕES. AF_06/2017 | M2 | 44.4 | 56,18 | 2.494,39 | 0.14257 | 91,14
UFPE5.13 | CONCRETAGEM DE ESCADAS, FCK = 25 MPA, COM USO DE BOMBA EM EDIFICAÇÃO - LANÇAMENTO, ADENSAMENTO E ACABAMENTO. AF_12/2015 | M3 | 6.02 | 408,12 | 2.456,88 | 0.14043 | 91,28
UFPE22.1 | CARGA MANUAL DE ENTULHO EM CAMINHAO BASCULANTE 6 M3 | M3 | 100.69 | 23,76 | 2.392,39 | 0.13674 | 91,41
UFPE2.8 | MATERIAL DE CONSUMO | MÊS | 6 | 387,42 | 2.324,52 | 0.13286 | 91,55
UFPE23.8 | PRATELEIRA EM GRANITO NATURAL POLIDO CINZA ANDORINHA | M2 | 4.68 | 495,16 | 2.317,34 | 0.13245 | 91,68
UFPE16.35 | PISO TÁTIL DE ALERTA EM PLACAS PRÉ- MOLDADAS DE CONCRETO, NAS DIMENSÕES 25X25X3cm FABRICANTE ACINOL OU SIMILAR COM PINTURA EM TINTA ACRÍLICA ACABAMENTO FOSCO NA COR AMARELO DEMARCAÇÃO REF 535 FABRICANTE CORAL OU SIMILAR | M2 | 24.06 | 94,22 | 2.266,93 | 0.12957 | 91,81
UFPE11.38 | BANCADA PARA LAVATÓRIO (DIMENSÕES: 1,50 X 0,55 M) EM GRANITO NATURAL POLIDO CINZA ANDORINHA DE ESPESSURA 2,5 CM, COM TESTEIRA E RESPALDO DE 10 CM DE ALTURA E ESPESSURA 2,0 CM - FORNECIMENTO E INSTALAÇÃO | UN | 3 | 753,93 | 2.261,79 | 0.12927 | 91,94
UFPE16.18 | REVESTIMENTO PISO PORCELANATO TÉCNICO, SUPERFÍCIE NATURAL, 60 X 60 CM, BEGE, MINIMUM AREIA, ELIANE OU EQUIVALENTE, EM AMB. ÁREA ENTRE 5 M² E 10 M², C/ REJ. EM ARG. CIMENTCOLA FLEX. AC III, RESIST. À ÁGUA, CINZA, QUARTZOLIT | M2 | 18.6 | 121,42 | 2.258,41 | 0.12908 | 92,07
UFPE11.33 | CUBA EMBUTIR OVAL GRANDE EM LOUÇA, BRANCO, REF. L.37.17, COM VÁLV. ESCOAMENTO REF. 1602.C E SIFÃO METÁLICO P/ LAVATÓRIO REF. 1680.C.100.112, FABRICANTE DECA OU EQUIVALENTE TÉCNICO, E ENGATE FLEXIVEL EM INOX 1/2 X 30 CM - FORNECIMENTO E INSTALAÇÃO | UN | 6 | 361,19 | 2.167,14 | 0.12386 | 92,19
93582U | EXECUÇÃO DE CENTRAL DE ARMADURA EM CANTEIRO DE OBRA, NÃO INCLUSO MOBILIÁRIO E EQUIPAMENTOS. AF_04/2016 | M2 | 10 | 215,46 | 2.154,60 | 0.12315 | 92,31
UFPE11.41 | CUBA EMBUTIR AÇO INOX DIM. EXT. 54 X 44 CM (INT. 50 X 40 CM), COM PROFUNDIDADE DE 25,4 CM, COM ACABAMENTO POLIDO, REF. CS-50 SUPER LUXO MARCA MEKAL OU SIMILAR, E VÁLVULA DE ESCOAMENTO 4.1/2 TIPO AMERICANA - FORNECIMENTO E INSTALAÇÃO | UN | 2 | 1.064,88 | 2.129,76 | 0.12173 | 92,43
89356U | TUBO, PVC, SOLDÁVEL, DN 25MM, INSTALADO EM RAMAL OU SUB-RAMAL DE ÁGUA - FORNECIMENTO E INSTALAÇÃO. AF_12/2014 | M | 122 | 17,39 | 2.121,58 | 0.12126 | 92,56
87735U | CONTRAPISO EM ARGAMASSA TRAÇO 1:4 (CIMENTO E AREIA), PREPARO MECÂNICO COM BETONEIRA 400 L, APLICADO EM ÁREAS MOLHADAS SOBRE LAJE, ADERIDO, ESPESSURA 2CM. AF_06/2014 | M2 | 52.67 | 40,02 | 2.107,85 | 0.12048 | 92,68
UFPE10.13 | PORTA PM4, 90 X 210 CM, ESP. 3,5 CM, VISOR VIDRO 4 MM, GRADE E BAND. 0,90 X 0,60 M MAD. LEI APARELHADA MASSARANDUBA, PINT. EM ESMALTE SINT. FOSCO NA COR PRETO; DOBRAD. 3 X 2 1/2 COM ANEL; CJTO DE FECHAD. EXT. 521 CRA, RESIDENCE, LA FONTE OU SIMILAR | UN | 2 | 1.050,58 | 2.101,16 | 0.12009 | 92,80
87531U | EMBOÇO, PARA RECEBIMENTO DE CERÂMICA, EM ARGAMASSA TRAÇO 1:2:8, PREPARO MECÂNICO COM BETONEIRA 400L, APLICADO MANUALMENTE EM FACES INTERNAS DE PAREDES, PARA AMBIENTE COM ÁREA ENTRE 5M2 E 10M2, ESPESSURA DE 20MM, COM EXECUÇÃO DE TALISCAS. AF_06/2014 | M2 | 70.46 | 29,27 | 2.062,36 | 0.11788 | 92,91
91926U | CABO DE COBRE FLEXÍVEL ISOLADO, 2,5 MM², ANTI-CHAMA 450/750 V, PARA CIRCUITOS TERMINAIS - FORNECIMENTO E INSTALAÇÃO. AF_12/2015 | M | 520 | 3,94 | 2.048,80 | 0.1171 | 93,03
UFPE10.15 | PORTA PM6, EM MADEIRA, 90 X 210 CM, ESP. 3,5 CM, C/ GRADE E BAND. 0,90 X 0,47 M EM MAD. LEI APARELHADA MASSARANDUBA, C/ PINT. ESMALTE SINT. FOSCO NA COR PRETO; DOBRAD. LATÃO 3 X 2 1/2, COM ANEL; CJTO FECHAD. EXT. 521 CRA, RESIDENCE, LA FONTE | UN | 2 | 1.002,99 | 2.005,98 | 0.11465 | 93,15
UFPE11.19 | ASSENTO PLÁSTICO TIPO SLOW CLOSE NA COR BRANCO GELO REF. AP.165.17 LINHA IZY CONFORTO/RAVENA, FABRICANTE DECA OU EQUIVALENTE TÉCNICO - FORNECIMENTO E INSTALAÇÃO | UN | 12 | 163,75 | 1.965,00 | 0.11231 | 93,26
UFPE2.11 | PLACA DE OBRA EM CHAPA DE AÇO GALVANIZADO - FORNECIMENTO E INSTALAÇÃO | M2 | 6 | 320,51 | 1.923,06 | 0.10991 | 93,37
UFPE10.25 | GUARDA-CORPO 1,15 M DE ALT., TUBO AÇO GALV. 2", GRADIL BARRA CHATA AÇO GALV. 1" X 1/8", TELA ARAMADA AÇO GALV. MALHA 2" FIO 10, MONTANTES 2 1/2" ESPAÇ. 0,90 M, C/ CORRIM. DUPLO AÇO GALV. 1 1/2", C/ PINT. ANTIFERR. E ACAB. ESMALTE SINT. FOSCO PRETO | M | 2.35 | 810,02 | 1.903,54 | 0.1088 | 93,48
UFPE11.37 | ESPELHO CRISTAL ESPESSURA 4MM, SOBRE COMPENSADO 10MM - FORNECIMENTO E INSTALAÇÃO | M2 | 4.06 | 461,02 | 1.871,74 | 0.10698 | 93,58
UFPE10.90 | ESPELHO CRISTAL, ESPESSURA 4MM, COM PARAFUSOS DE FIXACAO, SEM MOLDURA | M2 | 4.5 | 409,21 | 1.841,44 | 0.10525 | 93,69
96523U | ESCAVAÇÃO MANUAL PARA POÇO DO ELEVADOR, COM PREVISÃO DE FÔRMA. AF_06/2017 | M3 | 24.55 | 74,44 | 1.827,50 | 0.10445 | 93,79
UFPE2.12 | ENTRADA PROVISÓRIA DE ENERGIA ELÉTRICA AÉREA TRIFÁSICA 40A EM POSTE DE MADEIRA | UN | 1 | 1.790,99 | 1.790,99 | 0.10237 | 93,90
UFPE1.21 | DEMOLIÇÃO DE RAMPA E ESCADA EM CONCRETO, DE FORMA MECANIZADA COM MARTELETE | M3 | 14.93 | 119,36 | 1.782,04 | 0.10185 | 94,00
UFPE11.32 | BACIA SANITÁRIA P/ CXA ACOPLADA BRANCO, REF. P111.17 IZY, DECA OU EQUIVALENTE, COM CXA ACOPLADA BRANCO REF. CDC.00F.17 LINHA IZY, DECA OU EQUIVALENTE, INCLUSO ENGATE FLEXÍVEL METAL CROMADO, 1/2 X 40 CM - FORNECIMENTO E INSTALAÇÃO | UN | 3 | 581,67 | 1.745,01 | 0.099738 | 94,10
87535U | EMBOÇO, PARA RECEBIMENTO DE CERÂMICA, EM ARGAMASSA TRAÇO 1:2:8, PREPARO MECÂNICO COM BETONEIRA 400L, APLICADO MANUALMENTE EM FACES INTERNAS DE PAREDES, PARA AMBIENTE COM ÁREA MAIOR QUE 10M2, ESPESSURA DE 20MM, COM EXECUÇÃO DE TALISCAS. AF_06/2014 | M2 | 66.13 | 26,36 | 1.743,18 | 0.099633 | 94,20
UFPE23.16 | PLACA DE INAUGURAÇÃO (0,50 X 0,60) M COM LOGO DA UFPE EM BAIXO RELEVO, GRAVADO NO AÇO AISI 304 ESCOVADO, COM 8MM DE ESPESSURA, COM LETRAS EM VAIXO RELEVO NA COR PRETA, COM ARTE FORNECIDA PELA UFPE - FORNECIMENTO E INSTALAÇÃO | UN | 1 | 1.710,63 | 1.710,63 | 0.097773 | 94,30
96543U | ARMAÇÃO DE BLOCO, VIGA BALDRAME E SAPATA UTILIZANDO AÇO CA-60 DE 5 MM - MONTAGEM. AF_06/2017 | KG | 93.5 | 17,91 | 1.674,58 | 0.095712 | 94,39
UFPE5.60 | CONCRETAGEM DE RAMPA E ESCADA EM CONCRETO SIMPLES FCK=10 MPA | M3 | 4.46 | 376,01 | 1.677,00 | 0.09585 | 94,49
96116U | FORRO EM RÉGUAS DE PVC, FRISADO, PARA AMBIENTES COMERCIAIS, INCLUSIVE ESTRUTURA DE FIXAÇÃO. AF_05/2017_P | M2 | 22.75 | 69,86 | 1.589,31 | 0.090838 | 94,58
UFPE2.14 | MEDICINA E SEGURANÇA DO TRABALHO | MÊS | 6 | 263,50 | 1.581,00 | 0.090363 | 94,67
UFPE10.21 | PORTA PM7C, EM MADEIRA, 180 X 210 CM, ESP. 3,5 CM; GRADE EM MAD. LEI APARELHADA MASSARANDUBA; PINT. ESMALTE SINT. ACETINADO, DOBRAD. LATÃO 3 X 2 1/2, COM ANEL; CJTO FECHAD. EXT. 521, CRA, RESIDENCE, LA FONTE OU SIMILAR | UN | 1 | 1.578,48 | 1.578,48 | 0.090219 | 94,76
97064U | MONTAGEM E DESMONTAGEM DE ANDAIME TUBULAR TIPO ?TORRE? (EXCLUSIVE ANDAIME E LIMPEZA). AF_11/2017 | M | 76 | 19,80 | 1.504,80 | 0.086008 | 94,84
UFPE11.4 | TUBO PVC, SERIE REFORÇADA, ESGOTO PREDIAL, DN 100 MM, FORNECIDO E INSTALADO EM RAMAL DE DESCARGA OU RAMAL DE ESGOTO SANITÁRIO. AF_12/2014 | M | 22 | 68,45 | 1.505,90 | 0.086071 | 94,93
UFPE4.2 | CONCRETAGEM DE BLOCOS DE COROAMENTO E VIGAS BALDRAMES, FCK 25 MPA, COM USO DE BOMBA - LANÇAMENTO, ADENSAMENTO E ACABAMENTO | M3 | 3.55 | 416,96 | 1.480,20 | 0.084602 | 95,01
UFPE11.23 | CABIDE COM ACABAMENTO CROMADO REF. 2060.C37 LINHA IZY, FABRICANTE DECA OU EQUIVALENTE TÉCNICO - FORNECIMENTO E INSTALAÇÃO | UN | 12 | 122,30 | 1.467,60 | 0.083882 | 95,10
UFPE2.10 | CONSUMO DE TELEFONIA E INTERNET | MÊS | 6 | 243,99 | 1.463,94 | 0.083673 | 95,18
UFPE23.13 | ENSAIO DE RESISTÊNCIA A COMPRESSÃO SIMPLES - CONCRETO | UN | 12 | 116,47 | 1.397,64 | 0.079883 | 95,26
UFPE2.2 | LIGAÇÃO PROVISÓRIA DE ÁGUA, INCLUSIVE CAIXA 1.000L | UN | 1 | 1.363,73 | 1.363,73 | 0.077945 | 95,34
96113U | FORRO EM PLACAS DE GESSO, PARA AMBIENTES COMERCIAIS. AF_05/2017_P | M2 | 46.84 | 28,38 | 1.329,31 | 0.075978 | 95,42
UFPE1.10 | DEMOLIÇÃO DE CONCRETO MANUALMENTE | M3 | 5.53 | 240,04 | 1.327,42 | 0.07587 | 95,49
96548U | ARMAÇÃO DE BLOCO, VIGA BALDRAME OU SAPATA UTILIZANDO AÇO CA-50 DE 16 MM - MONTAGEM. AF_06/2017 | KG | 111.3 | 11,73 | 1.305,54 | 0.074619 | 95,57
88489U | APLICAÇÃO MANUAL DE PINTURA COM TINTA LÁTEX ACRÍLICA EM PAREDES, DUAS DEMÃOS. AF_06/2014 | M2 | 95.19 | 13,47 | 1.282,20 | 0.073285 | 95,64
UFPE16.31 | REVESTIMENTO DE DEGRAU DE ESCADA EM GRANITO NATURAL POLIDO TIPO PRETO TIJUCA, LARGURA 30 CM, ESPESSURA 2,0 CM. AF_06/2018 | M | 7.5 | 170,09 | 1.275,67 | 0.072912 | 95,71
UFPE10.91 | CAIXA DE PASSAGEM DE DIMENSÕES 0,65 X 0,65 X 0,575 M, EM ALVENARIA SINGELA, REVESTIDO INTERNAMENTE COM ARGAMASSA DE CIMENTO, AREIA E SAIBRO NO TRAÇO 1:3:3, COM TAMPA EM CONCRETO ARMADO E FUNDO EM CONCRETO NÃO ESTRUTURAL, CONFORME PROJETO | UN | 4 | 310,56 | 1.242,24 | 0.071001 | 95,78
87503U | ALVENARIA DE VEDAÇÃO DE BLOCOS CERÂMICOS FURADOS NA HORIZONTAL DE 9X19X19CM (ESPESSURA 9CM) DE PAREDES COM ÁREA LÍQUIDA MAIOR OU IGUAL A 6M² SEM VÃOS E ARGAMASSA DE ASSENTAMENTO COM PREPARO EM BETONEIRA. AF_06/2014 | M2 | 20.58 | 60,08 | 1.236,44 | 0.07067 | 95,85
92786U | ARMAÇÃO DE LAJE DE UMA ESTRUTURA CONVENCIONAL DE CONCRETO ARMADO EM UMA EDIFICAÇÃO TÉRREA OU SOBRADO UTILIZANDO AÇO CA-50 DE 8,0 MM - MONTAGEM. AF_12/2015 | KG | 82 | 15,04 | 1.233,28 | 0.070489 | 95,93
92785U | ARMAÇÃO DE LAJE DE UMA ESTRUTURA CONVENCIONAL DE CONCRETO ARMADO EM UMA EDIFICAÇÃO TÉRREA OU SOBRADO UTILIZANDO AÇO CA-50 DE 6,3 MM - MONTAGEM. AF_12/2015 | KG | 78 | 15,68 | 1.223,04 | 0.069904 | 95,99
87449U | ALVENARIA DE VEDAÇÃO DE BLOCOS VAZADOS DE CONCRETO DE 14X19X39CM (ESPESSURA 14CM) DE PAREDES COM ÁREA LÍQUIDA MENOR QUE 6M² SEM VÃOS E ARGAMASSA DE ASSENTAMENTO COM PREPARO EM BETONEIRA. AF_06/2014 | M2 | 16.3 | 74,19 | 1.209,29 | 0.069118 | 96,06
UFPE11.40 | BALCÃO CONC. APARENTE POLIDO P/ CUBA DE EMBUTIR, 5,00 X 0,67 M E ESP. 7 CM; C/ TESTEIRA EM CONC. APARENTE POLIDO 13 CM ALT. E 7 CM ESP.; E ESPELHO EM CONC. APARENTE POLIDO 10 CM ALT. E 2 CM ESP.; C/ APOIOS ALVENARIA DE 67 CM DE COMP. E 75 CM DE ALT. | UN | 2 | 601,74 | 1.203,48 | 0.068786 | 96,13
88488U | APLICAÇÃO MANUAL DE PINTURA COM TINTA LÁTEX ACRÍLICA EM TETO, DUAS DEMÃOS. AF_06/2014 | M2 | 80.02 | 15,02 | 1.201,90 | 0.068696 | 96,20
96545U | ARMAÇÃO DE BLOCO, VIGA BALDRAME OU SAPATA UTILIZANDO AÇO CA-50 DE 8 MM - MONTAGEM. AF_06/2017 | KG | 74.1 | 16,15 | 1.196,71 | 0.068399 | 96,27
88496U | APLICAÇÃO E LIXAMENTO DE MASSA LÁTEX EM TETO, DUAS DEMÃOS. AF_06/2014 | M2 | 53.96 | 21,08 | 1.137,47 | 0.065013 | 96,33
UFPE1.11 | DEMOLIÇÃO DE PISO EM MADEIRA COM REAPROVEITAMENTO | M2 | 42.1 | 26,85 | 1.130,38 | 0.064608 | 96,40
92419U | MONTAGEM E DESMONTAGEM DE FÔRMA DE PILARES RETANGULARES E ESTRUTURAS SIMILARES, PÉ-DIREITO SIMPLES, EM CHAPA DE MADEIRA COMPENSADA RESINADA, 4 UTILIZAÇÕES. AF_09/2020 | M2 | 17.28 | 63,06 | 1.089,67 | 0.062281 | 96,46
UFPE2.7 | MÓVEIS E UTENSÍLIOS | MÊS | 6 | 178,59 | 1.071,54 | 0.061245 | 96,52
88497U | APLICAÇÃO E LIXAMENTO DE MASSA LÁTEX EM PAREDES, DUAS DEMÃOS. AF_06/2014 | M2 | 95.19 | 11,18 | 1.064,22 | 0.060826 | 96,58
UFPE10.26 | CORRIMÃO DUPLO INST. EM FECHAMENTO LATERAL EM ALVENARIA DE RAMPA, EM TUBO AÇO GALV. 1 1/2", E MONTANTES TUBO AÇO GALV. 2 1/2" , C/ ESPAÇ.1,25 M C/ PINT. ANTIFERR. E ACAB. EM ESMALTE SINT. FOSCO PRETO | M | 4.75 | 220,55 | 1.047,61 | 0.059877 | 96,64
92780U | ARMAÇÃO DE PILAR OU VIGA DE UMA ESTRUTURA CONVENCIONAL DE CONCRETO ARMADO EM UMA EDIFICAÇÃO TÉRREA OU SOBRADO UTILIZANDO AÇO CA-50 DE 16,0 MM - MONTAGEM. AF_12/2015 | KG | 86.4 | 11,57 | 999,64 | 0.057135 | 96,70
UFPE2.15 | LAVATÓRIO LOUÇA COM COLUNA COMPLETO, INCLUSIVE PONTO DE ÁGUA, SABONETEIRA E TOALHEIRA, TIPO DISPENSER - FORNECIMENTO E INSTALAÇÃO | UN | 2 | 493,83 | 987,66 | 0.056451 | 96,76
91871U | ELETRODUTO RÍGIDO ROSCÁVEL, PVC, DN 25 MM (3/4"), PARA CIRCUITOS TERMINAIS, INSTALADO EM PAREDE - FORNECIMENTO E INSTALAÇÃO. AF_12/2015 | M | 91 | 10,65 | 969,15 | 0.055393 | 96,81
UFPE2.5 | CONJUNTO DE EQUIPAMENTOS DE COMBATE À INCÊNDIO COM EXTINTORES DE ÁGUA PRESSURIZADA 10L, GÁS CARBÔNICO 6KG E PÓ QUÍMICO 6 KG | CJ | 1 | 963,19 | 963,19 | 0.055052 | 96,87
UFPE4.1 | CONCRETAGEM DE RADIER, PISO OU LAJE SOBRE SOLO, FCK 25 MPA, PARA ESPESSURA DE 15 CM - LANÇAMENTO, ADENSAMENTO E ACABAMENTO | M3 | 2.42 | 397,66 | 962,33 | 0.055003 | 96,92
87879U | CHAPISCO APLICADO EM ALVENARIAS E ESTRUTURAS DE CONCRETO INTERNAS, COM COLHER DE PEDREIRO. ARGAMASSA TRAÇO 1:3 COM PREPARO EM BETONEIRA 400L. AF_06/2014 | M2 | 276.08 | 3,47 | 957,99 | 0.054755 | 96,98
UFPE11.8 | JOELHO 45 GRAUS, PVC, SERIE REFORÇADA, ESGOTO PREDIAL, DN 100 MM, FORNECIDO E INSTALADO EM RAMAL DE DESCARGA OU RAMAL DE ESGOTO SANITÁRIO. AF_12/2014 | UN | 26 | 35,16 | 914,16 | 0.05225 | 97,03
UFPE12.2 | LUMINÁRIA TIPO PLAFON REDONDO, DIAMETRO 30 CM, DE SOBREPOR, COM 2 LÂMPADAS LED DE 16 W - FORNECIMENTO E INSTALAÇÃO | UN | 10 | 89,57 | 895,70 | 0.051195 | 97,08
UFPE2.1 | MOBILIZAÇÃO | UN | 1 | 893,12 | 893,12 | 0.051047 | 97,13
UFPE23.14 | DESMOBILIZAÇÃO | UN | 1 | 893,12 | 893,12 | 0.051047 | 97,18
UFPE1.17 | DEMOLIÇÃO DE PISO EXISTENTE EM BLOCO DE PEDRA GRANÍTICA TIPO PARALELEPÍPEDO | M2 | 79.26 | 11,07 | 877,40 | 0.050149 | 97,23
97644U | REMOÇÃO DE PORTAS, DE FORMA MANUAL, SEM REAPROVEITAMENTO. AF_12/2017 | M2 | 125.41 | 6,91 | 866,58 | 0.04953 | 97,28
UFPE2.13 | PROJETO DE INSTALAÇÃO ELÉTRICA NO CANTEIRO, INCLUSIVE ART | UN | 1 | 867,54 | 867,54 | 0.049585 | 97,33
89714U | TUBO PVC, SERIE NORMAL, ESGOTO PREDIAL, DN 100 MM, FORNECIDO E INSTALADO EM RAMAL DE DESCARGA OU RAMAL DE ESGOTO SANITÁRIO. AF_12/2014 | M | 18 | 46,61 | 838,98 | 0.047953 | 97,38
98555U | IMPERMEABILIZAÇÃO DE PISO E PAREDE COM ARGAMASSA POLIMÉRICA, 3 DEMÃOS. AF_06/2018 | M2 | 36.22 | 23,12 | 837,40 | 0.047862 | 97,43
100973U | CARGA, MANOBRA E DESCARGA DE SOLOS E MATERIAIS GRANULARES EM CAMINHÃO BASCULANTE 6 M³ - CARGA COM PÁ CARREGADEIRA (CAÇAMBA DE 1,7 A 2,8 M³ / 128 HP) E DESCARGA LIVRE (UNIDADE: M3). AF_07/2020 | M3 | 124.35 | 6,61 | 821,95 | 0.046979 | 97,48
UFPE1.20 | DEMOLIÇÃO DE PISO EM CONCRETO, DE FORMA MECANIZADA COM MARTELETE | M3 | 6.62 | 119,36 | 790,16 | 0.045162 | 97,52
UFPE2.3 | MOBILIZAÇÃO DE CONTAINER | UN | 3 | 263,14 | 789,42 | 0.04512 | 97,57
UFPE11.36 | ACABAMENTO PARA REGISTRO DE GAVETA ATÉ 1 E PARA REGISTRO DE PRESSÃO 1/2 OU 3/4, REF. 4900.C40.PQ.CR LINHA TARGA, FABRICANTE DECA OU EQUIVALENTE TÉCNICO - FORNECIMENTO E INSTALAÇÃO | UN | 13 | 60,13 | 781,69 | 0.044678 | 97,61
UFPE11.35 | CHUVEIRO METÁLICO TRADICIONAL COM TUBO DE PAREDE, REF. 1967.C.CT LINHA ASPEN, FABRICANTE DECA OU EQUIVALENTE TÉCNICO - FORNECIMENTO E INSTALAÇÃO | UN | 3 | 251,19 | 753,57 | 0.043071 | 97,65
UFPE16.39 | REVESTIMENTO DE ESPELHO DE ESCADA EM GRANITO POLIDO TIPO PRETO TIJUCA, ALTURA 16 CM, ESPESSURA 2,0 CM. AF_06/2018 | M | 7.5 | 99,59 | 746,92 | 0.042691 | 97,70
UFPE1.4 | REMOÇÃO DE DIVISÓRIA DE GRANITO / MÁRMORE | M2 | 55.96 | 12,92 | 723,00 | 0.041324 | 97,74
88487U | APLICAÇÃO MANUAL DE PINTURA COM TINTA LÁTEX PVA EM PAREDES, DUAS DEMÃOS. AF_06/2014 | M2 | 60.64 | 11,89 | 721,00 | 0.041209 | 97,78
92720U | CONCRETAGEM DE PILARES, FCK = 25 MPA, COM USO DE BOMBA EM EDIFICAÇÃO COM SEÇÃO MÉDIA DE PILARES MENOR OU IGUAL A 0,25 M² - LANÇAMENTO, ADENSAMENTO E ACABAMENTO. AF_12/2015 | M3 | 1.73 | 411,87 | 712,53 | 0.040725 | 97,82
UFPE11.49 | CHUVEIRO METÁLICO COM DESVIADOR E DUCHA MANUAL REF. 1967C LINHA ASPEN FABRICANTE DECA OU EQUIVALENTE TÉCNICO - FORNECIMENTO E INSTALAÇÃO | UN | 1 | 711,19 | 711,19 | 0.040649 | 97,86
UFPE11.42 | TORNEIRA METÁLICA DE MESA PARA COZINHA REF. 1167 P LINHA PRATIKA LINE, FABRIMAR OU SIMILAR - FORNECIMENTO E INSTALAÇÃO | UN | 2 | 355,39 | 710,78 | 0.040625 | 97,90
UFPE18.5 | PINTURA DE SÍMBOLO EM TINTA ACRILICA PREMIUM LINHA PINTA PISO NA COR BRANCO SOBRE FUNDO EM TINTA ACRÍLICA PREMIUM LINHA PINTA PISO NA COR AZUL, CONFORME PROJETO, ACABAMENTO FOSCO MARCA CORAL OU SIMILAR | M2 | 31.9 | 22,02 | 702,43 | 0.040148 | 97,94
93202U | FIXAÇÃO (ENCUNHAMENTO) DE ALVENARIA DE VEDAÇÃO COM TIJOLO MACIÇO. AF_03/2016 | M | 34.23 | 20,03 | 685,62 | 0.039187 | 97,98
100981U | CARGA, MANOBRA E DESCARGA DE ENTULHO EM CAMINHÃO BASCULANTE 6 M³ - CARGA COM ESCAVADEIRA HIDRÁULICA (CAÇAMBA DE 0,80 M³ / 111 HP) E DESCARGA LIVRE (UNIDADE: M3). AF_07/2020 | M3 | 99.64 | 6,78 | 675,55 | 0.038612 | 98,02
UFPE5.15 | FABRICAÇÃO, MONTAGEM E DESMONTAGEM DE FÔRMA PARA GUIA DE PROTEÇÃO LATERAL, EM CHAPA DE MADEIRA COMPENSADA RESINADA, E=17 MM, 4 UTILIZAÇÕES. AF_06/2017 | M2 | 9.06 | 73,73 | 667,99 | 0.03818 | 98,06
UFPE18.3 | PINTURA DE FAIXA LARGURA 10 CM EM TINTA ACRÍLICA PREMIUM LINHA PINTA PISO NA COR AMARELO DEMARCAÇÃO ACABAMENTO FOSCO MARCA CORAL OU SIMILAR | M | 57.56 | 11,51 | 662,51 | 0.037866 | 98,09
UFPE12.3 | ABRAÇADEIRA TMC PARA ELETRODUTO 3/4 - FORNECIMENTO E INSTALAÇÃO | UN | 135 | 4,83 | 652,05 | 0.037269 | 98,13
89357U | TUBO, PVC, SOLDÁVEL, DN 32MM, INSTALADO EM RAMAL OU SUB-RAMAL DE ÁGUA - FORNECIMENTO E INSTALAÇÃO. AF_12/2014 | M | 25 | 25,11 | 627,75 | 0.03588 | 98,17
UFPE5.2 | MONTAGEM E DESMONTAGEM DE FÔRMA DE RAMPA, EM CHAPA DE MADEIRA COMPENSADA RESINADA, 4 UTILIZAÇÕES. AF_12/2015 | M2 | 23.18 | 26,47 | 613,57 | 0.035069 | 98,20
UFPE11.1 | TUBO PVC, SERIE REFORÇADA, ESGOTO PREDIAL, DN 40 MM, FORNECIDO E INSTALADO EM RAMAL DE DESCARGA OU RAMAL DE ESGOTO SANITÁRIO. AF_12/2014 | M | 26 | 23,60 | 613,60 | 0.035071 | 98,24
96547U | ARMAÇÃO DE BLOCO, VIGA BALDRAME OU SAPATA UTILIZANDO AÇO CA-50 DE 12,5 MM - MONTAGEM. AF_06/2017 | KG | 49.5 | 12,31 | 609,34 | 0.034827 | 98,27
87622U | CONTRAPISO EM ARGAMASSA TRAÇO 1:4 (CIMENTO E AREIA), PREPARO MANUAL, APLICADO EM ÁREAS SECAS SOBRE LAJE, ADERIDO, ESPESSURA 2CM. AF_06/2014 | M2 | 17.78 | 32,80 | 583,18 | 0.033332 | 98,31
97622U | DEMOLIÇÃO DE ALVENARIA DE BLOCO FURADO, DE FORMA MANUAL, SEM REAPROVEITAMENTO. AF_12/2017 | M3 | 13.27 | 42,77 | 567,55 | 0.032439 | 98,34
101879U | QUADRO DE DISTRIBUIÇÃO DE ENERGIA EM CHAPA DE AÇO GALVANIZADO, DE EMBUTIR, COM BARRAMENTO TRIFÁSICO, PARA 24 DISJUNTORES DIN 100A - FORNECIMENTO E INSTALAÇÃO. AF_10/2020 | UN | 1 | 561,14 | 561,14 | 0.032072 | 98,37
UFPE16.38 | SÍMBOLO INTERNACIONAL DE ESPAÇO RESERVADO PARA P.C.R | UN | 8 | 66,95 | 535,60 | 0.030613 | 98,40
UFPE11.14 | JUNÇÃO SIMPLES, PVC, SERIE REFORÇADA, ESGOTO PREDIAL, DN 100 X 50 MM, FORNECIDO E INSTALADO EM RAMAL DE DESCARGA OU RAMAL DE ESGOTO SANITÁRIO | UN | 8 | 66,25 | 530,00 | 0.030293 | 98,43
UFPE5.17 | MONTAGEM E DESMONTAGEM DE FÔRMA EM CHAPA DE MADEIRA COMPENSADA RESINADA, 4 UTILIZAÇÕES, PARA EXECUÇÃO DE TRAVESSIA EM NÍVEL, INCLUSIVE AS CANALETAS, TAMPAS E MEIO-FIO, CONFORME PROJETO | M2 | 19.76 | 26,47 | 523,04 | 0.029895 | 98,46
UFPE5.4 | CONSTRUÇÃO DE RAMPA E PATAMAR EM CONCRETO SIMPLES FCK 25 MPA | M3 | 0.8 | 647,02 | 517,61 | 0.029584 | 98,49
UFPE1.51 | LIMPEZA DE CANALETA | M | 31 | 16,42 | 509,02 | 0.029093 | 98,52
95817U | CONDULETE DE PVC, TIPO X, PARA ELETRODUTO DE PVC SOLDÁVEL DN 25 MM (3/4), APARENTE - FORNECIMENTO E INSTALAÇÃO. AF_11/2016 | UN | 16 | 31,53 | 504,48 | 0.028834 | 98,55
88495U | APLICAÇÃO E LIXAMENTO DE MASSA LÁTEX EM PAREDES, UMA DEMÃO. AF_06/2014 | M2 | 60.64 | 8,17 | 495,42 | 0.028316 | 98,58
UFPE2.17 | CARTAZ INFORMATIVO (60 X 40) CM TIPO BANNER | UN | 6 | 82,51 | 495,06 | 0.028296 | 98,61
92023U | INTERRUPTOR SIMPLES (1 MÓDULO) COM 1 TOMADA DE EMBUTIR 2P+T 10 A, INCLUINDO SUPORTE E PLACA - FORNECIMENTO E INSTALAÇÃO. AF_12/2015 | UN | 12 | 41,08 | 492,96 | 0.028176 | 98,63
UFPE12.7 | SUPORTE TIPO ANGULAR PARA ELETROCALHA 50 X 50 MM - FORNECIMENTO E INSTALAÇÃO | UN | 50 | 9,55 | 477,50 | 0.027292 | 98,66
89707U | CAIXA SIFONADA, PVC, DN 100 X 100 X 50 MM, JUNTA ELÁSTICA, FORNECIDA E INSTALADA EM RAMAL DE DESCARGA OU EM RAMAL DE ESGOTO SANITÁRIO. AF_12/2014 | UN | 16 | 29,81 | 476,96 | 0.027261 | 98,69
93358U | ESCAVAÇÃO MANUAL DE VALA COM PROFUNDIDADE MENOR OU IGUAL A 1,30 M. AF_03/2016 | M3 | 7.25 | 64,95 | 470,88 | 0.026914 | 98,71
95816U | CONDULETE DE PVC, TIPO X, PARA ELETRODUTO DE PVC SOLDÁVEL DN 20 MM (1/2), APARENTE - FORNECIMENTO E INSTALAÇÃO. AF_11/2016 | UN | 15 | 31,00 | 465,00 | 0.026577 | 98,74
UFPE12.4 | DISJUNTOR TRIPOLAR EM CAIXA MOLDADA IN-80A - FORNECIMENTO E INSTALAÇÃO | UN | 1 | 460,24 | 460,24 | 0.026305 | 98,77
87511U | ALVENARIA DE VEDAÇÃO DE BLOCOS CERÂMICOS FURADOS NA HORIZONTAL DE 9X19X19CM (ESPESSURA 9CM) DE PAREDES COM ÁREA LÍQUIDA MENOR QUE 6M² COM VÃOS E ARGAMASSA DE ASSENTAMENTO COM PREPARO EM BETONEIRA. AF_06/2014 | M2 | 5.82 | 78,85 | 458,90 | 0.026229 | 98,79
92776U | ARMAÇÃO DE PILAR OU VIGA DE UMA ESTRUTURA CONVENCIONAL DE CONCRETO ARMADO EM UMA EDIFICAÇÃO TÉRREA OU SOBRADO UTILIZANDO AÇO CA-50 DE 6,3 MM - MONTAGEM. AF_12/2015 | KG | 26.66 | 17,12 | 456,41 | 0.026087 | 98,82
UFPE11.27 | DISPENSER PARA PAPEL TOALHA TIPO INTERFOLHAS 2 OU 3 DOBRAS NA COR BRANCO REF. C19533 LINHA CLEAN VELOX, FABRICANTE PREMISSE OU EQUIVALENTE TÉCNICO - FORNECIMENTO E INSTALAÇÃO | UN | 12 | 36,80 | 441,60 | 0.02524 | 98,85
UFPE23.12 | DESATIVAÇÃO DE FILTRO ANAERÓBIO | UN | 1 | 436,81 | 436,81 | 0.024966 | 98,87
UFPE1.16 | DESMONTAGEM DE ESTRUTURA METÁLICA COM RETIRADA DE SOLDA E CORTE DE PEÇAS POR MEIO DE LIXADEIRA | M2 | 54.76 | 7,89 | 432,05 | 0.024694 | 98,90
98528U | REMOÇÃO DE RAÍZES REMANESCENTES DE TRONCO DE ÁRVORE COM DIÂMETRO MAIOR OU IGUAL A 0,60 M.AF_05/2018 | UN | 2 | 215,28 | 430,56 | 0.024609 | 98,92
97086U | FABRICAÇÃO, MONTAGEM E DESMONTAGEM DE FORMA PARA RADIER, EM MADEIRA SERRADA, 4 UTILIZAÇÕES. AF_09/2017 | M2 | 4.48 | 92,20 | 413,05 | 0.023608 | 98,94
UFPE23.11 | DESATIVAÇÃO DE TANQUE SÉPTICO | UN | 1 | 412,56 | 412,56 | 0.02358 | 98,97
89362U | JOELHO 90 GRAUS, PVC, SOLDÁVEL, DN 25MM, INSTALADO EM RAMAL OU SUB-RAMAL DE ÁGUA - FORNECIMENTO E INSTALAÇÃO. AF_12/2014 | UN | 58 | 6,95 | 403,10 | 0.02304 | 98,99
UFPE11.2 | TUBO PVC, SERIE REFORÇADA, ESGOTO PREDIAL, DN 50 MM, FORNECIDO E INSTALADO EM RAMAL DE DESCARGA OU RAMAL DE ESGOTO SANITÁRIO. AF_12/2014 | M | 13 | 31,10 | 404,30 | 0.023108 | 99,01
UFPE11.26 | DISPENSER PARA PAPEL HIGIÊNICO TIPO ROLÃO (300 / 500 M), NA COR BRANCO, REF. C19650 LINHA CLEAN VELOX, FABRICANTE PREMISSE OU EQUIVALENTE TÉCNICO - FORNECIMENTO E INSTALAÇÃO | UN | 11 | 36,69 | 403,59 | 0.023068 | 99,04
95241U | LASTRO DE CONCRETO MAGRO, APLICADO EM PISOS OU RADIERS, ESPESSURA DE 5 CM. AF_07/2016 | M2 | 16.18 | 24,33 | 393,65 | 0.022499 | 99,06
UFPE8.14 | IMPERMEABILIZAÇÃO EXTERNA DO POÇO DO ELEVADOR, COM APLICAÇÃO EM DUAS DEMÃOS DE PINTURA COM TINTA ASFÁLTICA TIPO NEUTROL, IGOFLEX OU SIMILAR | M2 | 21.78 | 17,78 | 387,24 | 0.022133 | 99,08
91924U | CABO DE COBRE FLEXÍVEL ISOLADO, 1,5 MM², ANTI-CHAMA 450/750 V, PARA CIRCUITOS TERMINAIS - FORNECIMENTO E INSTALAÇÃO. AF_12/2015 | M | 140 | 2,67 | 373,80 | 0.021365 | 99,10
100206U | TRANSPORTE HORIZONTAL COM JERICA DE 90 L, DE MASSA/ GRANEL (UNIDADE: M3XKM). AF_07/2019 | M3XKM | 0.46 | 810,72 | 372,93 | 0.021315 | 99,12
89395U | TE, PVC, SOLDÁVEL, DN 25MM, INSTALADO EM RAMAL OU SUB-RAMAL DE ÁGUA - FORNECIMENTO E INSTALAÇÃO. AF_12/2014 | UN | 38 | 9,74 | 370,12 | 0.021155 | 99,14
UFPE5.16 | MONTAGEM E DESMONTAGEM DE FÔRMA DE ESCADA, EM CHAPA DE MADEIRA COMPENSADA RESINADA, 4 UTILIZAÇÕES. AF_12/2015 | M2 | 13.93 | 26,47 | 368,72 | 0.021075 | 99,17
89378U | LUVA, PVC, SOLDÁVEL, DN 25MM, INSTALADO EM RAMAL OU SUB-RAMAL DE ÁGUA - FORNECIMENTO E INSTALAÇÃO. AF_12/2014 | UN | 70 | 5,23 | 366,10 | 0.020925 | 99,19
90373U | JOELHO 90 GRAUS COM BUCHA DE LATÃO, PVC, SOLDÁVEL, DN 25MM, X 1/2 INSTALADO EM RAMAL OU SUB-RAMAL DE ÁGUA - FORNECIMENTO E INSTALAÇÃO. AF_12/2014 | UN | 28 | 12,60 | 352,80 | 0.020165 | 99,21
UFPE11.12 | JOELHO 90 GRAUS, PVC, SERIE REFORÇADA, ESGOTO PREDIAL, DN 100 MM, FORNECIDO E INSTALADO EM RAMAL DE DESCARGA OU RAMAL DE ESGOTO SANITÁRIO. AF_12/2014 | UN | 8 | 42,96 | 343,68 | 0.019643 | 99,23
UFPE11.28 | DISPENSER PARA SABONETE LÍQUIDO PARA SER USADO COM REFIL OU RESERVATÓRIO 800 ML, NA COR BRANCO, REF. C19429 LINHA CLEAN VELOX, FABRICANTE PREMISSE OU EQUIVALENTE TÉCNICO - FORNECIMENTO E INSTALAÇÃO | UN | 12 | 28,00 | 336,00 | 0.019204 | 99,25
UFPE1.18 | RETIRADA DE GUIA DE CONTENÇÃO | M | 34.85 | 9,23 | 321,66 | 0.018385 | 99,26
89712U | TUBO PVC, SERIE NORMAL, ESGOTO PREDIAL, DN 50 MM, FORNECIDO E INSTALADO EM RAMAL DE DESCARGA OU RAMAL DE ESGOTO SANITÁRIO. AF_12/2014 | M | 13 | 24,24 | 315,12 | 0.018011 | 99,28
101114U | ESCAVAÇÃO HORIZONTAL EM SOLO DE 1A CATEGORIA COM TRATOR DE ESTEIRAS (100HP/LÂMINA: 2,19M3). AF_07/2020 | M3 | 95.65 | 3,23 | 308,94 | 0.017658 | 99,30
UFPE18.1 | PINTURA DE FAIXA LARGURA 40 CM EM TINTA ACRÍLICA PREMIUM LINHA PINTA PISO NA COR BRANCO ACABAMENTO FOSCO MARCA CORAL OU SIMILAR | M | 21 | 14,54 | 305,34 | 0.017452 | 99,32
93669U | DISJUNTOR TRIPOLAR TIPO DIN, CORRENTE NOMINAL DE 20A - FORNECIMENTO E INSTALAÇÃO. AF_04/2016 | UN | 4 | 75,32 | 301,28 | 0.01722 | 99,33
UFPE1.7 | TRANSPORTE VERTICAL MANUAL, 2 PAVIMENTOS, DE SACOS DE 50 KG (UNIDADE: KG). AF_07/2019 | KG | 12875.94 | 0,02 | 257,51 | 0.014718 | 99,35
91953U | INTERRUPTOR SIMPLES (1 MÓDULO), 10A/250V, INCLUINDO SUPORTE E PLACA - FORNECIMENTO E INSTALAÇÃO. AF_12/2015 | UN | 12 | 23,35 | 280,20 | 0.016015 | 99,36
UFPE12.9 | CURVA HORIZONTAL PARA ELETROCALHA 150 X 50 MM - FORNECIMENTO E INSTALAÇÃO | UN | 11 | 25,13 | 276,43 | 0.0158 | 99,38
UFPE23.4 | TAMPO E FUNDO EM MDF ESPESSURA 25 MM COM ACABAMENTO EM AMBAS AS FACES REVESTIDO EM MELAMÍNICO PARA ADAPTAÇÃO DA CABINE INDIVIDUAL DE ESTUDO, CONFORME PROJETO | M2 | 1.8 | 151,62 | 272,91 | 0.015598 | 99,40
97663U | REMOÇÃO DE LOUÇAS, DE FORMA MANUAL, SEM REAPROVEITAMENTO. AF_12/2017 | UN | 29 | 9,16 | 265,64 | 0.015183 | 99,41
UFPE16.40 | SOLEIRA EM GRANITO NATURAL POLIDO TIPO PRETO TIJUCA, LARGURA 15 CM, ESPESSURA 2,0 CM | M | 2.77 | 95,40 | 264,25 | 0.015103 | 99,43
UFPE6.2 | DIVIBOX EM GRANITO CINZA ANDORINHA COM DUAS FACES POLIDAS, DE ALTURA 7 CM E ESPESSURA 2 CM, ASSENTADO COM ARGAMASSA TRAÇO 1:4 E ENGASTADO 2 CM NO PISO | M | 1.6 | 164,79 | 263,66 | 0.01507 | 99,44
91867U | ELETRODUTO RÍGIDO ROSCÁVEL, PVC, DN 25 MM (3/4"), PARA CIRCUITOS TERMINAIS, INSTALADO EM LAJE - FORNECIMENTO E INSTALAÇÃO. AF_12/2015 | M | 32 | 8,20 | 262,40 | 0.014998 | 99,46
UFPE11.9 | JOELHO 90 GRAUS, PVC, SERIE REFORÇADA, ESGOTO PREDIAL, DN 40 MM, FORNECIDO E INSTALADO EM RAMAL DE DESCARGA OU RAMAL DE ESGOTO SANITÁRIO. AF_12/2014 | UN | 24 | 10,60 | 254,40 | 0.01454 | 99,47
89353U | REGISTRO DE GAVETA BRUTO, LATÃO, ROSCÁVEL, 3/4", FORNECIDO E INSTALADO EM RAMAL DE ÁGUA. AF_12/2014 | UN | 8 | 30,76 | 246,08 | 0.014065 | 99,49
UFPE12.13 | LUMINÁRIA DE SOBREPOR PARA 2 LÂMPADAS PLAFONIER DE LED 18 W ÔMEGA ILUMINAÇÃO OU SIMILAR - FORNECIMENTO E INSTALAÇÃO | UN | 2 | 121,39 | 242,78 | 0.013876 | 99,50
UFPE12.15 | ELETRODUTO RÍGIDO ROSCÁVEL, PVC, DN 25 MM (3/4??), APARENTE, INSTALADO EM PAREDE - FORNECIMENTO E INSTALAÇÃO. AF_11/2016_P | M | 25 | 9,63 | 240,75 | 0.01376 | 99,51
96995U | REATERRO MANUAL APILOADO COM SOQUETE. AF_10/2017 | M3 | 6.04 | 39,38 | 237,85 | 0.013595 | 99,53
UFPE2.6 | CONJUNTO DE EPIs (BOTA, CAPACETE) PARA FISCALIZAÇÃO E VISITANTES DURANTE TODO O PERÍODO DA OBRA | CJ | 1 | 234,60 | 234,60 | 0.013409 | 99,54
UFPE16.28 | SOLEIRA EM GRANITO, LARGURA 22 CM, ESPESSURA 2,0 CM | M | 3 | 74,65 | 223,95 | 0.0128 | 99,55
UFPE5.14 | CONCRETAGEM DE GUIA DE PROTEÇÃO LATERAL COM CONCRETO COM PREPARO MECÂNICO COM BETONEIRA FCK=15 MPA | M3 | 0.45 | 491,61 | 221,22 | 0.012644 | 99,57
UFPE23.5 | PEÇAS DE APOIO E AMARRAÇÃO EM MDF ESPESSURA 25 MM COM ACABAMENTO EM AMBAS AS FACES REVESTIDO EM MELAMÍNICO PARA ADAPTAÇÃO DA MESA DO COMPUTADOR, CONFORME PROJETO | M2 | 1.45 | 151,62 | 219,84 | 0.012565 | 99,58
91996U | TOMADA MÉDIA DE EMBUTIR (1 MÓDULO), 2P+T 10 A, INCLUINDO SUPORTE E PLACA - FORNECIMENTO E INSTALAÇÃO. AF_12/2015 | UN | 8 | 27,44 | 219,52 | 0.012547 | 99,59
88485U | APLICAÇÃO DE FUNDO SELADOR ACRÍLICO EM PAREDES, UMA DEMÃO. AF_06/2014 | M2 | 95.19 | 2,21 | 210,36 | 0.012023 | 99,60
UFPE2.18 | PORTA ÁLCOOL GEL PLÁSTICO TIPO DISPENSER COM RESERVATÓRIO 800 A 1500 ML, INCLUSO FIXAÇÃO | UN | 3 | 67,75 | 203,25 | 0.011617 | 99,61
93184U | VERGA PRÉ-MOLDADA PARA PORTAS COM ATÉ 1,5 M DE VÃO. AF_03/2016 | M | 7.28 | 27,34 | 199,03 | 0.011376 | 99,63
99803U | LIMPEZA DE PISO CERÂMICO OU PORCELANATO COM PANO ÚMIDO. AF_04/2019 | M2 | 124.26 | 1,59 | 197,57 | 0.011292 | 99,64
97637U | REMOÇÃO DE TAPUME/ CHAPAS METÁLICAS E DE MADEIRA, DE FORMA MANUAL, SEM REAPROVEITAMENTO. AF_12/2017 | M2 | 78.75 | 2,46 | 193,72 | 0.011072 | 99,65
UFPE23.7 | REASSENTAMENTO DE CADEIRAS | UN | 9 | 20,24 | 182,16 | 0.010412 | 99,66
88483U | APLICAÇÃO DE FUNDO SELADOR LÁTEX PVA EM PAREDES, UMA DEMÃO. AF_06/2014 | M2 | 60.64 | 2,93 | 177,67 | 0.010155 | 99,67
UFPE18.7 | PINTURA DA GUIA DE PROTEÇÃO LATERAL COM TINTA ACRILICA ACABAMENTO FOSCO NA COR AMARELO DEMARCAÇÃO REF. 535 FABRICANTE CORAL OU SIMILAR | M2 | 12.08 | 14,46 | 174,67 | 0.0099834 | 99,68
UFPE23.3 | ARRUMAÇÃO DE POLTRONAS E/OU CADEIRAS DE BRAÇO | UN | 133 | 1,29 | 171,57 | 0.0098062 | 99,69
UFPE11.6 | JOELHO 45 GRAUS, PVC, SERIE REFORÇADA, ESGOTO PREDIAL, DN 50 MM, FORNECIDO E INSTALADO EM RAMAL DE DESCARGA OU RAMAL DE ESGOTO SANITÁRIO. AF_12/2014 | UN | 12 | 13,57 | 162,84 | 0.0093073 | 99,70
87500U | ALVENARIA DE VEDAÇÃO DE BLOCOS CERÂMICOS FURADOS NA HORIZONTAL DE 9X14X19CM (ESPESSURA 9CM) DE PAREDES COM ÁREA LÍQUIDA MENOR QUE 6M² SEM VÃOS E ARGAMASSA DE ASSENTAMENTO COM PREPARO MANUAL. AF_06/2014 | M2 | 1.93 | 81,90 | 158,06 | 0.0090341 | 99,71
87755U | CONTRAPISO EM ARGAMASSA TRAÇO 1:4 (CIMENTO E AREIA), PREPARO MECÂNICO COM BETONEIRA 400 L, APLICADO EM ÁREAS MOLHADAS SOBRE IMPERMEABILIZAÇÃO, ESPESSURA 3CM. AF_06/2014 | M2 | 3.74 | 42,09 | 157,41 | 0.0089969 | 99,72
UFPE1.28 | DEMOLIÇÃO DE BALCÃO DE GRANITO / MÁRMORE | M2 | 7.98 | 19,48 | 155,45 | 0.0088849 | 99,72
UFPE1.15 | REMOÇÃO DE CADEIRAS COM REAPROVEITAMENTO | UN | 9 | 16,59 | 149,31 | 0.0085339 | 99,73
UFPE1.22 | RETIRADA DE BLOCOS DE CONCRETO DELIMITADORES | UN | 9 | 16,39 | 147,51 | 0.0084311 | 99,74
UFPE11.13 | JOELHO 90 GRAUS COM VISITA, PVC, SERIE REFORÇADA, 100 X 75 MM, PARA ESGOTO PREDIAL, FORNECIDO E INSTALADO EM RAMAL DE DESCARGA OU RAMAL DE ESGOTO SANITÁRIO | UN | 2 | 71,28 | 142,56 | 0.0081481 | 99,75
100229 | TRANSPORTE VERTICAL MANUAL, 1 PAVIMENTO, DE SACOS DE 50 KG (UNIDADE: KG). AF_07/2019 | KG | 12295.93 | 0,01 | 122,95 | 0.0070273 | 99,76
UFPE12.11 | TÊ VERTICAL DESCIDA LATERAL PARA ELETROCALHA 150 X 50 MM - FORNECIMENTO E INSTALAÇÃO | UN | 3 | 46,26 | 138,78 | 0.0079321 | 99,76
88484U | APLICAÇÃO DE FUNDO SELADOR ACRÍLICO EM TETO, UMA DEMÃO. AF_06/2014 | M2 | 53.96 | 2,56 | 138,13 | 0.0078949 | 99,77
UFPE12.12 | ELETRODUTO RÍGIDO ROSCÁVEL, PVC, DN 20 MM (½??), APARENTE, INSTALADO EM TETO - FORNECIMENTO E INSTALAÇÃO. AF_11/2016_P | M | 20 | 6,88 | 137,60 | 0.0078647 | 99,78
UFPE23.10 | DEMOLIÇÃO DE REFEITÓRIO EM CHAPA DE MADEIRA COMPENSADA | M2 | 25 | 5,49 | 137,25 | 0.0078446 | 99,79
UFPE1.6 | REMOÇÃO DE BANCADA DE GRANITO / MÁRMORE | M2 | 6.86 | 19,48 | 133,63 | 0.0076377 | 99,80
UFPE11.62 | REGISTRO DE GAVETA BRUTO, LATÃO, ROSCÁVEL, 1", FORNECIDO E INSTALADO EM RAMAL DE ÁGUA | UN | 3 | 44,37 | 133,11 | 0.007608 | 99,80
UFPE16.42 | SOLEIRA EM GRANITO NATURAL POLIDO TIPO PRETO TIJUCA LARGURA 25 CM, ESPESSURA 2,0 CM | M | 0.94 | 139,08 | 130,73 | 0.007472 | 99,81
UFPE1.25 | DEMOLIÇÃO DE ESCADA EM MADEIRA | M2 | 5.87 | 22,12 | 129,84 | 0.0074211 | 99,82
UFPE18.4 | PINTURA DE FAIXA LARGURA 10 CM EM TINTA ACRÍLICA PREMIUM LINHA PINTA PISO NA COR BRANCO ACABAMENTO FOSCO MARCA CORAL OU SIMILAR | M | 10.3 | 11,51 | 118,55 | 0.0067758 | 99,83
89367U | JOELHO 90 GRAUS, PVC, SOLDÁVEL, DN 32MM, INSTALADO EM RAMAL OU SUB-RAMAL DE ÁGUA - FORNECIMENTO E INSTALAÇÃO. AF_12/2014 | UN | 12 | 9,79 | 117,48 | 0.0067147 | 99,83
UFPE12.16 | ABRAÇADEIRA TMC PARA ELETRODUTO 1/2 - FORNECIMENTO E INSTALAÇÃO | UN | 25 | 4,49 | 112,25 | 0.0064158 | 99,84
UFPE11.43 | FORNECIMENTO E INSTALAÇÃO DE JOELHO 90 COM BOLSA E ROSCA 25X3/4 EM PVC SOLDÁVEL | UN | 11 | 9,68 | 106,48 | 0.006086 | 99,84
UFPE16.41 | SOLEIRA EM GRANITO NATURAL POLIDO TIPO PRETO TIJUCA, LARGURA 17 CM, ESPESSURA 2,0 CM | M | 1 | 104,59 | 104,59 | 0.0059779 | 99,85
97666U | REMOÇÃO DE METAIS SANITÁRIOS, DE FORMA MANUAL, SEM REAPROVEITAMENTO. AF_12/2017 | UN | 15 | 6,67 | 100,05 | 0.0057184 | 99,86
UFPE1.26 | REMOÇÃO DE POLTRONAS | UN | 6 | 16,59 | 99,54 | 0.0056893 | 99,86
UFPE1.9 | REMOÇÃO DE SOLEIRA DE MÁRMORE OU GRANITO | M | 19.74 | 4,98 | 98,30 | 0.0056184 | 99,87
89711U | TUBO PVC, SERIE NORMAL, ESGOTO PREDIAL, DN 40 MM, FORNECIDO E INSTALADO EM RAMAL DE DESCARGA OU RAMAL DE ESGOTO SANITÁRIO. AF_12/2014 | M | 6 | 16,14 | 96,84 | 0.005535 | 99,87
UFPE1.13 | DEMOLIÇÃO DE RAMPAS E PATAMAR EM MADEIRA | M2 | 4.15 | 22,12 | 91,79 | 0.0052463 | 99,88
UFPE23.6 | NIVELAMENTO DE ALTURA DE MESA EXISTENTE COM SAPATA NIVELADORA PARA MÓVEIS COM PARAFUSO 10 MM - FORNECIMENTO E INSTALAÇÃO | UN | 8 | 11,39 | 91,12 | 0.005208 | 99,88
97628U | DEMOLIÇÃO DE BANCADA EM CONCRETO, DE FORMA MANUAL, SEM REAPROVEITAMENTO. AF_12/2017 | M3 | 0.43 | 211,36 | 90,88 | 0.0051943 | 99,89
89386U | LUVA, PVC, SOLDÁVEL, DN 32MM, INSTALADO EM RAMAL OU SUB-RAMAL DE ÁGUA - FORNECIMENTO E INSTALAÇÃO. AF_12/2014 | UN | 12 | 7,39 | 88,68 | 0.0050686 | 99,89
UFPE18.2 | PINTURA DE FAIXA LARGURA 50 CM EM TINTA ACRÍLICA PREMIUM LINHA PINTA PISO NA COR BRANCO ACABAMENTO FOSCO MARCA CORAL OU SIMILAR | M | 5.72 | 15,55 | 88,94 | 0.0050834 | 99,90
89383U | ADAPTADOR CURTO COM BOLSA E ROSCA PARA REGISTRO, PVC, SOLDÁVEL, DN 25MM X 3/4, INSTALADO EM RAMAL OU SUB-RAMAL DE ÁGUA - FORNECIMENTO E INSTALAÇÃO. AF_12/2014 | UN | 16 | 5,33 | 85,28 | 0.0048743 | 99,90
UFPE12.14 | ELETRODUTO RÍGIDO ROSCÁVEL, PVC, DN 20 MM (½??), APARENTE, INSTALADO EM PAREDE - FORNECIMENTO E INSTALAÇÃO. AF_11/2016_P | M | 10 | 8,42 | 84,20 | 0.0048125 | 99,91
89366U | JOELHO 90 GRAUS COM BUCHA DE LATÃO, PVC, SOLDÁVEL, DN 25MM, X 3/4 INSTALADO EM RAMAL OU SUB-RAMAL DE ÁGUA - FORNECIMENTO E INSTALAÇÃO. AF_12/2014 | UN | 6 | 13,79 | 82,74 | 0.0047291 | 99,91
UFPE11.46 | JUNÇÃO SIMPLES, PVC, SERIE NORMAL, ESGOTO PREDIAL, DN 100 X 50 MM, FORNECIDO E INSTALADO EM RAMAL DE DESCARGA OU RAMAL DE ESGOTO SANITÁRIO | UN | 2 | 40,49 | 80,98 | 0.0046285 | 99,92
UFPE12.10 | TÊ HORIZONTAL PARA ELETROCALHA 150 X 50 MM - FORNECIMENTO E INSTALAÇÃO | UN | 2 | 36,40 | 72,80 | 0.0041609 | 99,92
UFPE16.37 | EXECUÇÃO DE RAMPA PARA DESNÍVEL DE 0,05 CM NAS PORTAS DE ACESSO AO PRÉDIO, CONFORME PROJETO, COM CONCRETO MOLDADO IN LOCO, FEITO EM OBRA, ACABAMENTO CONVENCIONAL, NÃO ARMADO. AF_07/2016 | M3 | 0.11 | 638,98 | 70,28 | 0.0040169 | 99,93
UFPE11.48 | TE, PVC, SERIE NORMAL, ESGOTO PREDIAL, DN 100 X 50 MM, JUNTA ELÁSTICA, FORNECIDO E INSTALADO EM RAMAL DE DESCARGA OU RAMAL DE ESGOTO SANITÁRIO. AF_12/2014 | UN | 2 | 34,40 | 68,80 | 0.0039323 | 99,93
87547U | MASSA ÚNICA, PARA RECEBIMENTO DE PINTURA, EM ARGAMASSA TRAÇO 1:2:8, PREPARO MECÂNICO COM BETONEIRA 400L, APLICADA MANUALMENTE EM FACES INTERNAS DE PAREDES, ESPESSURA DE 10MM, COM EXECUÇÃO DE TALISCAS. AF_06/2014 | M2 | 3.3 | 19,38 | 63,95 | 0.0036551 | 99,93
89398U | TE, PVC, SOLDÁVEL, DN 32MM, INSTALADO EM RAMAL OU SUB-RAMAL DE ÁGUA - FORNECIMENTO E INSTALAÇÃO. AF_12/2014 | UN | 4 | 14,57 | 58,28 | 0.003331 | 99,94
92027U | INTERRUPTOR SIMPLES (2 MÓDULOS) COM 1 TOMADA DE EMBUTIR 2P+T 10 A, INCLUINDO SUPORTE E PLACA - FORNECIMENTO E INSTALAÇÃO. AF_12/2015 | UN | 1 | 54,77 | 54,77 | 0.0031304 | 99,94
89351U | REGISTRO DE PRESSÃO BRUTO, LATÃO, ROSCÁVEL, 3/4?, FORNECIDO E INSTALADO EM RAMAL DE ÁGUA. AF_12/2014 | UN | 2 | 26,10 | 52,20 | 0.0029835 | 99,94
UFPE1.14 | DEMOLIÇÃO DE PISOS VINÍLICOS (PAVIFLEX), EXCLUSIVE CONTRAPISO | M2 | 10.45 | 4,92 | 51,41 | 0.0029384 | 99,95
89724U | JOELHO 90 GRAUS, PVC, SERIE NORMAL, ESGOTO PREDIAL, DN 40 MM, JUNTA SOLDÁVEL, FORNECIDO E INSTALADO EM RAMAL DE DESCARGA OU RAMAL DE ESGOTO SANITÁRIO. AF_12/2014 | UN | 6 | 8,43 | 50,58 | 0.0028909 | 99,95
89732U | JOELHO 45 GRAUS, PVC, SERIE NORMAL, ESGOTO PREDIAL, DN 50 MM, JUNTA ELÁSTICA, FORNECIDO E INSTALADO EM RAMAL DE DESCARGA OU RAMAL DE ESGOTO SANITÁRIO. AF_12/2014 | UN | 5 | 9,72 | 48,60 | 0.0027778 | 99,95
UFPE11.47 | JUNÇÃO SIMPLES, PVC, SERIE NORMAL, ESGOTO PREDIAL, DN 100 X 100 MM, FORNECIDO E INSTALADO EM RAMAL DE DESCARGA OU RAMAL DE ESGOTO SANITÁRIO | UN | 1 | 48,16 | 48,16 | 0.0027526 | 99,95
102219U | PINTURA TINTA DE ACABAMENTO (PIGMENTADA) ESMALTE SINTÉTICO ACETINADO EM MADEIRA, 2 DEMÃOS. AF_01/2021 | M2 | 4.04 | 11,87 | 47,95 | 0.0027406 | 99,96
UFPE16.25 | RAMPA PARA REGULARIZAÇÃO DE DESNÍVEL DE 3 CM ENTRE PISOS, COM COMPRIMENTO DE 0,40 M E LARGURA DE 7,10 M | UN | 2 | 23,33 | 46,66 | 0.0026669 | 99,96
89381U | LUVA COM BUCHA DE LATÃO, PVC, SOLDÁVEL, DN 25MM X 3/4, INSTALADO EM RAMAL OU SUB-RAMAL DE ÁGUA - FORNECIMENTO E INSTALAÇÃO. AF_12/2014 | UN | 4 | 11,49 | 45,96 | 0.0026269 | 99,96
89391U | ADAPTADOR CURTO COM BOLSA E ROSCA PARA REGISTRO, PVC, SOLDÁVEL, DN 32MM X 1, INSTALADO EM RAMAL OU SUB-RAMAL DE ÁGUA - FORNECIMENTO E INSTALAÇÃO. AF_12/2014 | UN | 6 | 7,28 | 43,68 | 0.0024966 | 99,96
89746U | JOELHO 45 GRAUS, PVC, SERIE NORMAL, ESGOTO PREDIAL, DN 100 MM, JUNTA ELÁSTICA, FORNECIDO E INSTALADO EM RAMAL DE DESCARGA OU RAMAL DE ESGOTO SANITÁRIO. AF_12/2014 | UN | 2 | 20,81 | 41,62 | 0.0023788 | 99,97
UFPE12.8 | TERMINAL DE FECHAMENTO PARA ELETROCALHA 150 X 50 MM - FORNECIMENTO E INSTALAÇÃO | UN | 4 | 9,85 | 39,40 | 0.0022519 | 99,97
UFPE11.5 | JOELHO 45 GRAUS, PVC, SERIE REFORÇADA, ESGOTO PREDIAL, DN 40 MM, FORNECIDO E INSTALADO EM RAMAL DE DESCARGA OU RAMAL DE ESGOTO SANITÁRIO. AF_12/2014 | UN | 4 | 9,33 | 37,32 | 0.0021331 | 99,97
UFPE11.44 | JOELHO 90 GRAUS COM VISITA, PVC, SERIE NORMAL, 100 X 50 MM, PARA ESGOTO PREDIAL, FORNECIDO E INSTALADO EM RAMAL DE DESCARGA OU RAMAL DE ESGOTO SANITÁRIO | UN | 1 | 36,90 | 36,90 | 0.0021091 | 99,97
89796U | TE, PVC, SERIE NORMAL, ESGOTO PREDIAL, DN 100 X 100 MM, JUNTA ELÁSTICA, FORNECIDO E INSTALADO EM RAMAL DE DESCARGA OU RAMAL DE ESGOTO SANITÁRIO. AF_12/2014 | UN | 1 | 35,09 | 35,09 | 0.0020056 | 99,98
UFPE11.15 | REDUÇÃO EXCÊNTRICA, PVC, SERIE REFORÇADA, 75 X 50 MM, PARA ESGOTO PREDIAL, FORNECIDO E INSTALADO EM RAMAL DE DESCARGA OU RAMAL DE ESGOTO SANITÁRIO | UN | 2 | 17,46 | 34,92 | 0.0019959 | 99,98
89400U | TÊ DE REDUÇÃO, PVC, SOLDÁVEL, DN 32MM X 25MM, INSTALADO EM RAMAL OU SUB-RAMAL DE ÁGUA - FORNECIMENTO E INSTALAÇÃO. AF_12/2014 | UN | 2 | 16,67 | 33,34 | 0.0019056 | 99,98
UFPE11.39 | JOELHO 90 GRAUS, PVC, SOLDÁVEL, 32 X 25 MM, INSTALADO EM RAMAL DE DISTRIBUIÇÃO DE ÁGUA - FORNECIMENTO E INSTALAÇÃO. AF_12/2014 | UN | 4 | 8,15 | 32,60 | 0.0018633 | 99,98
UFPE1.23 | RETIRADA DE TAMPO E FUNDO EM MDF ESPESSURA 25 MM COM ACABAMENTO EM AMBAS AS FACES REVESTIDO EM MELAMÍNICO PARA ADAPTAÇÃO DA CABINE INDIVIDUAL DE ESTUDO, CONFORME PROJETO | M2 | 1.44 | 18,38 | 26,46 | 0.0015123 | 99,98
UFPE1.24 | RETIRADA DE PEÇAS DE APOIO E AMARRAÇÃO EM MDF ESPESSURA 20M MM COM ACABAMENTO EM AMBAS AS FACES REVESTIDO EM MELAMÍNICO PARA ADAPTAÇÃO DA MESA DE COMPUTADOR, CONFORME PROJETO | M2 | 1.36 | 18,38 | 24,99 | 0.0014283 | 99,98
UFPE16.26 | RAMPA PARA REGULARIZAÇÃO DE DESNÍVEL DE 8 CM ENTRE PISOS, COM COMPRIMENTO DE 0,64 M E LARGURA DE 1,85 M | UN | 1 | 24,59 | 24,59 | 0.0014055 | 99,99
UFPE16.29 | REVESTIMENTO EM PLACA MDF ESPESSURA 15 MM | M2 | 0.28 | 87,46 | 24,48 | 0.0013992 | 99,99
UFPE1.12 | REMOÇÃO DE REVESTIMENTO EM ALCATIFA EM PISO | M2 | 7.32 | 3,02 | 22,10 | 0.0012631 | 99,99
UFPE1.5 | REMOÇÃO DE PRATELEIRA DE GRANITO / MÁRMORE | M2 | 1.14 | 19,48 | 22,20 | 0.0012689 | 99,99
UFPE11.45 | REDUÇÃO EXCÊNTRICA, PVC, SERIE NORMAL, 100 X 50 MM, PARA ESGOTO PREDIAL, FORNECIDO E INSTALADO EM RAMAL DE DESCARGA OU RAMAL DE ESGOTO SANITÁRIO | UN | 1 | 20,19 | 20,19 | 0.001154 | 99,99
UFPE16.27 | RAMPA PARA REGULARIZAÇÃO DE DESNÍVEL DE 6 CM ENTRE PISOS, COM COMPRIMENTO DE 0,50 M E LARGURA DE 2,30 M | UN | 1 | 18,52 | 18,52 | 0.0010585 | 99,99
UFPE2.4 | INSTALAÇÃO DE BEBEDOURO | UN | 1 | 18,37 | 18,37 | 0.00105 | 99,99
UFPE12.6 | SAÍDA HORIZONTAL PARA ELETRODUTO 3/4 - FORNECIMENTO E INSTALAÇÃO | UN | 4 | 4,31 | 17,24 | 0.00098537 | 99,99
89784U | TE, PVC, SERIE NORMAL, ESGOTO PREDIAL, DN 50 X 50 MM, JUNTA ELÁSTICA, FORNECIDO E INSTALADO EM RAMAL DE DESCARGA OU RAMAL DE ESGOTO SANITÁRIO. AF_12/2014 | UN | 1 | 17,10 | 17,10 | 0.00097737 | 99,99
89380U | LUVA DE REDUÇÃO, PVC, SOLDÁVEL, DN 32MM X 25MM, INSTALADO EM RAMAL OU SUB-RAMAL DE ÁGUA - FORNECIMENTO E INSTALAÇÃO. AF_12/2014 | UN | 2 | 8,27 | 16,54 | 0.00094536 | 100,00
97643U | REMOÇÃO DE PISO DE MADEIRA (ASSOALHO E BARROTE), DE FORMA MANUAL, SEM REAPROVEITAMENTO. AF_12/2017 | M2 | 0.74 | 18,38 | 13,60 | 0.00077732 | 100,00
93654U | DISJUNTOR MONOPOLAR TIPO DIN, CORRENTE NOMINAL DE 16A - FORNECIMENTO E INSTALAÇÃO. AF_04/2016 | UN | 1 | 11,78 | 11,78 | 0.0006733 | 100,00
93653U | DISJUNTOR MONOPOLAR TIPO DIN, CORRENTE NOMINAL DE 10A - FORNECIMENTO E INSTALAÇÃO. AF_04/2016 | UN | 1 | 11,32 | 11,32 | 0.000647 | 100,00
UFPE1.27 | RETIRADA DE PISO PODOTÁTIL | M2 | 2.25 | 4,92 | 11,07 | 0.00063272 | 100,00
89731U | JOELHO 90 GRAUS, PVC, SERIE NORMAL, ESGOTO PREDIAL, DN 50 MM, JUNTA ELÁSTICA, FORNECIDO E INSTALADO EM RAMAL DE DESCARGA OU RAMAL DE ESGOTO SANITÁRIO. AF_12/2014 | UN | 1 | 9,13 | 9,13 | 0.00052183 | 100,00
97661U | REMOÇÃO DE CABOS ELÉTRICOS, DE FORMA MANUAL, SEM REAPROVEITAMENTO. AF_12/2017 | M | 12.6 | 0,49 | 6,17 | 0.00035265 | 100,00
89726U | JOELHO 45 GRAUS, PVC, SERIE NORMAL, ESGOTO PREDIAL, DN 40 MM, JUNTA SOLDÁVEL, FORNECIDO E INSTALADO EM RAMAL DE DESCARGA OU RAMAL DE ESGOTO SANITÁRIO. AF_12/2014 | UN | 1 | 5,90 | 5,90 | 0.00033722 | 100,00
97665U | REMOÇÃO DE LUMINÁRIAS, DE FORMA MANUAL, SEM REAPROVEITAMENTO. AF_12/2017 | UN | 2 | 0,95 | 1,90 | 0.0001086 | 100,00
97660U | REMOÇÃO DE INTERRUPTORES/TOMADAS ELÉTRICAS, DE FORMA MANUAL, SEM REAPROVEITAMENTO. AF_12/2017 | UN | 2 | 0,49 | 0,98 | 5.6013e-05 | 100,00
TOTAL GERAL (SEM BDI): | [5 empty] | 1749600.47
Volare 21 - PINI

## ABC Insumos
UNIVERSIDADE FEDERAL DE PERNAMBUCO SUPERINTENDÊNCIA DE INFRAESTRUTURA DIRETORIA DE PLANOS E PROJETOS
OBRA : | CAC - INTERVENÇÃO DE ACESSIBILIDADE FÍSICA
LOCAL: | CAMPUS RECIFE
SINAPI NÃO DESONERADO MARÇO/2021 |  | PRAZO OBRA |  | BDI |  | TAXAS (LS)
ORSE JANEIRO/2021 |  |  |  | SERVIÇOS | MAT. E EQUIP.
DATA: 15/04/2021 (EMISSÃO DO SINAPI) |  | 6 MESES |  | 22.55% | 14.51% | 113,39% (HORA) | 69,76% (MÊS)
ÁREA REFORMA (M2): |  |  |  | 18795.63 | CUSTO DO METRO QUADRADO (R$/M2): |  | 94.3009
[5 empty] | PREÇO DO METRO QUADRADO (R$/M2): |  | 114.5711
CURVA ABC DE INSUMOS
CÓDIGO | DESCRIÇÃO | UNIDADE | QUANT. | PR.UNIT(R$) | PR.TOTAL(R$) | PART.(%) | PART.ACUM.(%)
COT24.2 | FORN. E INST. DE ELEVADOR ELÉT. S/ CASA DE MÁQ., CAP. 3 PESSOAS/450 KG, PERC. 11120 MM; VELOC. DE 60M/MIN ; 5 PARADAS E 2 ENTRADAS NA CABINA, ADJACENTES A 90 GRAUS; CABINA AÇO INOX; PORTAS PAVIMENTO AUTOM. AÇO INOX; ACIONAM. ELÉT. VVVF; DIM. (MM): L = 1.500; C = 1.500; H = 2.200; REBAIXO MÍN. POÇO DE 1.500 MM | UN | 1 | 145530 | 145530 | 10.976 | 10,98
COT10.7 | ESQUADRIA FIXA EM ALUM. IMPERIAL 3.5/IV GOLD ANOD. PRETO, VIDRO LAMINADO LISO FUMÊ DUPLO ESPESSURA TOTAL 8 MM, CADA CAMADA 4 MM, REQUADRO U 4" X 2" COM ACABAMENTO EM ANTICORROSIVA E ESMALTE SINT. ACET. CINZA ESCURO | M2 | 112.07 | 1200 | 134484 | 10.1429 | 21,12
41598 | PERFIL "H" DE ACO LAMINADO, "HP" 310 X 79,0 | KG | 10584.7023 | 9.81 | 103835.93 | 7.8314 | 28,95
COT24.1 | FORN. E INST. ELEVADOR ELÉT. S/ CASA MÁQ., CAP. 4 PESSOAS/225 KG; PERC. 6120MM; VELOC.15M/MIN; 3 PAR. 3 ENTR.; CABINA AÇO INOX; PORTAS PAVIMENTO AUTOM. AÇO INOX; ACIONAM. ELÉT. VVVF; DIM. INT. (MM): L=1.000; C=1.250; H=2.300; REBAIXO MÍN. POÇO 600MM | UN | 1 | 87000 | 87000 | 6.5616 | 35,51
21012 | TUBO ACO GALVANIZADO COM COSTURA, CLASSE LEVE, DN 40 MM ( 1 1/2"), E = 3,00 MM, *3,48* KG/M (NBR 5580) | M | 1050.9189 | 48.33 | 50790.91 | 3.8307 | 39,34
37370 | ALIMENTACAO - HORISTA (COLETADO CAIXA) | H | 21729.2802 | 2.07 | 44979.61 | 3.3924 | 42,74
1524 | CONCRETO USINADO BOMBEAVEL, CLASSE DE RESISTENCIA C20, COM BRITA 0 E 1, SLUMP = 100 +/- 20 MM, INCLUI SERVICO DE BOMBEAMENTO (NBR 8953) | M3 | 127.0784 | 337.5 | 42888.95 | 3.2347 | 45,97
COT16.12 | REVESTIMENTO EM PORCELANATO TÉCNICO, SUPERFÍCIE POLIDA, DE DIMENSÃO 60 X 60 CM NA COR BEGE TIPO MINIMUM AREIA, FABRICANTE ELIANE OU EQUIVALENTE TÉCNICO | M2 | 395.6396 | 93.06 | 36818.22 | 2.7769 | 48,75
21013 | TUBO ACO GALVANIZADO COM COSTURA, CLASSE LEVE, DN 50 MM ( 2"), E = 3,00 MM, *4,40* KG/M (NBR 5580) | M | 559.4105 | 63.07 | 35282.02 | 2.661 | 51,41
1379 | CIMENTO PORTLAND COMPOSTO CP II-32 | KG | 53505.6833 | 0.6 | 32103.41 | 2.4213 | 53,83
21014 | TUBO ACO GALVANIZADO COM COSTURA, CLASSE LEVE, DN 65 MM ( 2 1/2"), E = 3,35 MM, * 6,23* KG/M (NBR 5580) | M | 315.7086 | 88.25 | 27861.28 | 2.1013 | 55,93
1337 | CHAPA DE ACO XADREZ PARA PISOS, E = 1/4 " (6,30 MM) 54,53 KG/M2 | KG | 2539.3367 | 10.87 | 27602.59 | 2.0818 | 58,01
COT6.1 | FECHAMENTO EM PAINEL REYNOBOND - FORNECIMENTO E INSTALAÇÃO | M2 | 40.81 | 462 | 18854.22 | 1.422 | 59,43
7162 | TELA DE ARAME GALVANIZADA QUADRANGULAR / LOSANGULAR, FIO 3,4 MM (10 BWG), MALHA 5 X 5 CM, H = 2 M | M2 | 215.2839 | 59.46 | 12800.78 | 0.96545 | 60,40
37372 | EXAMES - HORISTA (COLETADO CAIXA) | H | 21841.6364 | 0.55 | 12012.9 | 0.90603 | 61,31
1527 | CONCRETO USINADO BOMBEAVEL, CLASSE DE RESISTENCIA C25, COM BRITA 0 E 1, SLUMP = 100 +/- 20 MM, INCLUI SERVICO DE BOMBEAMENTO (NBR 8953) | M3 | 31.9691 | 348.21 | 11131.97 | 0.83959 | 62,15
37371 | TRANSPORTE - HORISTA (COLETADO CAIXA) | H | 21275.2041 | 0.49 | 10424.85 | 0.78625 | 62,93
ORSE11570 | PLACA EM AÇO INOX COM TEXTO EM BRAILLE PARA CORRIMÃO | UN | 204 | 51.23 | 10450.92 | 0.78822 | 63,72
4792 | PLACA VINILICA SEMIFLEXIVEL PARA PISOS, E = 3,2 MM, 30 X 30 CM (SEM COLOCACAO) | M2 | 86.9992 | 119.75 | 10418.15 | 0.78575 | 64,51
43491 | EPI - FAMILIA SERVENTE - HORISTA (ENCARGOS COMPLEMENTARES - COLETADO CAIXA) | H | 9983.1782 | 1.01 | 10083.01 | 0.76047 | 65,27
370 | AREIA MEDIA - POSTO JAZIDA/FORNECEDOR (RETIRADO NA JAZIDA, SEM TRANSPORTE) | M3 | 113.3456 | 90 | 10201.1 | 0.76938 | 66,04
4824 | GRANILHA/ GRANA/ PEDRISCO OU AGREGADO EM MARMORE/ GRANITO/ QUARTZO E CALCARIO, PRETO, CINZA, PALHA OU BRANCO | KG | 27892.8056 | 0.36 | 10041.41 | 0.75733 | 66,79
COT11.11 | BARRA DE APOIO HORIZONTAL RETA DIMENSÃO 80 CM EM AÇO INOX ESCOVADO REF. 2310.I.080.ESC LINHA CONFORTO FABRICANTE DECA OU EQUIVALENTE TÉCNICO | UN | 19 | 525.69 | 9988.11 | 0.75331 | 67,55
COT11.13 | BARRA DE APOIO LATERAL PARA LAVATÓRIO, TIPO U EM AÇO INOX ESCOVADO, REF. 2373.I.030.ESC LINHA CONFORTO, FABRICANTE DECA OU EQUIVALENTE TÉCNICO | UN | 18 | 494.79 | 8906.22 | 0.67172 | 68,22
COTSC10.1 | CONJUNTO DE FECHADURA EXTERNA REF. 521, ACABAMENTO CROMADO ACETINADO (CRA), LINHA RESIDENCE, FABRICANTE LA FONTE OU EQUIVALENTE TÉCNICO | CJ | 40 | 219.9 | 8796 | 0.6634 | 68,88
4221 | OLEO DIESEL COMBUSTIVEL COMUM | L | 2107.1789 | 4.08 | 8597.29 | 0.64842 | 69,53
COT1.5 | DESMONTAGEM DE PLATAFORMA DE ACESSIBILIDADE DE 3 PARADAS | CJ | 1 | 8500 | 8500 | 0.64108 | 70,17
37595 | ARGAMASSA COLANTE TIPO ACIII | KG | 3666.4522 | 2.3 | 8432.84 | 0.63601 | 70,81
43667 | CHAPA DE ACO GROSSA, ASTM A36, E = 1 " (25,40 MM) 199,18 KG/M2 | KG | 712.7434 | 11.42 | 8139.53 | 0.61389 | 71,42
7353 | RESINA ACRILICA BASE AGUA - COR BRANCA | L | 268.2163 | 29.26 | 7848.01 | 0.59191 | 72,01
COT1.3 | DESTINAÇÃO FINAL DE RESÍDUOS DA CONSTRUÇÃO CIVIL EM USINA DE RECICLAGEM LICENCIADA (CTR) - ENTULHO | T | 298.3 | 25 | 7457.5 | 0.56245 | 72,57
10556 | PORTA DE MADEIRA, FOLHA MEDIA (NBR 15930) DE 90 X 210 CM, E = 35 MM, NUCLEO SARRAFEADO, CAPA LISA EM HDF, ACABAMENTO EM PRIMER PARA PINTURA | UN | 38 | 190.79 | 7250.02 | 0.5468 | 73,12
COT11.7 | BOTOEIRA/ACIONADOR MANUAL PNE EM CONJUNTO COM SIRENE AUDIOVISUAL P/ EMERGÊNCIA EM SANITÁRIO PNE, TIPO AUDIOVISUAL, COM BOTÃO DO TIPO SOCO, SEM FIO, DA ABAFIRE REF. AFAMPNEW OU EQUIVALENTE TÉCNICO - FORNECIMENTO E INSTALAÇÃO | UN | 9 | 765.98 | 6893.82 | 0.51994 | 73,64
43489 | EPI - FAMILIA PEDREIRO - HORISTA (ENCARGOS COMPLEMENTARES - COLETADO CAIXA) | H | 6779.7158 | 0.95 | 6440.73 | 0.48577 | 74,13
COT11.3 | TORNEIRA METÁLICA DE MESA COM FECHAMENTO AUTOMÁTICO PARA LAVATÓRIO, ACABAMENTO CROMADO, REF. 1173.C.CONF LINHA DECAMATIC ECO CONFORTO, FABRICANTE DECA OU EQUIVALENTE TÉCNICO | UN | 9 | 689.03 | 6201.27 | 0.46771 | 74,60
36785 | GRANALHA DE ACO, ANGULAR (GRIT), PARA JATEAMENTO, PENEIRA 1,41 A 1,19 MM (SAE G16) | SC25KG | 47.6505 | 123.98 | 5907.71 | 0.44557 | 75,04
39746 | CHUMBADOR DE ACO, 1" X 600 MM, PARA POSTES DE ACO COM BASE, INCLUSO PORCA E ARRUELA | UN | 29.1879 | 192.14 | 5608.17 | 0.42297 | 75,46
COT10.6 | PORTA GIRO C/ 1 FOLHA LAMINADO MELAMÍNICO ESTRUTURAL TS 10MM TEXTURIZADO DUPLA FACE, POLAR, SOBRE PERFIL ALUMÍNIO C/ DOBRAD. AUTOM. SELF CLOSING EM ALUMÍNIO ANODIZADO FOSCO ACETINADO E FECHAD. UNIV. TARJETA LIVRE OCUPADO | UN | 4 | 1374.4 | 5497.6 | 0.41464 | 75,88
7288 | TINTA ESMALTE SINTETICO PREMIUM FOSCO | L | 216.5539 | 24.75 | 5359.71 | 0.40424 | 76,28
COT10.3 | VIDRO TEMPERADO LISO, FUMÊ, ESPESSURA 10 MM, INCLUINDO FERRAGENS | M2 | 12.5999 | 423.42 | 5335.07 | 0.40238 | 76,68
40862 | ALIMENTACAO - MENSALISTA (COLETADO CAIXA) | MÊS | 13.5 | 389.75 | 5261.62 | 0.39684 | 77,08
COT16.1 | REVESTIMENTO EM PORCELANATO TÉCNICO, SUPERFÍCIE NATURAL, DE DIMENSÃO 60 X 60 CM NA COR BEGE TIPO MINIMUM AREIA, FABRICANTE ELIANE OU EQUIVALENTE TÉCNICO | M2 | 70.3995 | 74.24 | 5226.46 | 0.39419 | 77,48
37752 | CAMINHAO TOCO, PESO BRUTO TOTAL 16000 KG, CARGA UTIL MAXIMA 11130 KG, DISTANCIA ENTRE EIXOS 5,36 M, POTENCIA 185 CV (INCLUI CABINE E CHASSI, NAO INCLUI CARROCERIA) | UN | 0.014673 | 354390.38 | 5199.9 | 0.39218 | 77,87
10997 | ELETRODO REVESTIDO AWS - E7018, DIAMETRO IGUAL A 4,00 MM | KG | 198.2881 | 26 | 5155.49 | 0.38883 | 78,26
25954 | GUINDASTE HIDRAULICO AUTOPROPELIDO, COM LANCA TELESCOPICA 40 M, CAPACIDADE MAXIMA 60 T, POTENCIA 260 KW, TRACAO 6 X 6 | UN | 0.0033475 | 1490285.94 | 4988.72 | 0.37625 | 78,63
183 | BATENTE/ PORTAL/ ADUELA/ MARCO MACICO, E= *3 CM, L= *13 CM, *60 CM A 120* CM X *210 CM, EM CEDRINHO/ ANGELIM COMERCIAL/ EUCALIPTO/ CURUPIXA/ PEROBA/ CUMARU OU EQUIVALENTE DA REGIAO (NAO INCLUI ALIZARES) | JG | 40 | 124 | 4960 | 0.37409 | 79,01
COT16.2 | FITA ANTIDERRAPANTE SAFETY WALK LARGURA 5 CM LINHA CONFORMABLE ALTO TRÁFEGO MARCA 3M OU SIMILAR | M | 669.2367 | 7.35 | 4918.89 | 0.37099 | 79,38
2705 | ENERGIA ELETRICA ATE 2000 KWH INDUSTRIAL, SEM DEMANDA | KW/H | 5339.2857 | 0.84 | 4485 | 0.33826 | 79,72
COT11.15 | TORNEIRA METÁLICA DE MESA COM FECHAMENTO AUTOMÁTICO PARA LAVATÓRIO, ACABAMENTO CROMADO, REF. 1170.C LINHA DECAMATIC, FABRICANTE DECA OU EQUIVALENTE TÉCNICO | UN | 6 | 752.54 | 4515.24 | 0.34054 | 80,06
COTSC10.3 | BARRA DE APOIO HORIZONTAL RETA DIMENSÃO 40 CM EM AÇO INOX POLIDO REF. 2310.I.040.POL LINHA CONFORTO FABRICANTE DECA OU EQUIVALENTE TÉCNICO | UN | 9 | 475.9 | 4283.1 | 0.32304 | 80,38
43467 | FERRAMENTAS - FAMILIA SERVENTE - HORISTA (ENCARGOS COMPLEMENTARES - COLETADO CAIXA) | H | 9848.1951 | 0.41 | 4037.76 | 0.30453 | 80,68
COT1.4 | DESTINAÇÃO FINAL DE RESÍDUOS DA CONSTRUÇÃO CIVIL EM USINA DE RECICLAGEM LICENCIADA (CTR) - ESCAVAÇÃO | T | 164.6092 | 25 | 4115.23 | 0.31038 | 80,99
10778 | LOCACAO DE CONTAINER 2,30 X 6,00 M, ALT. 2,50 M, PARA SANITARIO, COM 4 BACIAS, 8 CHUVEIROS,1 LAVATORIO E 1 MICTORIO | MÊS | 6 | 681.25 | 4087.5 | 0.30828 | 81,30
COTSC11.2 | CAIXA ACOPLADA NA COR BRANCO REF. CDC.00F.17 LINHA IZY CONFORTO, FABRICANTE DECA OU EQUIVALENTE TÉCNICO | UN | 12 | 339.99 | 4079.88 | 0.30771 | 81,61
COT11.12 | BARRA DE APOIO VERTICAL RETA DIMENSÃO 70 CM EM AÇO INOX ESCOVADO, REF. 2310.I.070.ESC LINHA CONFORTO, FABRICANTE DECA OU EQUIVALENTE TÉCNICO | UN | 11 | 363.46 | 3998.06 | 0.30154 | 81,91
6891/ORSE | SINALIZAÇÃO PARA DEFICIENTES - PLACA METÁLICA 50X70 CM - ESTACIONAMENTO RESERVADO | UN | 17 | 233.78 | 3974.26 | 0.29974 | 82,21
43465 | FERRAMENTAS - FAMILIA PEDREIRO - HORISTA (ENCARGOS COMPLEMENTARES - COLETADO CAIXA) | H | 6762.7586 | 0.58 | 3922.4 | 0.29583 | 82,51
COT10.4 | MOLA HIDRÁULICA DE PISO REF. BTS 75V, FABRICANTE DORMA OU SIMILAR | UN | 6 | 659 | 3954 | 0.29822 | 82,81
COT12.1 | LUMINARIA DE SOBREPOR EM CHAPA DE ACO PARA 2 LAMPADAS LED DE *18* W, ALETADA, COMPLETA, REF. LSE-100, INTRAL OU SIMILAR | UN | 19 | 200.42 | 3807.98 | 0.2872 | 83,09
COT11.36 | CADEIRA DE BANHO REF. 2356.1 LINHA CONFORTO FABRICANTE DECA OU EQUIVALENTE TÉCNICO | UN | 1 | 3797.7 | 3797.7 | 0.28643 | 83,38
38181 | PISO TATIL ALERTA OU DIRECIONAL, DE BORRACHA, COLORIDO, 25 X 25 CM, E = 5 MM, PARA COLA | M2 | 22.2009 | 170.3 | 3780.82 | 0.28515 | 83,67
7194 | TELHA DE FIBROCIMENTO ONDULADA E = 6 MM, DE 2,44 X 1,10 M (SEM AMIANTO) | M2 | 127.2592 | 28.24 | 3593.8 | 0.27105 | 83,94
COT12.5 | ELETROCALHA METÁLICA PERFURADA 50 X 50 MM | M | 230 | 14.87 | 3420.1 | 0.25795 | 84,19
3992 | TABUA DE MADEIRA APARELHADA *2,5 X 30* CM, MACARANDUBA, ANGELIM OU EQUIVALENTE DA REGIAO | M | 196.1264 | 17.4 | 3412.6 | 0.25738 | 84,45
11795 | GRANITO PARA BANCADA, POLIDO, TIPO ANDORINHA/ QUARTZ/ CASTELO/ CORUMBA OU OUTROS EQUIVALENTES DA REGIAO, E= *2,5* CM | M2 | 7.4699 | 452.83 | 3382.58 | 0.25512 | 84,71
10775 | LOCACAO DE CONTAINER 2,30 X 6,00 M, ALT. 2,50 M, COM 1 SANITARIO, PARA ESCRITORIO, COMPLETO, SEM DIVISORIAS INTERNAS | MÊS | 6 | 545 | 3270 | 0.24663 | 84,95
ORSE12894 | GRANITO CINZA ANDORINHA, BIPOLIDO, E = 2 CM, PARA DIVISÓRIA | M2 | 13.0219 | 250.22 | 3258.33 | 0.24575 | 85,20
COT11.4 | DUCHA HIGIÊNICA COM REGISTRO E DERIVAÇÃO, REF. 1984.C24.ACT.BR LINHA IZY PLUS, FABRICANTE DECA OU EQUIVALENTE TÉCNICO | UN | 10 | 323.19 | 3231.9 | 0.24375 | 85,44
COTSC11.1 | BACIA SANITÁRIA PARA CAIXA ACOPLADA NA COR BRANCO REF. P115.17 LINHA IZY CONFORTO, FABRICANTE DECA OU EQUIVALENTE TÉCNICO | UN | 9 | 357.72 | 3219.48 | 0.24282 | 85,69
4059 | MEIO-FIO OU GUIA DE CONCRETO, PRE-MOLDADO, COMP 1 M, *30 X 15/ 12* CM (H X L1/L2) | M | 146.6222 | 21.28 | 3120.12 | 0.23532 | 85,92
COT23.4 | BATEDOR DE CONCRETO EM FORMATO ESFÉRICO COM DIÂMETRO DE 50 CM NA COR NATURAL E ACABAMENTO EM VERNIZ | UN | 10 | 312 | 3120 | 0.23531 | 86,16
546 | BARRA DE FERRO RETANGULAR, BARRA CHATA (QUALQUER DIMENSAO) | KG | 358.7448 | 8.66 | 3106.73 | 0.23431 | 86,39
4433 | PECA DE MADEIRA NAO APARELHADA *7,5 X 7,5* CM (3 X 3 ") MACARANDUBA, ANGELIM OU EQUIVALENTE DA REGIAO | M | 211.4127 | 14.66 | 3099.31 | 0.23375 | 86,62
7356 | TINTA ACRILICA PREMIUM, COR BRANCO FOSCO | L | 119.7878 | 25.26 | 3025.84 | 0.22821 | 86,85
11186 | ESPELHO CRISTAL E = 4 MM | M2 | 8.5599 | 353.55 | 3026.37 | 0.22825 | 87,08
COT11.6 | PRATELEIRA DE VIDRO REF. 2030.C37 LINHA IZY, FABRICANTE DECA OU EQUIVALENTE TÉCNICO | UN | 8 | 364.79 | 2918.32 | 0.2201 | 87,30
1106 | CAL HIDRATADA CH-I PARA ARGAMASSAS | KG | 3848.0267 | 0.75 | 2886.02 | 0.21767 | 87,52
COT5.5 | TINTA DE FUNDO À BASE DE EPÓXI MODIFICADA DE ALTO DESEMPENHO ANTICORROSIVO, COM ESPESSURA SECA DE 150 MICRA, CONFORME NORMA PETROBRÁS N-2630, REVRAN PHZ 528 - RENNER OU EQUIVALENTE TÉCNICO | L | 53.2998 | 53.57 | 2855.27 | 0.21535 | 87,73
COTSC11.6 | SIFÃO METÁLICO PARA LAVATÓRIO REF. 1680.C.100.112, FABRICANTE DECA OU EQUIVALENTE TÉCNICO | UN | 15 | 184.99 | 2774.85 | 0.20928 | 87,94
43490 | EPI - FAMILIA PINTOR - HORISTA (ENCARGOS COMPLEMENTARES - COLETADO CAIXA) | H | 2077.1278 | 1.33 | 2762.58 | 0.20836 | 88,15
442 | PARAFUSO FRANCES M16 EM ACO GALVANIZADO, COMPRIMENTO = 45 MM, DIAMETRO = 16 MM, CABECA ABAULADA | UN | 681.0429 | 3.96 | 2696.93 | 0.20341 | 88,35
11447 | DOBRADICA EM LATAO, 3 " X 2 1/2 ", E= 1,9 A 2 MM, COM ANEL, CROMADO, TAMPA BOLA, COM PARAFUSOS | UN | 114 | 23.72 | 2704.08 | 0.20394 | 88,56
43466 | FERRAMENTAS - FAMILIA PINTOR - HORISTA (ENCARGOS COMPLEMENTARES - COLETADO CAIXA) | H | 2076.3937 | 1.27 | 2637.02 | 0.19889 | 88,76
4351 | PARAFUSO NIQUELADO 3 1/2" COM ACABAMENTO CROMADO PARA FIXAR PECA SANITARIA, INCLUI PORCA CEGA, ARRUELA E BUCHA DE NYLON TAMANHO S-8 | UN | 211.3276 | 12.24 | 2586.65 | 0.19509 | 88,95
43503 | EPI - FAMILIA SERVENTE - MENSALISTA (ENCARGOS COMPLEMENTARES - COLETADO CAIXA) | MÊS | 13.5 | 191.25 | 2581.87 | 0.19473 | 89,15
10776 | LOCACAO DE CONTAINER 2,30 X 6,00 M, ALT. 2,50 M, PARA ESCRITORIO, SEM DIVISORIAS INTERNAS E SEM SANITARIO | MÊS | 6 | 425.78 | 2554.68 | 0.19268 | 89,34
7243 | TELHA TRAPEZOIDAL EM ACO ZINCADO, SEM PINTURA, ALTURA DE APROXIMADAMENTE 40 MM, ESPESSURA DE 0,50 MM E LARGURA UTIL DE 980 MM | M2 | 46.0901 | 54.59 | 2516.06 | 0.18976 | 89,53
1332 | CHAPA DE ACO GROSSA, ASTM A36, E = 3/8 " (9,53 MM) 74,69 KG/M2 | KG | 259.7032 | 9.67 | 2511.33 | 0.18941 | 89,72
43055 | ACO CA-50, 12,5 MM OU 16,0 MM, VERGALHAO | KG | 274.3749 | 8.91 | 2444.68 | 0.18438 | 89,90
11174 | PRIMER UNIVERSAL, FUNDO ANTICORROSIVO TIPO ZARCAO | 18L | 4.4765 | 530.2 | 2373.45 | 0.17901 | 90,08
40863 | EXAMES - MENSALISTA (COLETADO CAIXA) | MÊS | 22.75 | 103.7 | 2359.17 | 0.17793 | 90,26
981 | CABO DE COBRE, FLEXIVEL, CLASSE 4 OU 5, ISOLACAO EM PVC/A, ANTICHAMA BWF-B, 1 CONDUTOR, 450/750 V, SECAO NOMINAL 4 MM2 | M | 534.507 | 4.26 | 2277 | 0.17173 | 90,43
12565 | ANEL DE CONCRETO ARMADO, D = 2,00 M, H = 0,50 M | UN | 5 | 455.46 | 2277.3 | 0.17176 | 90,60
11587 | FORRO DE PVC LISO, BRANCO, REGUA DE 10 CM, ESPESSURA DE 8 MM A 10 MM (COM COLOCACAO / SEM ESTRUTURA METALICA) | M2 | 25 | 89.56 | 2239 | 0.16887 | 90,77
COT16.16 | PISO TÁTIL DIRECIONAL, DE CONCRETO, DIM 25X25 CM, PARA DEFICIENTE VISUAL | M2 | 52.3005 | 40 | 2092.02 | 0.15778 | 90,93
COT16.7 | GRANITO PARA BANCADA PRETO TIJUCA | M2 | 5.0198 | 411.45 | 2065.39 | 0.15577 | 91,09
43059 | ACO CA-60, 4,2 MM, OU 5,0 MM, OU 6,0 MM, OU 7,0 MM, VERGALHAO | KG | 208.1686 | 9.73 | 2025.48 | 0.15276 | 91,24
20232 | SOLEIRA EM GRANITO, POLIDO, TIPO ANDORINHA/ QUARTZ/ CASTELO/ CORUMBA OU OUTROS EQUIVALENTES DA REGIAO, L= *15* CM, E= *2,0* CM | M | 31.7366 | 63.2 | 2005.75 | 0.15128 | 91,39
3671 | JUNTA PLASTICA DE DILATACAO PARA PISOS, COR CINZA, 17 X 3 MM (ALTURA X ESPESSURA) | M | 2535.6709 | 0.79 | 2003.18 | 0.15108 | 91,54
9840 | TUBO PVC, SERIE R, DN 150 MM, PARA ESGOTO OU AGUAS PLUVIAIS PREDIAL (NBR 5688) | M | 28.0788 | 71.08 | 1995.84 | 0.15053 | 91,69
11964 | PARAFUSO DE ACO TIPO CHUMBADOR PARABOLT, DIAMETRO 3/8", COMPRIMENTO 75 MM | UN | 1130.2286 | 1.75 | 1977.9 | 0.14918 | 91,84
COT11.18 | CUBA DE EMBUTIR EM AÇO INOX 304 DE DIMENSÕES EXTERNAS 54 X 44 CM (DIMENSÕES INTERNAS DE 50 X 40 CM), COM PROFUNDIDADE DE 25,4 CM, COM ACABAMENTO POLIDO, REF. CS-50 SUPER LUXO MARCA MEKAL OU SIMILAR | UN | 2 | 978.6 | 1957.2 | 0.14761 | 91,99
COT11.2 | ASSENTO PLÁSTICO TIPO SLOW CLOSE NA COR BRANCO GELO REF. AP.165.17 LINHA IZY CONFORTO/RAVENA, FABRICANTE DECA OU EQUIVALENTE TÉCNICO | UN | 12 | 159.9 | 1918.8 | 0.14472 | 92,13
33 | ACO CA-50, 8,0 MM, VERGALHAO | KG | 173.2658 | 10.91 | 1890.33 | 0.14257 | 92,28
COT5.6 | TINTA DE ACABAMENTO À BASE DE POLIURETANO ACRÍLICO ALIFÁTICO, COM ESPESSURA SECA DE 70 MICRAS, CONFORME NORMA PETROBRÁS N-2677, RETHANE FLV 653 - RENNER OU EQUIVALENTE TÉCNICO | L | 31.5759 | 59.51 | 1879.08 | 0.14172 | 92,42
7266 | BLOCO CERAMICO (ALVENARIA DE VEDACAO), DE 9 X 19 X 19 CM | MIL | 3.2932 | 535 | 1761.88 | 0.13288 | 92,55
1014 | CABO DE COBRE, FLEXIVEL, CLASSE 4 OU 5, ISOLACAO EM PVC/A, ANTICHAMA BWF-B, 1 CONDUTOR, 450/750 V, SECAO NOMINAL 2,5 MM2 | M | 730.2521 | 2.38 | 1738 | 0.13108 | 92,68
7334 | ADITIVO ADESIVO LIQUIDO PARA ARGAMASSAS DE REVESTIMENTOS CIMENTICIOS | L | 117.6699 | 14.63 | 1721.51 | 0.12984 | 92,81
6086 | !EM PROCESSO DE DESATIVACAO! FUNDO SINTETICO NIVELADOR BRANCO FOSCO PARA MADEIRA | GL | 32.2507 | 52.29 | 1686.39 | 0.12719 | 92,94
10527 | LOCACAO DE ANDAIME METALICO TUBULAR DE ENCAIXE, TIPO DE TORRE, COM LARGURA DE 1 ATE 1,5 M E ALTURA DE *1,00* M | MXMES | 184 | 9 | 1656 | 0.1249 | 93,06
COT23.1 | PLACA (0,50 X 0,60) M COM LOGO DA UFPE EM BAIXO RELEVO, GRAVADO EM AÇO AISI 304 ESCOVADO, COM 8 MM DE ESPESSURA, COM LETRAS EM BAIXO RELEVO, NA COR PRETA (ARTE FORNECIDA PELA UFPE) | UN | 1 | 1648.62 | 1648.62 | 0.12434 | 93,19
COT2.18 | ALCOOL GEL 70 | L | 79.1976 | 19.99 | 1583.16 | 0.1194 | 93,31
38400 | VASSOURA 40 CM COM CABO | UN | 109.3397 | 14.1 | 1541.69 | 0.11628 | 93,42
4721 | PEDRA BRITADA N. 1 (9,5 a 19 MM) POSTO PEDREIRA/FORNECEDOR, SEM FRETE | M3 | 25.6263 | 58.82 | 1507.34 | 0.11369 | 93,54
1350 | !EM PROCESSO DE DESATIVACAO! CHAPA DE MADEIRA COMPENSADA RESINADA PARA FORMA DE CONCRETO, DE *2,2 X 1,1* M, E = 10 MM | UN | 28.3932 | 50.91 | 1445.5 | 0.10902 | 93,65
COT10.5 | PUXADOR DUPLO EM AÇO INOX AISI 304 ACABAMENTO POLIDO REF. A692 LINHA GOAL, FABRICANTE GERIS OU SIMILAR | UN | 6 | 239.89 | 1439.34 | 0.10856 | 93,76
4813 | PLACA DE OBRA (PARA CONSTRUCAO CIVIL) EM CHAPA GALVANIZADA *N. 22*, ADESIVADA, DE *2,0 X 1,125* M | M2 | 6 | 225 | 1350 | 0.10182 | 93,86
1358 | CHAPA DE MADEIRA COMPENSADA RESINADA PARA FORMA DE CONCRETO, DE *2,2 X 1,1* M, E = 17 MM | M2 | 38.978 | 34.57 | 1347.47 | 0.10163 | 93,96
COT11.5 | CABIDE COM ACABAMENTO CROMADO REF. 2060.C37 LINHA IZY, FABRICANTE DECA OU EQUIVALENTE TÉCNICO | UN | 12 | 107.99 | 1295.88 | 0.097737 | 94,06
2580 | CONDULETE DE ALUMINIO TIPO X, PARA ELETRODUTO ROSCAVEL DE 3/4", COM TAMPA CEGA | UN | 112 | 11.47 | 1284.64 | 0.096889 | 94,15
40861 | TRANSPORTE - MENSALISTA (COLETADO CAIXA) | MÊS | 13.5 | 93.28 | 1259.28 | 0.094976 | 94,25
1319 | CHAPA DE ACO FINA A QUENTE BITOLA MSG 3/16 ", E = 4,75 MM (38,00 KG/M2) | KG | 141.1157 | 8.73 | 1231.94 | 0.092914 | 94,34
32 | ACO CA-50, 6,3 MM, VERGALHAO | KG | 111.8903 | 10.85 | 1214.01 | 0.091562 | 94,43
COT16.10 | SOLEIRA EM GRANITO NATURAL POLIDO TIPO PRETO TIJUCA LARGURA DE 30 CM ESPESSURA 2CM | M | 7.4997 | 147.53 | 1106.43 | 0.083448 | 94,52
43499 | EPI - FAMILIA ENCARREGADO GERAL - MENSALISTA (ENCARGOS COMPLEMENTARES - COLETADO CAIXA) | MÊS | 6 | 177.24 | 1063.44 | 0.080206 | 94,60
43479 | FERRAMENTAS - FAMILIA SERVENTE - MENSALISTA (ENCARGOS COMPLEMENTARES - COLETADO CAIXA) | MÊS | 13.4999 | 76.97 | 1039.09 | 0.078369 | 94,67
7258 | TIJOLO CERAMICO MACICO *5 X 10 X 20* CM | UN | 2205.5652 | 0.46 | 1014.56 | 0.076519 | 94,75
COT16.11 | PISO TÁTIL DE ALERTA, DE CONCRETO, DIM 25X25 CM, PARA DEFICIENTE VISUAL | M2 | 25.263 | 40 | 1010.52 | 0.076215 | 94,83
4982 | PORTA DE MADEIRA, FOLHA MEDIA (NBR 15930) DE 100 X 210 CM, E = 35 MM, NUCLEO SARRAFEADO, CAPA LISA EM HDF, ACABAMENTO EM PRIMER PARA PINTURA | UN | 5 | 197.98 | 989.9 | 0.074659 | 94,90
39025 | PORTA DE ABRIR EM ALUMINIO TIPO VENEZIANA, ACABAMENTO ANODIZADO NATURAL, SEM GUARNICAO/ALIZAR/VISTA, 87 X 210 CM | UN | 1.2559 | 759.76 | 954.15 | 0.071963 | 94,97
6189 | TABUA DE MADEIRA NAO APARELHADA *2,5 X 30* CM, CEDRINHO OU EQUIVALENTE DA REGIAO | M | 61.6429 | 15.46 | 953 | 0.071876 | 95,05
367 | AREIA GROSSA - POSTO JAZIDA/FORNECEDOR (RETIRADO NA JAZIDA, SEM TRANSPORTE) | M3 | 10.5448 | 90 | 949.03 | 0.071577 | 95,12
COT2.21 | SABONETE LÍQUIDO | L | 79.196 | 11.99 | 949.56 | 0.071617 | 95,19
4425 | VIGA DE MADEIRA NAO APARELHADA 6 X 12 CM, MACARANDUBA, ANGELIM OU EQUIVALENTE DA REGIAO | M | 59.4483 | 15.86 | 942.85 | 0.071111 | 95,26
COT2.14 | TELEFONE - DESPESA MENSAL | MÊS | 6 | 154.99 | 929.94 | 0.070137 | 95,33
COT3.1 | PCMAT - PROGRAMA DE CONDIÇÕES E MEIO AMBIENTE DO TRABALHO - CONFORME NR 18, INCLUSIVE ART | UN | 1.02 | 900 | 918 | 0.069237 | 95,40
COTSC11.4 | LAVATÓRIO EM LOUÇA NA COR BRANCO REF. L.15.17 LINHA IZY, FABRICANTE DECA OU EQUIVALENTE TÉCNICO | UN | 9 | 99.22 | 892.98 | 0.06735 | 95,47
37761 | CAMINHAO TOCO, PESO BRUTO TOTAL 16000 KG, CARGA UTIL MAXIMA DE 10685 KG, DISTANCIA ENTRE EIXOS 4,8M, POTENCIA 189 CV (INCLUI CABINE E CHASSI, NAO INCLUI CARROCERIA) | UN | 0.0030949 | 279649.51 | 865.5 | 0.065277 | 95,53
13356 | TUBO ACO INDUSTRIAL DN 2" (50,8 MM) E=1,50MM, PESO= 1,8237 KG/M | M | 44.1964 | 18.89 | 834.87 | 0.062967 | 95,60
43483 | EPI - FAMILIA CARPINTEIRO DE FORMAS - HORISTA (ENCARGOS COMPLEMENTARES - COLETADO CAIXA) | H | 773.2286 | 1.05 | 811.89 | 0.061234 | 95,66
COTSC10.4 | CHAPA DE AÇO INOXIDÁVEL Nº 22 (ESPESSURA 0,8 MM) | M2 | 3.51 | 231.9 | 813.96 | 0.06139 | 95,72
9841 | TUBO PVC, SERIE R, DN 100 MM, PARA ESGOTO OU AGUAS PLUVIAIS PREDIAL (NBR 5688) | M | 23.0947 | 34.97 | 807.62 | 0.060912 | 95,78
3799 | LUMINARIA DE SOBREPOR EM CHAPA DE ACO PARA 2 LAMPADAS FLUORESCENTES DE *36* W, ALETADA, COMPLETA (LAMPADAS E REATOR INCLUSOS) | UN | 8.2734 | 96.81 | 800.95 | 0.060409 | 95,84
4385 | PARALELEPIPEDO GRANITICO OU BASALTICO, PARA PAVIMENTACAO, SEM FRETE, *30 A 35* PECAS POR M2 | MIL | 1.4004 | 548.77 | 768.52 | 0.057963 | 95,90
COT11.17 | ACABAMENTO PARA REGISTRO DE GAVETA ATÉ 1 E PARA REGISTRO DE PRESSÃO 1/2 OU 3/4, REF. 4900.C40.PQ.CR LINHA TARGA, FABRICANTE DECA OU EQUIVALENTE TÉCNICO | UN | 13 | 58.54 | 761.02 | 0.057397 | 95,95
COT2.17 | PAPEL TOALHA INTERFOLHA (1000 UND) | UN | 39.6 | 19.15 | 758.34 | 0.057195 | 96,01
4491 | PONTALETE DE MADEIRA NAO APARELHADA *7,5 X 7,5* CM (3 X 3 ") PINUS, MISTA OU EQUIVALENTE DA REGIAO | M | 82.6309 | 8.94 | 738.72 | 0.055715 | 96,07
37733 | CACAMBA METALICA BASCULANTE COM CAPACIDADE DE 6 M3 (INCLUI MONTAGEM, NAO INCLUI CAMINHAO) | UN | 0.015763 | 45034.96 | 709.9 | 0.053541 | 96,12
11683 | ENGATE / RABICHO FLEXIVEL INOX 1/2 " X 30 CM | UN | 24 | 30.13 | 723.12 | 0.054539 | 96,18
COT11.16 | CHUVEIRO METÁLICO TRADICIONAL COM TUBO DE PAREDE, REF. 1967.C.CT LINHA ASPEN, FABRICANTE DECA OU EQUIVALENTE TÉCNICO | UN | 3 | 239.9 | 719.7 | 0.054281 | 96,23
COTSC11.5 | VÁLVULA DE ESCOAMENTO EM METAL CROMADO REF. 1602.C, FABRICANTE DECA OU EQUIVALENTE TÉCNICO | UN | 15 | 47.53 | 712.95 | 0.053771 | 96,28
COT11.20 | TORNEIRA METÁLICA DE MESA PARA COZINHA REF. 1167 P LINHA PRATIKA LINE, FABRIMAR OU SIMILAR | UN | 2 | 351.14 | 702.28 | 0.052967 | 96,34
COT11.21 | CHUVEIRO METÁLICO COM DESVIADOR E DUCHA MANUAL REF. 1967C LINHA ASPEN FABRICANTE DECA OU EQUIVALENTE TÉCNICO. | UN | 1 | 699.9 | 699.9 | 0.052787 | 96,39
2674 | ELETRODUTO DE PVC RIGIDO ROSCAVEL DE 3/4 ", SEM LUVA | M | 151.1572 | 4.39 | 663.58 | 0.050048 | 96,44
COT3.2 | PCMSO - PROGRAMA DE CONTROLE DE MEDICINA E SAÚDE OPERACIONAL | UN | 1.02 | 650 | 663 | 0.050004 | 96,49
COTSC2.7 | CARTUCHO PARA IMPRESSÃO | UN | 12 | 54.9 | 658.8 | 0.049687 | 96,54
36238 | FORRO DE PVC, FRISADO, BRANCO, REGUA DE 20 CM, ESPESSURA DE 8 MM A 10 MM E COMPRIMENTO 6 M (SEM COLOCACAO) | M2 | 24.9139 | 26.12 | 650.75 | 0.04908 | 96,59
COT2.20 | ALCOOL 70 | L | 66 | 9.8 | 646.8 | 0.048782 | 96,64
25067 | BLOCO CONCRETO ESTRUTURAL 19 X 19 X 39 CM, FBK 4,5 MPA (NBR 6136) | UN | 163.2372 | 3.92 | 639.89 | 0.048261 | 96,69
7348 | TINTA ACRILICA PREMIUM PARA PISO | L | 36.549 | 16.85 | 615.85 | 0.046448 | 96,73
38770 | LUMINARIA PLAFON REDONDO COM VIDRO FOSCO DIAMETRO *30* CM, PARA 2 LAMPADAS, BASE E27, POTENCIA MAXIMA 40/60 W (NAO INCLUI LAMPADAS) | UN | 12 | 50.75 | 609 | 0.045931 | 96,78
651 | BLOCO VEDACAO CONCRETO 14 X 19 X 39 CM (CLASSE C - NBR 6136) | UN | 219.9564 | 2.75 | 604.88 | 0.045621 | 96,82
43488 | EPI - FAMILIA OPERADOR ESCAVADEIRA - HORISTA (ENCARGOS COMPLEMENTARES - COLETADO CAIXA) | H | 825.8413 | 0.63 | 520.28 | 0.03924 | 96,86
COT16.9 | SOLEIRA EM GRANITO NATURAL POLIDO TIPO PRETO TIJUCA LARGURA DE 16 CM ESPESSURA 2CM | M | 7.4996 | 80 | 599.97 | 0.04525 | 96,91
34566 | BLOCO CONCRETO ESTRUTURAL 14 X 19 X 29 CM, FBK 6 MPA (NBR 6136) | UN | 198.6913 | 2.98 | 592.1 | 0.044657 | 96,95
20151 | JOELHO, PVC SERIE R, 45 GRAUS, DN 100 MM, PARA ESGOTO PREDIAL | UN | 26 | 22.35 | 581.1 | 0.043827 | 97,00
20083 | SOLUCAO LIMPADORA PARA PVC, FRASCO COM 1000 CM3 | UN | 11.3283 | 50.83 | 575.82 | 0.043429 | 97,04
10889 | EXTINTOR DE INCENDIO PORTATIL COM CARGA DE GAS CARBONICO CO2 DE 6 KG, CLASSE BC | UN | 1 | 577.5 | 577.5 | 0.043556 | 97,08
9868 | TUBO PVC, SOLDAVEL, DN 25 MM, AGUA FRIA (NBR-5648) | M | 147.7077 | 3.9 | 576.06 | 0.043447 | 97,13
20231 | RODAPE OU RODABANCADA EM GRANITO, POLIDO, TIPO ANDORINHA/ QUARTZ/ CASTELO/ CORUMBA OU OUTROS EQUIVALENTES DA REGIAO, H= 10 CM, E= *2,0* CM | M | 12.3595 | 44.65 | 551.85 | 0.041621 | 97,17
COT2.15 | INTERNET - DESPESA MENSAL | MÊS | 6 | 89 | 534 | 0.040275 | 97,21
12039 | QUADRO DE DISTRIBUICAO COM BARRAMENTO TRIFASICO, DE EMBUTIR, EM CHAPA DE ACO GALVANIZADO, PARA 24 DISJUNTORES DIN, 100 A | UN | 1 | 533.97 | 533.97 | 0.040273 | 97,25
2731 | MADEIRA ROLICA TRATADA, EUCALIPTO OU EQUIVALENTE DA REGIAO, H = 12 M, D = 20 A 24 CM (PARA POSTE) | M | 7.96 | 65.67 | 522.73 | 0.039425 | 97,29
37760 | CAMINHAO TOCO, PESO BRUTO TOTAL 16000 KG, CARGA UTIL MAXIMA 13071 KG, DISTANCIA ENTRE EIXOS 4,80 M, POTENCIA 230 CV (INCLUI CABINE E CHASSI, NAO INCLUI CARROCERIA) | UN | 0.0013633 | 373201.33 | 508.8 | 0.038374 | 97,33
4047 | !EM PROCESSO DE DESATIVACAO! MASSA CORRIDA PVA PARA PAREDES INTERNAS | GL | 47.2807 | 10.58 | 500.23 | 0.037728 | 97,36
39427 | PERFIL CANALETA, FORMATO C, EM ACO ZINCADO, PARA ESTRUTURA FORRO DRYWALL, E = 0,5 MM, *46 X 18* (L X H), COMPRIMENTO 3 M | M | 87.5508 | 5.61 | 491.16 | 0.037044 | 97,40
11002 | ELETRODO REVESTIDO AWS - E6013, DIAMETRO IGUAL A 2,50 MM | KG | 19.6114 | 24.96 | 489.5 | 0.036919 | 97,44
5318 | SOLVENTE DILUENTE A BASE DE AGUARRAS | L | 36.2288 | 13.2 | 478.22 | 0.036068 | 97,47
I8640 | SÍMBOLO INTERNACIONAL DE ACESSO - SIA | M2 | 1.0944 | 435.54 | 476.64 | 0.035949 | 97,51
10886 | EXTINTOR DE INCENDIO PORTATIL COM CARGA DE AGUA PRESSURIZADA DE 10 L, CLASSE A | UN | 2.801 | 168.43 | 471.78 | 0.035582 | 97,55
122 | ADESIVO PLASTICO PARA PVC, FRASCO COM 850 GR | UN | 7.598 | 58.53 | 444.71 | 0.033541 | 97,58
COT2.23 | BANNER (60X40)CM, IMPRESSÃO DIGITAL EM LONA COM QUALIDADE FOTOGRÁFICA, INCLUSIVE BASTÃO, CORDÃO NYLON E PONTEIRAS PLÁSTICAS | UN | 6 | 74.49 | 446.94 | 0.033709 | 97,61
COT11.14 | CUBA DE EMBUTIR OVAL GRANDE EM LOUÇA NA COR BRANCO REF. L.37.17, FABRICANTE DECA OU EQUIVALENTE TÉCNICO | UN | 6 | 73.48 | 440.88 | 0.033252 | 97,65
COT12.4 | DISJUNTOR TERMOMAGNÉTICO TRIPOLAR COM CAIXA MOLDADA IN-80A | UN | 1 | 438.02 | 438.02 | 0.033036 | 97,68
11190 | JANELA BASCULANTE, ACO, COM BATENTE/REQUADRO, 60 X 60 CM (SEM VIDROS) | UN | 2.7579 | 158 | 435.75 | 0.032865 | 97,71
34357 | REJUNTE COLORIDO, CIMENTICIO | KG | 96.0432 | 4.4 | 422.59 | 0.031872 | 97,74
43485 | EPI - FAMILIA ENCANADOR - HORISTA (ENCARGOS COMPLEMENTARES - COLETADO CAIXA) | H | 514.925 | 0.8 | 411.94 | 0.031069 | 97,78
34353 | ARGAMASSA COLANTE AC-II | KG | 295.3669 | 1.39 | 410.56 | 0.030965 | 97,81
COT11.9 | DISPENSER PARA PAPEL TOALHA TIPO INTERFOLHAS 2 OU 3 DOBRAS NA COR BRANCO REF. C19533 LINHA CLEAN VELOX, FABRICANTE PREMISSE OU EQUIVALENTE TÉCNICO | UN | 12 | 33.81 | 405.72 | 0.0306 | 97,84
4812 | PLACA DE GESSO PARA FORRO, DE *60 X 60* CM E ESPESSURA DE 12 MM (30 MM NAS BORDAS) SEM COLOCACAO | M2 | 50.268 | 8.06 | 405.16 | 0.030558 | 97,87
4384 | PARAFUSO NIQUELADO COM ACABAMENTO CROMADO PARA FIXAR PECA SANITARIA, INCLUI PORCA CEGA, ARRUELA E BUCHA DE NYLON TAMANHO S-10 | UN | 24 | 16.52 | 396.48 | 0.029903 | 97,90
11684 | ENGATE / RABICHO FLEXIVEL INOX 1/2 " X 40 CM | UN | 12 | 32.98 | 395.76 | 0.029849 | 97,93
COT2.24 | ÁGUA SANITÁRIA | L | 132 | 2.98 | 393.36 | 0.029668 | 97,96
43484 | EPI - FAMILIA ELETRICISTA - HORISTA (ENCARGOS COMPLEMENTARES - COLETADO CAIXA) | H | 419.6374 | 0.91 | 381.87 | 0.028801 | 97,99
34636 | CAIXA DAGUA EM POLIETILENO 1000 LITROS, COM TAMPA | UN | 1 | 389 | 389 | 0.029339 | 98,01
20017 | GUARNICAO/ ALIZAR/ VISTA MACICA, E= *1* CM, L= *4,5* CM, EM CEDRINHO/ ANGELIM COMERCIAL/ EUCALIPTO/ CURUPIXA/ PEROBA/ CUMARU OU EQUIVALENTE DA REGIAO | M | 101.92 | 3.75 | 382.2 | 0.028826 | 98,04
4791 | ADESIVO ACRILICO/COLA DE CONTATO | KG | 16.3097 | 23.41 | 381.81 | 0.028797 | 98,07
COT11.8 | DISPENSER PARA PAPEL HIGIÊNICO TIPO ROLÃO (300 / 500 M), NA COR BRANCO, REF. C19650 LINHA CLEAN VELOX, FABRICANTE PREMISSE OU EQUIVALENTE TÉCNICO | UN | 11 | 33.7 | 370.7 | 0.027959 | 98,10
135 | ARGAMASSA POLIMERICA IMPERMEABILIZANTE SEMIFLEXIVEL, BICOMPONENTE (MEMBRANA IMPERMEABILIZANTE ACRILICA) | KG | 115.8766 | 3.16 | 366.17 | 0.027617 | 98,13
1159 | CAMINHONETE COM MOTOR A DIESEL, POTENCIA *160* CV, CABINE DUPLA, 4X4 | UN | 0.0018975 | 189733.33 | 360.02 | 0.027153 | 98,16
COTSC11.7 | BACIA SANITÁRIA PARA CAIXA ACOPLADA NA COR BRANCO REF. P111.17 LINHA IZY, FABRICANTE DECA OU EQUIVALENTE TÉCNICO | UN | 3 | 119.99 | 359.97 | 0.027149 | 98,18
43132 | ARAME RECOZIDO 16 BWG, D = 1,60 MM (0,016 KG/M) OU 18 BWG, D = 1,25 MM (0,01 KG/M) | KG | 17.4324 | 20.05 | 349.52 | 0.026361 | 98,21
COT2.6 | ALUGUEL DE CADEIRA SEM BRAÇOS PARA REFEITÓRIO (20 UNIDADES) | MÊS | 6 | 58.2 | 349.2 | 0.026337 | 98,24
1013 | CABO DE COBRE, FLEXIVEL, CLASSE 4 OU 5, ISOLACAO EM PVC/A, ANTICHAMA BWF-B, 1 CONDUTOR, 450/750 V, SECAO NOMINAL 1,5 MM2 | M | 227.6846 | 1.49 | 339.25 | 0.025587 | 98,26
4720 | PEDRA BRITADA N. 0, OU PEDRISCO (4,8 A 9,5 MM) POSTO PEDREIRA/FORNECEDOR, SEM FRETE | M3 | 4.9485 | 67.91 | 336.05 | 0.025345 | 98,29
43498 | EPI - FAMILIA ENGENHEIRO CIVIL - MENSALISTA (ENCARGOS COMPLEMENTARES - COLETADO CAIXA) | MÊS | 3.25 | 103.22 | 335.46 | 0.025301 | 98,31
20067 | TUBO PVC, SERIE R, DN 40 MM, PARA ESGOTO OU AGUAS PLUVIAIS PREDIAL (NBR 5688) | M | 27.2989 | 12.21 | 333.32 | 0.025139 | 98,34
COT11.1 | JUNÇÃO SIMPLES 100 X 50 MM, PVC SÉRIE REFORÇADA | UN | 8 | 40.91 | 327.28 | 0.024684 | 98,36
4517 | SARRAFO DE MADEIRA NAO APARELHADA *2,5 X 7,5* CM (1 X 3 ") PINUS, MISTA OU EQUIVALENTE DA REGIAO | M | 103.8878 | 3.12 | 324.13 | 0.024446 | 98,39
38101 | TOMADA 2P+T 10A, 250V (APENAS MODULO) | UN | 37.0837 | 8.72 | 323.37 | 0.024389 | 98,41
9836 | TUBO PVC SERIE NORMAL, DN 100 MM, PARA ESGOTO PREDIAL (NBR 5688) | M | 22.6119 | 14.17 | 320.41 | 0.024166 | 98,43
4302 | PARAFUSO ZINCADO ROSCA SOBERBA, CABECA SEXTAVADA, 5/16 " X 250 MM, PARA FIXACAO DE TELHA EM MADEIRA | UN | 118.0812 | 2.71 | 320 | 0.024135 | 98,46
41898 | MARTELO DEMOLIDOR PNEUMATICO MANUAL, PESO DE 28 KG, COM SILENCIADOR | UN | 0.01693 | 18771.49 | 317.8 | 0.023969 | 98,48
COT10.2 | PERFIL ALUMÍNIO, U, USADO COMO TRILHO SUPERIOR EM PORTA DE CORRER | M | 10 | 30.4 | 304 | 0.022928 | 98,51
11758 | SABONETEIRA PLASTICA TIPO DISPENSER PARA SABONETE LIQUIDO COM RESERVATORIO 800 A 1500 ML | UN | 5 | 59.81 | 299.05 | 0.022555 | 98,53
43459 | FERRAMENTAS - FAMILIA CARPINTEIRO DE FORMAS - HORISTA (ENCARGOS COMPLEMENTARES - COLETADO CAIXA) | H | 767.7105 | 0.38 | 291.73 | 0.022003 | 98,55
10891 | EXTINTOR DE INCENDIO PORTATIL COM CARGA DE PO QUIMICO SECO (PQS) DE 4 KG, CLASSE BC | UN | 1.8007 | 162.88 | 293.3 | 0.022121 | 98,57
34666 | CHAPA DE MDF BRANCO LISO 2 FACES, E = 25 MM, DE *2,75 X 1,85* M | M2 | 3.2495 | 87 | 282.71 | 0.021322 | 98,59
COT10.1 | ROLDANA PARA PORTA DE CORRER (SUPERIOR) | UN | 10 | 27.94 | 279.4 | 0.021073 | 98,61
10493 | VIDRO LISO INCOLOR 5MM - SEM COLOCACAO | M2 | 1.9199 | 143.88 | 276.24 | 0.020834 | 98,64
1062 | CAIXA INTERNA/EXTERNA DE MEDICAO PARA 1 MEDIDOR TRIFASICO, COM VISOR, EM CHAPA DE ACO 18 USG (PADRAO DA CONCESSIONARIA LOCAL) | UN | 1 | 271.31 | 271.31 | 0.020463 | 98,66
5103 | CAIXA SIFONADA PVC, 100 X 100 X 50 MM, COM GRELHA REDONDA BRANCA | UN | 16 | 16.75 | 268 | 0.020213 | 98,68
43460 | FERRAMENTAS - FAMILIA ELETRICISTA - HORISTA (ENCARGOS COMPLEMENTARES - COLETADO CAIXA) | H | 406.8065 | 0.62 | 252.22 | 0.019023 | 98,69
5061 | PREGO DE ACO POLIDO COM CABECA 18 X 27 (2 1/2 X 10) | KG | 15.3645 | 17.01 | 261.35 | 0.019711 | 98,71
34709 | DISJUNTOR TIPO DIN/IEC, TRIPOLAR DE 10 ATE 50A | UN | 4 | 64.8 | 259.2 | 0.019549 | 98,73
2673 | ELETRODUTO DE PVC RIGIDO ROSCAVEL DE 1/2 ", SEM LUVA | M | 72.5354 | 3.53 | 256.05 | 0.019312 | 98,75
937 | FIO DE COBRE, SOLIDO, CLASSE 1, ISOLACAO EM PVC/A, ANTICHAMA BWF-B, 450/750V, SECAO NOMINAL 10 MM2 | M | 27 | 9.48 | 255.96 | 0.019305 | 98,77
9869 | TUBO PVC, SOLDAVEL, DN 32 MM, AGUA FRIA (NBR-5648) | M | 28.5126 | 8.76 | 249.77 | 0.018838 | 98,79
36794 | LAVATORIO LOUCA BRANCA COM COLUNA *44 X 35,5* CM | UN | 2 | 123.24 | 246.48 | 0.01859 | 98,81
660 | CANALETA CONCRETO 19 X 19 X 19 CM (CLASSE C - NBR 6136) | UN | 100.7984 | 2.43 | 244.94 | 0.018474 | 98,83
20157 | JOELHO, PVC SERIE R, 90 GRAUS, DN 100 MM, PARA ESGOTO PREDIAL | UN | 8 | 30.15 | 241.2 | 0.018192 | 98,85
COT11.10 | DISPENSER PARA SABONETE LÍQUIDO PARA SER USADO COM REFIL OU RESERVATÓRIO 800 ML, NA COR BRANCO, REF. C19429 LINHA CLEAN VELOX, FABRICANTE PREMISSE OU EQUIVALENTE TÉCNICO | UN | 12 | 20.06 | 240.72 | 0.018155 | 98,86
CONFEA/CREA | ART DE EXECUÇÃO DA OBRA | UN | 1 | 233.94 | 233.94 | 0.017644 | 98,88
39344 | CONDULETE EM PVC, TIPO "X", SEM TAMPA, DE 3/4" | UN | 16 | 14.42 | 230.72 | 0.017401 | 98,90
39343 | CONDULETE EM PVC, TIPO "X", SEM TAMPA, DE 1/2" | UN | 15 | 14.92 | 223.8 | 0.016879 | 98,92
38112 | INTERRUPTOR SIMPLES 10A, 250V (APENAS MODULO) | UN | 28.9112 | 7.66 | 221.46 | 0.016703 | 98,93
37373 | SEGURO - HORISTA (COLETADO CAIXA) | H | 15353 | 0.01 | 153.53 | 0.011579 | 98,95
COTSC11.3 | ANEL DE VEDAÇÃO PARA BACIA, REF. AV.90.01, LINHA DECANEL, FABRICANTE DECA OU EQUIVALENTE TÉCNICO | UN | 12 | 18.23 | 218.76 | 0.016499 | 98,96
123 | ADITIVO IMPERMEABILIZANTE DE PEGA NORMAL PARA ARGAMASSAS E CONCRETOS SEM ARMACAO, LIQUIDO E ISENTO DE CLORETOS | L | 31.7388 | 6.89 | 218.68 | 0.016493 | 98,98
34557 | TELA DE ACO SOLDADA GALVANIZADA/ZINCADA PARA ALVENARIA, FIO D = *1,20 A 1,70* MM, MALHA 15 X 15 MM, (C X L) *50 X 7,5* CM | M | 86.8554 | 2.49 | 216.27 | 0.016311 | 98,99
13954 | POLIDORA DE PISO (POLITRIZ) ELETRICA, MOTOR MONOFASICO DE 4 HP, PESO DE 100 KG, DIAMETRO DO TRABALHO DE 450 MM | UN | 0.033114 | 6328.18 | 209.55 | 0.015804 | 99,01
COT16.8 | SOLEIRA EM GRANITO NATURAL POLIDO TIPO PRETO TIJUCA LARGURA DE 15 CM ESPESSURA 2CM | M | 2.7693 | 75.81 | 209.94 | 0.015834 | 99,03
20068 | TUBO PVC, SERIE R, DN 50 MM, PARA ESGOTO OU AGUAS PLUVIAIS PREDIAL (NBR 5688) | M | 13.6487 | 15.23 | 207.87 | 0.015678 | 99,04
7319 | TINTA ASFALTICA IMPERMEABILIZANTE DISPERSA EM AGUA, PARA MATERIAIS CIMENTICIOS | L | 17.5678 | 11.5 | 202.03 | 0.015237 | 99,06
COT12.2 | LÂMPADA LED 16W, FORMATO TRADICIONAL (BASE E27) | UN | 20 | 9.99 | 199.8 | 0.015069 | 99,07
COT2.22 | TERMÔMETRO TESTA INFRAVERMELHO | UN | 2.4 | 82.9 | 198.96 | 0.015006 | 99,09
36531 | RETROESCAVADEIRA SOBRE RODAS COM CARREGADEIRA, TRACAO 4 X 4, POTENCIA LIQUIDA 88 HP, PESO OPERACIONAL MINIMO DE 6674 KG, CAPACIDADE DA CARREGADEIRA DE 1,00 M3 E DA RETROESCAVADEIRA MINIMA DE 0,26 M3, PROFUNDIDADE DE ESCAVACAO MAXIMA DE 4,37 M | UN | 0.00066692 | 295685.95 | 197.2 | 0.014873 | 99,10
COT12.9 | CURVA HORIZONTAL PARA ELETROCALHA 150 X 50 MM | UN | 11 | 17.73 | 195.03 | 0.014709 | 99,12
10892 | EXTINTOR DE INCENDIO PORTATIL COM CARGA DE PO QUIMICO SECO (PQS) DE 6 KG, CLASSE BC | UN | 1 | 192.5 | 192.5 | 0.014519 | 99,13
COT5.9 | SOLVENTE WBS 494 - RENNER OU DILIENTE NR.951 OU EQUIVALENTE TÉCNICO | L | 8.8213 | 21.6 | 190.54 | 0.014371 | 99,15
43492 | EPI - FAMILIA SOLDADOR - HORISTA (ENCARGOS COMPLEMENTARES - COLETADO CAIXA) | H | 147.1462 | 1.3 | 191.29 | 0.014427 | 99,16
6016 | REGISTRO GAVETA BRUTO EM LATAO FORJADO, BITOLA 3/4 " (REF 1509) | UN | 8 | 23.53 | 188.24 | 0.014197 | 99,17
4823 | MASSA PLASTICA PARA MARMORE/GRANITO | KG | 4.7756 | 38.95 | 186.01 | 0.014029 | 99,19
12893 | BOTA DE SEGURANCA COM BIQUEIRA DE ACO E COLARINHO ACOLCHOADO | PAR | 3 | 61.2 | 183.6 | 0.013847 | 99,20
6079 | ARGILA, ARGILA VERMELHA OU ARGILA ARENOSA (RETIRADA NA JAZIDA, SEM TRANSPORTE) | M3 | 18.7497 | 9.75 | 182.81 | 0.013788 | 99,22
11134 | CHAPA DE MADEIRA COMPENSADA NAVAL (COM COLA FENOLICA), E = 10 MM, DE *1,60 X 2,20* M | M2 | 4.2599 | 42.33 | 180.32 | 0.0136 | 99,23
COTSC2.4 | PAPEL SULFITE, BRANCO, A4, 75G | FL | 3000 | 0.06 | 180 | 0.013576 | 99,24
13003 | AGUA SANITARIA | L | 72 | 2.5 | 180 | 0.013576 | 99,26
20147 | JOELHO PVC, SOLDAVEL, COM BUCHA DE LATAO, 90 GRAUS, 25 MM X 1/2", PARA AGUA FRIA PREDIAL | UN | 28 | 6.42 | 179.76 | 0.013558 | 99,27
COT16.3 | SOLEIRA EM GRANITO CINZA ANDORINHA 22 X 2 CM | M | 3 | 59.4 | 178.2 | 0.01344 | 99,28
3108 | FECHO DE EMBUTIR, TIPO UNHA, COMANDO COM ALAVANCA, EM LATAO CROMADO, 22 CM, PARA PORTAS E JANELAS - INCLUI PARAFUSOS | UN | 2 | 88.15 | 176.3 | 0.013297 | 99,30
11581 | TRILHO EM ALUMINIO "U", COM ABAULADO PARA ROLDANA DE PORTA DE CORRER, *40 X 40* MM | M | 10 | 17.41 | 174.1 | 0.013131 | 99,31
6085 | SELADOR ACRILICO PAREDES INTERNAS/EXTERNAS | L | 23.7923 | 7.27 | 172.97 | 0.013046 | 99,32
34 | ACO CA-50, 10,0 MM, VERGALHAO | KG | 15.7949 | 10.29 | 162.53 | 0.012258 | 99,34
COT12.3 | ABRAÇADEIRA TMC 3/4 | UN | 135 | 1.2 | 162 | 0.012218 | 99,35
COT2.10 | ALUGUEL DE APARELHO DE AR CONDICIONADO 18.000 BTUs (1 UNIDADE) | MES | 6 | 26.54 | 159.24 | 0.01201 | 99,36
COTSC2.2 | PAPEL HIGIÊNICO 4 ROLOS | UN | 42 | 3.75 | 157.5 | 0.011879 | 99,37
1096 | ARMACAO VERTICAL COM HASTE E CONTRA-PINO, EM CHAPA DE ACO GALVANIZADO 3/16", COM 4 ESTRIBOS E 4 ISOLADORES | UN | 2 | 78.62 | 157.24 | 0.011859 | 99,38
COTSC2.3 | SACO DE LIXO 15 L (60 UNIDADES) | UN | 12 | 12.9 | 154.8 | 0.011675 | 99,39
37329 | REJUNTE EPOXI BRANCO | KG | 1.6265 | 92.75 | 150.86 | 0.011378 | 99,41
6090 | SELADOR PVA PAREDES INTERNAS | L | 10.6264 | 13.81 | 146.75 | 0.011068 | 99,42
43461 | FERRAMENTAS - FAMILIA ENCANADOR - HORISTA (ENCARGOS COMPLEMENTARES - COLETADO CAIXA) | H | 497.3571 | 0.28 | 139.26 | 0.010503 | 99,43
39017 | ESPACADOR / DISTANCIADOR CIRCULAR COM ENTRADA LATERAL, EM PLASTICO, PARA VERGALHAO *4,2 A 12,5* MM, COBRIMENTO 20 MM | UN | 771.7778 | 0.18 | 138.92 | 0.010478 | 99,44
41954 | CABO DE ACO GALVANIZADO, DIAMETRO 9,53 MM (3/8"), COM ALMA DE FIBRA 6 X 25 F | KG | 2.242 | 63.43 | 142.21 | 0.010726 | 99,45
COT2.19 | HIPOCLORITO DE SÓDIO | L | 33 | 4.3 | 141.9 | 0.010702 | 99,46
38094 | ESPELHO / PLACA DE 3 POSTOS 4" X 2", PARA INSTALACAO DE TOMADAS E INTERRUPTORES | UN | 43.3077 | 3.25 | 140.75 | 0.010616 | 99,47
20154 | JOELHO, PVC SERIE R, 90 GRAUS, DN 40 MM, PARA ESGOTO PREDIAL | UN | 24 | 5.71 | 137.04 | 0.010336 | 99,48
COTSC2.9 | PLOTAGEM DE 2 JOGOS COMPLETOS DO PROJETO EXECUTIVO | M2 | 14.28 | 9.5 | 135.66 | 0.010232 | 99,49
37591 | SUPORTE MAO-FRANCESA EM ACO, ABAS IGUAIS 40 CM, CAPACIDADE MINIMA 70 KG, BRANCO | UN | 7.3295 | 18.24 | 133.69 | 0.010083 | 99,50
43468 | FERRAMENTAS - FAMILIA SOLDADOR - HORISTA (ENCARGOS COMPLEMENTARES - COLETADO CAIXA) | H | 145.1348 | 0.89 | 129.17 | 0.0097421 | 99,51
13415 | TORNEIRA CROMADA DE MESA PARA LAVATORIO, PADRAO POPULAR, 1/2 " OU 3/4 " (REF 1193) | UN | 2.6684 | 49 | 130.75 | 0.0098613 | 99,52
184 | BATENTE/ PORTAL/ ADUELA/ MARCO MACICO, E= *3* CM, L= *13* CM, *60 CM A 120* CM X *210* CM, EM PINUS/ TAUARI/ VIROLA OU EQUIVALENTE DA REGIAO (NAO INCLUI ALIZARES) | JG | 1.5819 | 81.95 | 129.64 | 0.0097776 | 99,53
COTSC2.14 | ELIXIR SANITIVO 120 ML | UN | 2.9993 | 42.99 | 128.94 | 0.0097248 | 99,54
2386 | DISJUNTOR TIPO NEMA, MONOPOLAR 35 ATE 50 A, TENSAO MAXIMA DE 240 V | UN | 6.3997 | 20.04 | 128.25 | 0.0096728 | 99,55
3379 | !EM PROCESSO DE DESATIVACAO! HASTE DE ATERRAMENTO EM ACO COM 3,00 M DE COMPRIMENTO E DN = 5/8", REVESTIDA COM BAIXA CAMADA DE COBRE, SEM CONECTOR | UN | 2.2953 | 55.51 | 127.41 | 0.0096094 | 99,56
10646 | ROLO COMPACTADOR VIBRATORIO DE UM CILINDRO, ACO LISO, POTENCIA 80 HP, PESO OPERACIONAL MAXIMO 8,1 T, IMPACTO DINAMICO 16,15/9,5 T, LARGURA TRABALHO 1,68 M | UN | 0.00035347 | 359151.67 | 126.95 | 0.0095747 | 99,57
301 | ANEL BORRACHA PARA TUBO ESGOTO PREDIAL, DN 100 MM (NBR 5688) | UN | 42 | 3 | 126 | 0.0095031 | 99,58
7568 | BUCHA DE NYLON SEM ABA S10, COM PARAFUSO DE 6,10 X 65 MM EM ACO ZINCADO COM ROSCA SOBERBA, CABECA CHATA E FENDA PHILLIPS | UN | 107.8276 | 1.16 | 125.08 | 0.0094337 | 99,59
37401 | TOALHEIRO PLASTICO TIPO DISPENSER PARA PAPEL TOALHA INTERFOLHADO | UN | 2 | 62.27 | 124.54 | 0.0093929 | 99,60
12010 | CONDULETE EM PVC, TIPO "B", SEM TAMPA, DE 1/2" OU 3/4" | UN | 11.1933 | 11.02 | 123.35 | 0.0093032 | 99,61
37411 | TELA DE ACO SOLDADA GALVANIZADA/ZINCADA PARA ALVENARIA, FIO D = *1,24 MM, MALHA 25 X 25 MM | M2 | 6.6827 | 18.25 | 121.96 | 0.0091984 | 99,62
36888 | GUARNICAO/MOLDURA DE ACABAMENTO PARA ESQUADRIA DE ALUMINIO ANODIZADO NATURAL, PARA 1 FACE | M | 15.718 | 7.73 | 121.5 | 0.0091637 | 99,63
11950 | BUCHA DE NYLON SEM ABA S6, COM PARAFUSO DE 4,20 X 40 MM EM ACO ZINCADO COM ROSCA SOBERBA, CABECA CHATA E FENDA PHILLIPS | UN | 307.7949 | 0.39 | 120.04 | 0.0090536 | 99,63
9838 | TUBO PVC SERIE NORMAL, DN 50 MM, PARA ESGOTO PREDIAL (NBR 5688) | M | 13.6425 | 8.7 | 118.69 | 0.0089517 | 99,64
7622 | TRATOR DE ESTEIRAS, POTENCIA DE 100 HP, PESO OPERACIONAL DE 9,4 T, COM LAMINA COM CAPACIDADE DE 2,19 M3 | UN | 0.0001732 | 678805.6 | 117.57 | 0.0088673 | 99,65
COT12.11 | TÊ VERTICAL DESCIDA LATERAL PARA ELETROCALHA 150 X 50 MM | UN | 3 | 38.86 | 116.58 | 0.0087926 | 99,66
COT16.6 | SOLEIRA EM GRANITO NATURAL POLIDO TIPO PRETO TIJUCA LARGURA 25 CM, ESPESSURA 2,0 CM | M | 0.93959 | 123.83 | 116.35 | 0.0087752 | 99,67
38383 | LIXA DAGUA EM FOLHA, GRAO 100 | UN | 58.4764 | 1.91 | 111.69 | 0.0084238 | 99,68
COT2.8 | ALUGUEL DE COMPUTADOR NOTEBOOK (1 UNIDADE) | MÊS | 6 | 18.72 | 112.32 | 0.0084713 | 99,69
6019 | REGISTRO GAVETA BRUTO EM LATAO FORJADO, BITOLA 1 " (REF 1509) | UN | 3 | 37.14 | 111.42 | 0.0084034 | 99,69
COT12.7 | SUPORTE TIPO ANGULAR PARA ELETROCALHA 50 X 50 MM | UN | 50 | 2.15 | 107.5 | 0.0081078 | 99,70
20159 | JOELHO COM VISITA, PVC SERIE R, 90 GRAUS, 100 X 75 MM, PARA ESGOTO PREDIAL | UN | 2 | 52.93 | 105.86 | 0.0079841 | 99,71
4262 | PA CARREGADEIRA SOBRE RODAS, POTENCIA LIQUIDA 128 HP, CAPACIDADE DA CACAMBA DE 1,7 A 2,8 M3, PESO OPERACIONAL MAXIMO DE 11632 KG | UN | 0.00025572 | 403600 | 103.21 | 0.0077842 | 99,72
COT12.13 | LÂMPADA LED 18W, FORMATO TRADICIONAL (BASE E27) | UN | 4 | 25.9 | 103.6 | 0.0078136 | 99,73
COTSC2.1 | DESINFETANTE 500 ML | UN | 18 | 5.69 | 102.42 | 0.0077246 | 99,73
10685 | ESCAVADEIRA HIDRAULICA SOBRE ESTEIRAS, CACAMBA 0,80M3, PESO OPERACIONAL 17T, POTENCIA BRUTA 111HP | UN | 0.00020449 | 492094.87 | 100.63 | 0.0075896 | 99,74
COT11.19 | VÁLVULA DE ESCOAMENTO 4.1/2 TIPO AMERICANA | UN | 2 | 49.9 | 99.8 | 0.007527 | 99,75
3767 | LIXA EM FOLHA PARA PAREDE OU MADEIRA, NUMERO 120 (COR VERMELHA) | UN | 200.4565 | 0.46 | 92.21 | 0.0069546 | 99,76
10555 | PORTA DE MADEIRA, FOLHA MEDIA (NBR 15930) DE 80 X 210 CM, E = 35 MM, NUCLEO SARRAFEADO, CAPA LISA EM HDF, ACABAMENTO EM PRIMER PARA PINTURA | UN | 0.66904 | 143.49 | 96 | 0.0072404 | 99,76
7583 | BUCHA DE NYLON SEM ABA S8, COM PARAFUSO DE 4,80 X 50 MM EM ACO ZINCADO COM ROSCA SOBERBA, CABECA CHATA E FENDA PHILLIPS | UN | 118.5949 | 0.79 | 93.69 | 0.0070662 | 99,77
36522 | COMPRESSOR DE AR REBOCAVEL, VAZAO 189 PCM, PRESSAO EFETIVA DE TRABALHO 102 PSI, MOTOR DIESEL, POTENCIA 63 CV | UN | 0 | 55113.01 | 0 | 0 | 99,77
01674/ORSE-MAT | Parafuso cabeça abaulada 16 x 200mm | UN | 12.9986 | 6.99 | 90.86 | 0.0068528 | 99,78
12773 | HIDROMETRO UNIJATO, VAZAO MAXIMA DE 3,0 M3/H, DE 1/2" | UN | 1 | 90.51 | 90.51 | 0.0068264 | 99,78
3993 | TABUA DE MADEIRA APARELHADA *2,5 X 15* CM, MACARANDUBA, ANGELIM OU EQUIVALENTE DA REGIAO | M2 | 8.8072 | 10.27 | 90.45 | 0.0068218 | 99,79
43475 | FERRAMENTAS - FAMILIA ENCARREGADO GERAL - MENSALISTA (ENCARGOS COMPLEMENTARES - COLETADO CAIXA) | MÊS | 6 | 14.97 | 89.82 | 0.0067743 | 99,80
COT23.5 | SABÃO EM PÓ | KG | 9.8555 | 8.44 | 83.18 | 0.0062735 | 99,80
13 | ESTOPA | KG | 6.4989 | 13.47 | 87.54 | 0.0066024 | 99,81
COT16.5 | SOLEIRA EM GRANITO NATURAL POLIDO TIPO PRETO TIJUCA LARGURA DE 17 CM, ESPESSURA 2 CM | M | 1 | 85 | 85 | 0.0064108 | 99,82
541 | BANCADA DE MARMORE SINTETICO COM UMA CUBA, 120 X *60* CM | UN | 0.66851 | 126.4 | 84.5 | 0.0063731 | 99,82
16 | SABAO EM PO | KG | 12 | 7.05 | 84.6 | 0.0063806 | 99,83
37525 | TELA PLASTICA TECIDA LISTRADA BRANCA E LARANJA, TIPO GUARDA CORPO, EM POLIETILENO MONOFILADO, ROLO 1,20 X 50 M (L X C) | M | 31.8702 | 2.62 | 83.5 | 0.0062977 | 99,84
979 | CABO DE COBRE, FLEXIVEL, CLASSE 4 OU 5, ISOLACAO EM PVC/A, ANTICHAMA BWF-B, 1 CONDUTOR, 450/750 V, SECAO NOMINAL 16 MM2 | M | 6.6561 | 12.56 | 83.6 | 0.0063052 | 99,84
20149 | JOELHO, PVC SERIE R, 45 GRAUS, DN 50 MM, PARA ESGOTO PREDIAL | UN | 12 | 6.88 | 82.56 | 0.0062268 | 99,85
COT5.7 | SOLVENTE A BASE DE POLIURETANO 440.000 RENNER OU EQUIVALENTE TÉCNICO | L | 3.1497 | 26.06 | 82.08 | 0.0061906 | 99,85
39795 | QUADRO DE DISTRIBUICAO, SEM BARRAMENTO, EM PVC, DE EMBUTIR, PARA 6 DISJUNTORES NEMA OU 8 DISJUNTORES DIN | UN | 1.7952 | 45.01 | 80.8 | 0.006094 | 99,86
2392 | DISJUNTOR TIPO NEMA, TRIPOLAR 10 ATE 50A, TENSAO MAXIMA DE 415 V | UN | 1 | 80.22 | 80.22 | 0.0060503 | 99,87
36397 | BETONEIRA, CAPACIDADE NOMINAL 600 L, CAPACIDADE DE MISTURA 360L, MOTOR ELETRICO TRIFASICO 220/380V, POTENCIA 4CV, EXCLUSO CARREGADOR | UN | 0.0048487 | 15864.2 | 76.92 | 0.0058014 | 99,87
COT2.9 | ALUGUEL DE IMPRESSORA COLORIDA - LASER (1 UNIDADE) | MÊS | 6 | 12.47 | 74.82 | 0.005643 | 99,88
37731 | CARROCERIA FIXA ABERTA DE MADEIRA PARA TRANSPORTE GERAL DE CARGA SECA DIMENSOES APROXIMADAS 2,5 X 7,00 X 0,50 M (INCLUI MONTAGEM, NAO INCLUI CAMINHAO) | UN | 0.0030934 | 23692.3 | 73.29 | 0.0055276 | 99,88
43493 | EPI - FAMILIA TOPOGRAFO - HORISTA (ENCARGOS COMPLEMENTARES - COLETADO CAIXA) | H | 135.9615 | 0.52 | 70.7 | 0.0053323 | 99,89
38099 | SUPORTE DE FIXACAO PARA ESPELHO / PLACA 4" X 2", PARA 3 MODULOS, PARA INSTALACAO DE TOMADAS E INTERRUPTORES (SOMENTE SUPORTE) | UN | 43.1786 | 1.68 | 72.54 | 0.005471 | 99,89
COT2.5 | ALUGUEL DE CADEIRA SEM BRAÇOS PARA ESCRITÓRIO (4 UNIDADES) | MÊS | 6 | 11.64 | 69.84 | 0.0052674 | 99,90
11881 | CAIXA GORDURA, SIMPLES, CONCRETO PRE MOLDADO, CIRCULAR, COM TAMPA, D = 40 CM | UN | 0.66833 | 103.99 | 69.5 | 0.0052418 | 99,91
COT2.11 | ALUGUEL DE BEBEDOURO ELÉTRICO DE PRESSÃO 40 LITRO INOX, MASTERFRIO OU EQUIVALENTE TÉCNICO (1 UNIDADE) | MÊS | 6 | 11.46 | 68.76 | 0.005186 | 99,91
142 | SELANTE ELASTICO MONOCOMPONENTE A BASE DE POLIURETANO (PU) PARA JUNTAS DIVERSAS | 310ML | 2.0248 | 33.04 | 66.9 | 0.0050457 | 99,92
6193 | TABUA DE MADEIRA NAO APARELHADA *2,5 X 20* CM, CEDRINHO OU EQUIVALENTE DA REGIAO | M | 6.1804 | 10.59 | 65.45 | 0.0049363 | 99,92
COT2.12 | ALUGUEL DE ARMÁRIO EM AÇO PARA VESTIÁRIO (1 UNIDADE) | MÊS | 6 | 10.82 | 64.92 | 0.0048963 | 99,93
39430 | PENDURAL OU PRESILHA REGULADORA, EM ACO GALVANIZADO, COM CORPO, MOLA E REBITE, PARA PERFIL TIPO CANALETA DE ESTRUTURA EM FORROS DRYWALL | UN | 30.0758 | 2.11 | 63.46 | 0.0047862 | 99,93
3497 | JOELHO DE REDUCAO, PVC, ROSCAVEL COM BUCHA DE LATAO, 90 GRAUS, 3/4" X 1/2", PARA AGUA FRIA PREDIAL | UN | 4 | 15.42 | 61.68 | 0.004652 | 99,93
40275 | LOCACAO DE VIGA SANDUICHE METALICA VAZADA PARA TRAVAMENTO DE PILARES, ALTURA DE *8* CM, LARGURA DE *6* CM E EXTENSAO DE 2 M | MÊS | 6.7767 | 9 | 60.99 | 0.0045999 | 99,94
296 | ANEL BORRACHA PARA TUBO ESGOTO PREDIAL DN 50 MM (NBR 5688) | UN | 36 | 1.69 | 60.84 | 0.0045886 | 99,94
38401 | RODO PARA CHAO 40 CM COM CABO | UN | 6 | 10.08 | 60.48 | 0.0045615 | 99,95
COT2.4 | ALUGUEL DE MESA PARA REFEITÓRIO (2 UNIDADES) | MÊS | 6 | 10 | 60 | 0.0045253 | 99,95
COT12.10 | TÊ HORIZONTAL PARA ELETROCALHA 150 X 50 MM | UN | 2 | 29 | 58 | 0.0043744 | 99,96
4222 | GASOLINA COMUM | L | 10.6374 | 5.35 | 56.91 | 0.0042922 | 99,96
3904 | LUVA PVC SOLDAVEL, 25 MM, PARA AGUA FRIA PREDIAL | UN | 70 | 0.82 | 57.4 | 0.0043292 | 99,97
20078 | PASTA LUBRIFICANTE PARA TUBOS E CONEXOES COM JUNTA ELASTICA (USO EM PVC, ACO, POLIETILENO E OUTROS) ( DE *400* G) | UN | 2.6281 | 21.43 | 56.32 | 0.0042477 | 99,97
3524 | JOELHO PVC, SOLDAVEL, COM BUCHA DE LATAO, 90 GRAUS, 25 MM X 3/4", PARA AGUA FRIA PREDIAL | UN | 7.3141 | 7.61 | 55.66 | 0.0041979 | 99,97
392 | ABRACADEIRA EM ACO PARA AMARRACAO DE ELETRODUTOS, TIPO D, COM 1/2" E PARAFUSO DE FIXACAO | UN | 64.7647 | 0.85 | 55.05 | 0.0041519 | 99,98
10535 | BETONEIRA CAPACIDADE NOMINAL 400 L, CAPACIDADE DE MISTURA 280 L, MOTOR ELETRICO TRIFASICO 220/380 V POTENCIA 2 CV, SEM CARREGADOR | UN | 0.0119 | 3899.95 | 46.41 | 0.0035003 | 99,98
COTSC2.17 | NEOSALDINA (20 COMPRIMIDOS) | UN | 3 | 17.9 | 53.7 | 0.0040501 | 99,99
40304 | PREGO DE ACO POLIDO COM CABECA DUPLA 17 X 27 (2 1/2 X 11) | KG | 2.4448 | 21.36 | 52.22 | 0.0039385 | 99,99
10425 | LAVATORIO LOUCA BRANCA SUSPENSO *40 X 30* CM | UN | 0.66748 | 78.28 | 52.25 | 0.0039408 | 99,99
37395 | PINO DE ACO COM FURO, HASTE = 27 MM (ACAO DIRETA) | CENTO | 1.3384 | 38.53 | 51.57 | 0.0038895 | 100,00
12895 | CAPACETE DE SEGURANCA ABA FRONTAL COM SUSPENSAO DE POLIETILENO, SEM JUGULAR (CLASSE B) | UN | 4 | 12.75 | 51 | 0.0038465 | 100,00
7139 | TE SOLDAVEL, PVC, 90 GRAUS, 25 MM, PARA AGUA FRIA PREDIAL (NBR 5648) | UN | 39.1538 | 1.3 | 50.9 | 0.0038389 | 100
857 | CABO DE COBRE NU 16 MM2 MEIO-DURO | M | 3 | 16.9 | 50.7 | 0.0038239 | 100
34547 | TELA DE ACO SOLDADA GALVANIZADA/ZINCADA PARA ALVENARIA, FIO D = *1,20 A 1,70* MM, MALHA 15 X 15 MM, (C X L) *50 X 12* CM | M | 12.7817 | 3.94 | 50.36 | 0.0037982 | 100
COT23.3 | SAPATA NIVELADORA COM BUCHA ROSCA 1/4 X 20 MM | UN | 8 | 6.24 | 49.92 | 0.003765 | 100
40568 | PREGO DE ACO POLIDO COM CABECA 22 X 48 (4 1/4 X 5) | KG | 2.7883 | 17.43 | 48.6 | 0.0036655 | 100
592 | CANTONEIRA ALUMINIO ABAS IGUAIS 1 ", E = 1/8 ", 25,40 X 3,17 MM (0,408 KG/M) | KG | 1.1452 | 42.21 | 48.34 | 0.0036459 | 100
COTSC2.13 | ASPIRINA C COM 30 COMPRIMIDOS | UN | 2.9981 | 15.99 | 47.94 | 0.0036157 | 100
COT2.7 | ALUGUEL DE ARQUIVO EM AÇO (1 UNIDADE) | MÊS | 6 | 7.91 | 47.46 | 0.0035795 | 100
3529 | JOELHO PVC, SOLDAVEL, 90 GRAUS, 25 MM, PARA AGUA FRIA PREDIAL | UN | 59.2987 | 0.77 | 45.66 | 0.0034437 | 100
21127 | FITA ISOLANTE ADESIVA ANTICHAMA, USO ATE 750 V, EM ROLO DE 19 MM X 5 M | UN | 9.7229 | 3.97 | 38.6 | 0.0029113 | 100
9835 | TUBO PVC SERIE NORMAL, DN 40 MM, PARA ESGOTO PREDIAL (NBR 5688) | M | 8.593 | 5.11 | 43.91 | 0.0033117 | 100
10492 | VIDRO LISO INCOLOR 4MM - SEM COLOCACAO | M2 | 0.35514 | 123.33 | 43.8 | 0.0033034 | 100
7311 | TINTA ESMALTE SINTETICO PREMIUM ACETINADO | L | 1.6792 | 25.22 | 42.35 | 0.0031941 | 100
COTSC2.5 | BORRACHA (2 UNIDADES) | CJ | 6 | 6.99 | 41.94 | 0.0031632 | 100
COT23.2 | PARAFUSO COM BUCHA DE NYLON COM ESPAÇADOR 10 MM E TAMPA DE ACABAMENTO CROMADA | UN | 4 | 10.39 | 41.56 | 0.0031345 | 100
2432 | DOBRADICA EM ACO/FERRO, 3 1/2" X 3", E= 1,9 A 2 MM, COM ANEL, CROMADO OU ZINCADO, TAMPA BOLA, COM PARAFUSOS | UN | 1.9995 | 20.63 | 41.25 | 0.0031111 | 100
2685 | ELETRODUTO DE PVC RIGIDO ROSCAVEL DE 1 ", SEM LUVA | M | 6 | 6.87 | 41.22 | 0.0031089 | 100
11675 | REGISTRO DE ESFERA, PVC, COM VOLANTE, VS, SOLDAVEL, DN 32 MM, COM CORPO DIVIDIDO | UN | 1 | 40.58 | 40.58 | 0.0030606 | 100
68 | ADAPTADOR PVC SOLDAVEL, COM FLANGES LIVRES, 32 MM X 1", PARA CAIXA D AGUA | UN | 2 | 20.13 | 40.26 | 0.0030365 | 100
3522 | JOELHO PVC, SOLDAVEL COM ROSCA, 90 GRAUS, 25 MM X 3/4", PARA AGUA FRIA PREDIAL | UN | 11 | 3.5 | 38.5 | 0.0029037 | 100
COTSC2.6 | CANETA ESFEROGRÁFICA | UN | 30 | 1.28 | 38.4 | 0.0028962 | 100
COTSC2.15 | ESPARADRAPO (5 CM X 4,5 M) | UN | 2.9977 | 12.79 | 38.34 | 0.0028916 | 100
11055 | PARAFUSO ROSCA SOBERBA ZINCADO CABECA CHATA FENDA SIMPLES 3,5 X 25 MM (1 ") | UN | 762.4 | 0.05 | 38.12 | 0.0028751 | 100
11753 | REGISTRO PRESSAO BRUTO EM LATAO FORJADO, BITOLA 3/4 " (REF 1400) | UN | 2 | 18.87 | 37.74 | 0.0028464 | 100
43482 | EPI - FAMILIA ALMOXARIFE - HORISTA (ENCARGOS COMPLEMENTARES - COLETADO CAIXA) | H | 64.7586 | 0.58 | 37.56 | 0.0028328 | 100
39813 | MAQUINA TIPO VASO/TANQUE/JATO DE PRESSAO PORTATIL PARA JATEAMENTO, CONTROLE AUTOMATICO E REMOTO, CAMARA DE 1 SAIDA, 280 L, DIAM. *670* MM, BICO JATO CURTO VENTURI DE 5/16", MANGUEIRA DE 1" DE 10 M, COMPLETA (VALVULAS POP UP E DOSADORA, FUNDO CONICO ETC) | UN | 0 | 21768.41 | 0 | 0 | 100
5075 | PREGO DE ACO POLIDO COM CABECA 18 X 30 (2 3/4 X 10) | KG | 2.0977 | 17.3 | 36.29 | 0.002737 | 100
40547 | PARAFUSO ZINCADO, AUTOBROCANTE, FLANGEADO, 4,2 MM X 19 MM | CENTO | 1.718 | 20.07 | 34.48 | 0.0026005 | 100
COT2.2 | ALUGUEL DE BUREAU DE MADEIRA 1,40 M (1 UNIDADE) | MÊS | 6 | 5.83 | 34.98 | 0.0026382 | 100
7267 | BLOCO CERAMICO (ALVENARIA VEDACAO), 6 FUROS, DE 9 X 14 X 19 CM | UN | 71.8333 | 0.48 | 34.48 | 0.0026005 | 100
3080 | FECHADURA DE EMBUTIR PARA PORTA EXTERNA / ENTRADA, MAQUINA 40 MM, COM CILINDRO, MACANETA ALAVANCA E ESPELHO EM METAL CROMADO - NIVEL SEGURANCA MEDIO - COMPLETA | CJ | 0.67 | 50 | 33.5 | 0.0025266 | 100
345 | ARAME GALVANIZADO 18 BWG, D = 1,24MM (0,009 KG/M) | KG | 1.1626 | 28.6 | 33.25 | 0.0025078 | 100
650 | BLOCO DE VEDACAO DE CONCRETO, 9 X 19 X 39 CM (CLASSE C - NBR 6136) | UN | 15 | 2.2 | 33 | 0.0024889 | 100
6138 | VEDACAO PVC, 100 MM, PARA SAIDA VASO SANITARIO | UN | 12 | 2.64 | 31.68 | 0.0023893 | 100
3659 | JUNCAO SIMPLES, PVC, DN 100 X 50 MM, SERIE NORMAL PARA ESGOTO PREDIAL | UN | 2 | 15.75 | 31.5 | 0.0023758 | 100
40287 | LOCACAO DE BARRA DE ANCORAGEM DE 0,80 A 1,20 M DE EXTENSAO, COM ROSCA DE 5/8", INCLUINDO PORCA E FLANGE | MÊS | 13.5111 | 2.25 | 30.4 | 0.0022928 | 100
10498 | MASSA PARA VIDRO | KG | 3.8393 | 7.84 | 30.1 | 0.0022702 | 100
COT2.3 | ALUGUEL DE MESA PARA REUNIÃO (1 UNIDADE) | MÊS | 6 | 5 | 30 | 0.0022626 | 100
3536 | JOELHO PVC, SOLDAVEL, 90 GRAUS, 32 MM, PARA AGUA FRIA PREDIAL | UN | 13 | 2.29 | 29.77 | 0.0022453 | 100
13458 | COMPACTADOR DE SOLOS DE PERCURSAO (SOQUETE) COM MOTOR A GASOLINA 4 TEMPOS DE 4 HP (4 CV) | UN | 0.0018929 | 15489.13 | 29.32 | 0.0022113 | 100
11655 | TE SANITARIO, PVC, DN 100 X 50 MM, SERIE NORMAL, PARA ESGOTO PREDIAL | UN | 2 | 14.78 | 29.56 | 0.0022294 | 100
36530 | RETROESCAVADEIRA SOBRE RODAS COM CARREGADEIRA, TRACAO 4 X 2, POTENCIA LIQUIDA 79 HP, PESO OPERACIONAL MINIMO DE 6570 KG, CAPACIDADE DA CARREGADEIRA DE 1,00 M3 E DA RETROESCAVADEIRA MINIMA DE 0,20 M3, PROFUNDIDADE DE ESCAVACAO MAXIMA DE 4,37 M | UN | 0.0001121 | 262986.57 | 29.48 | 0.0022234 | 100
3870 | LUVA SOLDAVEL COM BUCHA DE LATAO, PVC, 25 MM X 3/4" | UN | 4 | 7.08 | 28.32 | 0.0021359 | 100
11831 | TORNEIRA PLASTICA PARA TANQUE 1/2 " OU 3/4 " COM BICO PARA MANGUEIRA | UN | 1 | 27.96 | 27.96 | 0.0021088 | 100
13896 | VIBRADOR DE IMERSAO, DIAMETRO DA PONTEIRA DE *45* MM, COM MOTOR ELETRICO TRIFASICO DE 2 HP (2 CV) | UN | 0.010904 | 2422.13 | 26.41 | 0.0019919 | 100
13416 | TORNEIRA CROMADA DE PAREDE PARA COZINHA SEM AREJADOR, PADRAO POPULAR, 1/2 " OU 3/4 " (REF 1158) | UN | 0.66535 | 40.58 | 27 | 0.0020364 | 100
6148 | SIFAO PLASTICO FLEXIVEL SAIDA VERTICAL PARA COLUNA LAVATORIO, 1 X 1.1/2 " | UN | 3.3125 | 8 | 26.5 | 0.0019987 | 100
40552 | PARAFUSO, AUTO ATARRACHANTE, CABECA CHATA, FENDA SIMPLES, 1/4? (6,35 MM) X 25 MM | CENTO | 0.75356 | 34.41 | 25.93 | 0.0019557 | 100
3517 | JOELHO PVC, SOLDAVEL, BB, 90 GRAUS, DN 40 MM, PARA ESGOTO PREDIAL | UN | 7.3418 | 3.54 | 25.99 | 0.0019602 | 100
1380 | CIMENTO BRANCO | KG | 13.5904 | 1.88 | 25.55 | 0.001927 | 100
4417 | SARRAFO DE MADEIRA NAO APARELHADA *2,5 X 7* CM, MACARANDUBA, ANGELIM OU EQUIVALENTE DA REGIAO | M | 6 | 4.08 | 24.48 | 0.0018463 | 100
39995 | POLIESTIRENO EXPANDIDO/EPS (ISOPOR), TIPO 2F, BLOCO | M3 | 0.059398 | 410.62 | 24.39 | 0.0018395 | 100
5073 | PREGO DE ACO POLIDO COM CABECA 17 X 24 (2 1/4 X 11) | KG | 1.3562 | 17.63 | 23.91 | 0.0018033 | 100
3903 | LUVA PVC SOLDAVEL, 32 MM, PARA AGUA FRIA PREDIAL | UN | 12 | 2.02 | 24.24 | 0.0018282 | 100
COTSC2.8 | LÁPIS - 12 UNIDADES | CJ | 2.9962 | 7.99 | 23.94 | 0.0018056 | 100
9813 | TUBO DE POLIETILENO DE ALTA DENSIDADE (PEAD), PE-80, DE = 20 MM X 2,3 MM DE PAREDE, PARA LIGACAO DE AGUA PREDIAL (NBR 15561) | M | 6 | 3.97 | 23.82 | 0.0017965 | 100
420 | CINTA CIRCULAR EM ACO GALVANIZADO DE 150 MM DE DIAMETRO PARA FIXACAO DE CAIXA MEDICAO, INCLUI PARAFUSOS E PORCAS | UN | 1 | 23.69 | 23.69 | 0.0017867 | 100
40270 | VIGA DE ESCORAMAENTO H20, DE MADEIRA, PESO DE 5,00 A 5,20 KG/M, COM EXTREMIDADES PLASTICAS | M | 0.34192 | 69.08 | 23.62 | 0.0017814 | 100
43131 | ARAME GALVANIZADO 6 BWG, D = 5,16 MM (0,157 KG/M), OU 8 BWG, D = 4,19 MM (0,101 KG/M), OU 10 BWG, D = 3,40 MM (0,0713 KG/M) | KG | 0.96651 | 23.29 | 22.51 | 0.0016977 | 100
COTSC2.18 | SABÃO AMARELO (5 UNIDADES) | UN | 2.996 | 7.49 | 22.44 | 0.0016924 | 100
7140 | TE SOLDAVEL, PVC, 90 GRAUS, 32 MM, PARA AGUA FRIA PREDIAL (NBR 5648) | UN | 5 | 4.34 | 21.7 | 0.0016366 | 100
5068 | PREGO DE ACO POLIDO COM CABECA 17 X 21 (2 X 11) | KG | 1.2237 | 17.3 | 21.17 | 0.0015967 | 100
1607 | CONJUNTO ARRUELAS DE VEDACAO 5/16" PARA TELHA FIBROCIMENTO (UMA ARRUELA METALICA E UMA ARRUELA PVC - CONICAS) | CJ | 115.5556 | 0.18 | 20.8 | 0.0015688 | 100
COT12.12 | ABRAÇADEIRA TMC 1/2 | UN | 25 | 0.85 | 21.25 | 0.0016027 | 100
3670 | JUNCAO SIMPLES, PVC, 45 GRAUS, DN 100 X 100 MM, SERIE NORMAL PARA ESGOTO PREDIAL | UN | 1 | 20.96 | 20.96 | 0.0015808 | 100
9856 | TUBO PVC, ROSCAVEL, 1/2", AGUA FRIA PREDIAL | M | 2.7992 | 7.42 | 20.77 | 0.0015665 | 100
1359 | !EM PROCESSO DE DESATIVACAO! CHAPA DE MADEIRA COMPENSADA RESINADA PARA FORMA DE CONCRETO, DE *2,2 X 1,1* M, E = 20 MM | UN | 0.20092 | 100.19 | 20.13 | 0.0015182 | 100
40271 | LOCACAO DE APRUMADOR METALICO DE PILAR, COM ALTURA E ANGULO REGULAVEIS, EXTENSAO DE *1,50* A *2,80* M | MÊS | 3.3658 | 5.85 | 19.69 | 0.001485 | 100
1871 | CAIXA OCTOGONAL DE FUNDO MOVEL, EM PVC, DE 3" X 3", PARA ELETRODUTO FLEXIVEL CORRUGADO | UN | 3.9979 | 4.69 | 18.75 | 0.0014141 | 100
10749 | LOCACAO DE ESCORA METALICA TELESCOPICA, COM ALTURA REGULAVEL DE *1,80* A *3,20* M, COM CAPACIDADE DE CARGA DE NO MINIMO 1000 KGF (10 KN), INCLUSO TRIPE E FORCADO | MÊS | 4.5243 | 4.12 | 18.64 | 0.0014058 | 100
10836 | JOELHO PVC COM VISITA, 90 GRAUS, DN 100 X 50 MM, SERIE NORMAL, PARA ESGOTO PREDIAL | UN | 1 | 18.55 | 18.55 | 0.0013991 | 100
87 | ADAPTADOR PVC SOLDAVEL, LONGO, COM FLANGE LIVRE, 25 MM X 3/4", PARA CAIXA D AGUA | UN | 1 | 18.49 | 18.49 | 0.0013945 | 100
34653 | DISJUNTOR TIPO DIN/IEC, MONOPOLAR DE 6 ATE 32A | UN | 2 | 9.22 | 18.44 | 0.0013908 | 100
3768 | LIXA EM FOLHA PARA FERRO, NUMERO 150 | UN | 9.2165 | 1.94 | 17.88 | 0.0013485 | 100
20148 | JOELHO, PVC SERIE R, 45 GRAUS, DN 40 MM, PARA ESGOTO PREDIAL | UN | 4 | 4.44 | 17.76 | 0.0013395 | 100
6036 | REGISTRO DE ESFERA PVC, COM BORBOLETA, COM ROSCA EXTERNA, DE 1/2" | UN | 1 | 16.93 | 16.93 | 0.0012769 | 100
3538 | JOELHO DE REDUCAO, PVC SOLDAVEL, 90 GRAUS, 32 MM X 25 MM, PARA AGUA FRIA PREDIAL | UN | 4 | 4.13 | 16.52 | 0.001246 | 100
3315 | GESSO EM PO PARA REVESTIMENTOS/MOLDURAS/SANCAS | KG | 45.4857 | 0.35 | 15.92 | 0.0012007 | 100
3528 | JOELHO PVC, SOLDAVEL, PB, 45 GRAUS, DN 100 MM, PARA ESGOTO PREDIAL | UN | 2 | 8 | 16 | 0.0012067 | 100
20247 | PREGO DE ACO POLIDO COM CABECA 15 X 15 (1 1/4 X 13) | KG | 0.79175 | 19.16 | 15.17 | 0.0011441 | 100
7091 | TE SANITARIO, PVC, DN 100 X 100 MM, SERIE NORMAL, PARA ESGOTO PREDIAL | UN | 1 | 15.47 | 15.47 | 0.0011668 | 100
38124 | ESPUMA EXPANSIVA DE POLIURETANO, APLICACAO MANUAL - 500 ML | UN | 0.5 | 30.5 | 15.25 | 0.0011502 | 100
3518 | JOELHO PVC, SOLDAVEL, PB, 45 GRAUS, DN 50 MM, PARA ESGOTO PREDIAL | UN | 5 | 3.03 | 15.15 | 0.0011426 | 100
COTSC2.11 | ÁLCOOL 500 ML | UN | 2.994 | 4.99 | 14.94 | 0.0011268 | 100
4346 | PARAFUSO DE FERRO POLIDO, SEXTAVADO, COM ROSCA PARCIAL, DIAMETRO 5/8", COMPRIMENTO 6", COM PORCA E ARRUELA DE PRESSAO MEDIA | UN | 2 | 7.45 | 14.9 | 0.0011238 | 100
12815 | FITA CREPE ROLO DE 25 MM X 50 M | UN | 1.8143 | 7.81 | 14.17 | 0.0010687 | 100
65 | ADAPTADOR PVC SOLDAVEL CURTO COM BOLSA E ROSCA, 25 MM X 3/4", PARA AGUA FRIA | UN | 16 | 0.92 | 14.72 | 0.0011102 | 100
20045 | REDUCAO EXCENTRICA PVC, SERIE R, DN 75 X 50 MM, PARA ESGOTO PREDIAL | UN | 2 | 7.32 | 14.64 | 0.0011042 | 100
2692 | DESMOLDANTE PROTETOR PARA FORMAS DE MADEIRA, DE BASE OLEOSA EMULSIONADA EM AGUA | L | 2.0091 | 6.62 | 13.3 | 0.0010031 | 100
COTSC2.12 | ALGODÃO HIDRÓFILO TIPO BOLINHA 50G | UN | 2.9937 | 4.79 | 14.34 | 0.0010815 | 100
11829 | TORNEIRA DE BOIA CONVENCIONAL PARA CAIXA DAGUA, 1/2", COM HASTE E TORNEIRA METALICOS E BALAO PLASTICO | UN | 1 | 14.31 | 14.31 | 0.0010793 | 100
11455 | FECHO / TRINCO / FERROLHO FIO REDONDO, DE SOBREPOR, 8", EM ACO GALVANIZADO / ZINCADO | UN | 0.98309 | 14.19 | 13.95 | 0.0010521 | 100
COT1.1 | ALUGUEL DE LIXADEIRA INDUSTRIAL MARCA BOSCH | H | 10.6953 | 1.28 | 13.69 | 0.0010325 | 100
9892 | UNIAO PVC, ROSCAVEL 1/2", AGUA FRIA PREDIAL | UN | 2 | 6.63 | 13.26 | 0.0010001 | 100
1571 | TERMINAL A COMPRESSAO EM COBRE ESTANHADO PARA CABO 4 MM2, 1 FURO E 1 COMPRESSAO, PARA PARAFUSO DE FIXACAO M5 | UN | 12 | 1.09 | 13.08 | 0.00098651 | 100
7136 | TE DE REDUCAO, PVC, SOLDAVEL, 90 GRAUS, 32 MM X 25 MM, PARA AGUA FRIA PREDIAL | UN | 2 | 6.44 | 12.88 | 0.00097142 | 100
37747 | CAMINHAO TRUCADO, PESO BRUTO TOTAL 23000 KG, CARGA UTIL MAXIMA 15935 KG, DISTANCIA ENTRE EIXOS 4,80 M, POTENCIA 230 CV (INCLUI CABINE E CHASSI, NAO INCLUI CARROCERIA) | UN | 2.8856e-05 | 412734.52 | 11.91 | 0.00089827 | 100
4460 | SARRAFO DE MADEIRA NAO APARELHADA *2,5 X 10 CM, MACARANDUBA, ANGELIM OU EQUIVALENTE DA REGIAO | M | 2.2722 | 5.29 | 12.02 | 0.00090656 | 100
67 | ADAPTADOR PVC ROSCAVEL, COM FLANGES E ANEL DE VEDACAO, 1/2", PARA CAIXA D AGUA | UN | 1 | 11.73 | 11.73 | 0.00088469 | 100
108 | ADAPTADOR PVC SOLDAVEL CURTO COM BOLSA E ROSCA, 32 MM X 1", PARA AGUA FRIA | UN | 6 | 1.91 | 11.46 | 0.00086433 | 100
3146 | FITA VEDA ROSCA EM ROLOS DE 18 MM X 10 M (L X C) | UN | 2.9859 | 3.55 | 10.6 | 0.00079946 | 100
3143 | FITA VEDA ROSCA EM ROLOS DE 18 MM X 25 M (L X C) | UN | 1.3011 | 8.07 | 10.5 | 0.00079192 | 100
39026 | PREGO DE ACO POLIDO SEM CABECA 15 X 15 (1 1/4 X 13) | KG | 0.53265 | 19.45 | 10.36 | 0.00078136 | 100
COTSC2.16 | GAZE (10 UNIDADES) | UN | 2.9912 | 3.39 | 10.14 | 0.00076477 | 100
5066 | PREGO DE ACO POLIDO COM CABECA 12 X 12 | KG | 0.4386 | 22.8 | 10 | 0.00075421 | 100
1414 | COLAR TOMADA PVC, COM TRAVAS, SAIDA COM ROSCA, DE 60 MM X 1/2" OU 60 MM X 3/4", PARA LIGACAO PREDIAL DE AGUA | UN | 1 | 9.97 | 9.97 | 0.00075195 | 100
COT12.8 | TERMINAL DE FECHAMENTO PARA ELETROCALHA 150 X 50 MM | UN | 4 | 2.45 | 9.8 | 0.00073913 | 100
34672 | CHAPA DE MDF CRU, E = 15 MM, DE *2,75 X 1,85* M | M2 | 0.2781 | 34.34 | 9.55 | 0.00072027 | 100
6141 | ENGATE/RABICHO FLEXIVEL PLASTICO (PVC OU ABS) BRANCO 1/2 " X 30 CM | UN | 2.6267 | 3.59 | 9.43 | 0.00071122 | 100
COTSC2.10 | ÁGUA OXIGENADA 10 VOLUMES 100 ML | UN | 2.9906 | 3.19 | 9.54 | 0.00071952 | 100
43464 | FERRAMENTAS - FAMILIA OPERADOR ESCAVADEIRA - HORISTA (ENCARGOS COMPLEMENTARES - COLETADO CAIXA) | H | 152 | 0.01 | 1.52 | 0.00011464 | 100
6155 | VALVULA EM PLASTICO CROMADO TIPO AMERICANA PARA PIA DE COZINHA 3.1/2 " X 1.1/2 ", SEM ADAPTADOR | UN | 0.6676 | 14.23 | 9.5 | 0.0007165 | 100
406 | FITA ACO INOX PARA CINTAR POSTE, L = 19 MM, E = 0,5 MM (ROLO DE 30M) | UN | 0.12992 | 71.35 | 9.27 | 0.00069915 | 100
1574 | TERMINAL A COMPRESSAO EM COBRE ESTANHADO PARA CABO 10 MM2, 1 FURO E 1 COMPRESSAO, PARA PARAFUSO DE FIXACAO M6 | UN | 6.3214 | 1.4 | 8.85 | 0.00066748 | 100
COT1.2 | DISCO DE DESBASTE 7, PARA FERRO | UN | 1.095 | 8 | 8.76 | 0.00066069 | 100
CONFEA/CREA2 | ART DE PROJETO ELÉTRICO | UN | 1 | 8.74 | 8.74 | 0.00065918 | 100
39443 | PARAFUSO DRY WALL, EM ACO ZINCADO, CABECA LENTILHA E PONTA BROCA (LB), LARGURA 4,2 MM, COMPRIMENTO 13 MM | UN | 49.4118 | 0.17 | 8.4 | 0.00063354 | 100
43469 | FERRAMENTAS - FAMILIA TOPOGRAFO - HORISTA (ENCARGOS COMPLEMENTARES - COLETADO CAIXA) | H | 16 | 0.06 | 0.96 | 7.2404e-05 | 100
55 | ADAPTADOR DE COMPRESSAO EM POLIPROPILENO (PP), PARA TUBO EM PEAD, 20 MM X 1/2", PARA LIGACAO PREDIAL DE AGUA (NTS 179) | UN | 2 | 4.2 | 8.4 | 0.00063354 | 100
COT12.6 | SAÍDA HORIZONTAL PARA ELETRODUTO 3/4 | UN | 4 | 2.1 | 8.4 | 0.00063354 | 100
12016 | CONDULETE EM PVC, TIPO "LB", SEM TAMPA, DE 1/2" OU 3/4" | UN | 0.65898 | 12.14 | 8 | 0.00060337 | 100
1870 | CURVA 90 GRAUS, LONGA, DE PVC RIGIDO ROSCAVEL, DE 1/2", PARA ELETRODUTO | UN | 2.6667 | 3 | 8 | 0.00060337 | 100
COT16.4 | PARAFUSO CABEÇA ABAULADA 16 X 200 MM | UN | 1.1187 | 6.99 | 7.82 | 0.00058979 | 100
3869 | LUVA DE REDUCAO SOLDAVEL, PVC, 32 MM X 25 MM, PARA AGUA FRIA PREDIAL | UN | 2 | 3.86 | 7.72 | 0.00058225 | 100
6153 | VALVULA EM PLASTICO BRANCO PARA TANQUE OU LAVATORIO 1 ", SEM UNHO E SEM LADRAO | UN | 2.6076 | 2.88 | 7.51 | 0.00056641 | 100
1892 | LUVA EM PVC RIGIDO ROSCAVEL, DE 1", PARA ELETRODUTO | UN | 4 | 1.84 | 7.36 | 0.0005551 | 100
20043 | REDUCAO EXCENTRICA PVC P/ ESG PREDIAL DN 100 X 50MM | UN | 1 | 7.18 | 7.18 | 0.00054152 | 100
7097 | TE SANITARIO, PVC, DN 50 X 50 MM, SERIE NORMAL, PARA ESGOTO PREDIAL | UN | 1 | 6.87 | 6.87 | 0.00051814 | 100
COT2.1 | PARAFUSO DE METAL 2 X 12 (SEXTAVADO) | UN | 2 | 3.42 | 6.84 | 0.00051588 | 100
43474 | FERRAMENTAS - FAMILIA ENGENHEIRO CIVIL - MENSALISTA (ENCARGOS COMPLEMENTARES - COLETADO CAIXA) | MÊS | 3.25 | 1.6 | 5.2 | 0.00039219 | 100
39961 | SILICONE ACETICO USO GERAL INCOLOR 280 G | UN | 0.20064 | 21.83 | 4.38 | 0.00033034 | 100
38102 | TOMADA 2P+T 20A, 250V (APENAS MODULO) | UN | 0.32258 | 11.16 | 3.6 | 0.00027152 | 100
371 | ARGAMASSA INDUSTRIALIZADA MULTIUSO, PARA REVESTIMENTO INTERNO E EXTERNO E ASSENTAMENTO DE BLOCOS DIVERSOS | KG | 4.4815 | 0.81 | 3.63 | 0.00027378 | 100
3148 | FITA VEDA ROSCA EM ROLOS DE 18 MM X 50 M (L X C) | UN | 0.24523 | 13.09 | 3.21 | 0.0002421 | 100
20250 | SISAL EM FIBRA | KG | 0.36333 | 9 | 3.27 | 0.00024663 | 100
7098 | TE PVC, ROSCAVEL, 90 GRAUS, 1/2", AGUA FRIA PREDIAL | UN | 1 | 3.23 | 3.23 | 0.00024361 | 100
1351 | !EM PROCESSO DE DESATIVACAO! CHAPA DE MADEIRA COMPENSADA RESINADA PARA FORMA DE CONCRETO, DE *2,2 X 1,1* M, E = 6 MM | UN | 0.085812 | 32.28 | 2.77 | 0.00020892 | 100
5074 | PREGO DE ACO POLIDO COM CABECA 15 X 18 (1 1/2 X 13) | KG | 0.13151 | 19.39 | 2.55 | 0.00019232 | 100
119 | ADESIVO PLASTICO PARA PVC, BISNAGA COM 75 GR | UN | 0.39969 | 6.48 | 2.59 | 0.00019534 | 100
43458 | FERRAMENTAS - FAMILIA ALMOXARIFE - HORISTA (ENCARGOS COMPLEMENTARES - COLETADO CAIXA) | H | 63 | 0.04 | 2.52 | 0.00019006 | 100
3526 | JOELHO PVC, SOLDAVEL, PB, 90 GRAUS, DN 50 MM, PARA ESGOTO PREDIAL | UN | 1 | 2.44 | 2.44 | 0.00018403 | 100
43486 | EPI - FAMILIA ENGENHEIRO CIVIL - HORISTA (ENCARGOS COMPLEMENTARES - COLETADO CAIXA) | H | 4 | 0.55 | 2.2 | 0.00016593 | 100
2689 | ELETRODUTO PVC FLEXIVEL CORRUGADO, COR AMARELA, DE 20 MM | M | 0.98592 | 2.13 | 2.1 | 0.00015838 | 100
37736 | TANQUE DE ACO CARBONO NAO REVESTIDO, PARA TRANSPORTE DE AGUA COM CAPACIDADE DE 10 M3, COM BOMBA CENTRIFUGA POR TOMADA DE FORCA, VAZAO MAXIMA *75* M3/H (INCLUI MONTAGEM, NAO INCLUI CAMINHAO) | UN | 2.3175e-05 | 63000 | 1.46 | 0.00011011 | 100
39176 | BUCHA EM ALUMINIO, COM ROSCA, DE 1", PARA ELETRODUTO | UN | 2 | 0.83 | 1.66 | 0.0001252 | 100
1570 | TERMINAL A COMPRESSAO EM COBRE ESTANHADO PARA CABO 2,5 MM2, 1 FURO E 1 COMPRESSAO, PARA PARAFUSO DE FIXACAO M5 | UN | 2 | 0.83 | 1.66 | 0.0001252 | 100
11267 | ARRUELA REDONDA DE LATAO, DIAMETRO EXTERNO = 34 MM, ESPESSURA = 2,5 MM, DIAMETRO DO FURO = 17 MM | UN | 2 | 0.79 | 1.58 | 0.00011917 | 100
39138 | ABRACADEIRA EM ACO PARA AMARRACAO DE ELETRODUTOS, TIPO U SIMPLES, COM 3/4" | UN | 4 | 0.39 | 1.56 | 0.00011766 | 100
4350 | BUCHA DE NYLON, DIAMETRO DO FURO 8 MM, COMPRIMENTO 40 MM, COM PARAFUSO DE ROSCA SOBERBA, CABECA CHATA, FENDA SIMPLES, 4,8 X 50 MM | UN | 3 | 0.47 | 1.41 | 0.00010634 | 100
39210 | ARRUELA EM ALUMINIO, COM ROSCA, DE 1", PARA ELETRODUTO | UN | 2 | 0.62 | 1.24 | 9.3522e-05 | 100
36487 | GUINCHO ELETRICO DE COLUNA, CAPACIDADE 400 KG, COM MOTO FREIO, MOTOR TRIFASICO DE 1,25 CV | UN | 0.00014583 | 4800.04 | 0.7 | 5.2795e-05 | 100
3516 | JOELHO PVC, SOLDAVEL, BB, 45 GRAUS, DN 40 MM, PARA ESGOTO PREDIAL | UN | 1 | 1.01 | 1.01 | 7.6175e-05 | 100
14618 | SERRA CIRCULAR DE BANCADA COM MOTOR ELETRICO, POTENCIA DE *1600* W, PARA DISCO DE DIAMETRO DE 10" (250 MM) | UN | 0.00026344 | 835.12 | 0.22 | 1.6593e-05 | 100
39014 | FIBRA DE ACO PARA REFORCO DO CONCRETO, SOLTA, TIPO A-I, FATOR DE FORMA *50* L / D, COMPRIMENTO DE *30* MM E RESISTENCIA A TRACAO DO ACO MAIOR 1000 MPA | KG | 0.091392 | 9.41 | 0.86 | 6.4862e-05 | 100
4895 | PLUG PVC ROSCAVEL, 1/2", AGUA FRIA PREDIAL (NBR 5648) | UN | 1 | 0.57 | 0.57 | 4.299e-05 | 100
37544 | MISTURADOR DE ARGAMASSA, EIXO HORIZONTAL, CAPACIDADE DE MISTURA 300 KG, MOTOR ELETRICO TRIFASICO 220/380 V, POTENCIA 5 CV | UN | 7.7394e-06 | 10336.76 | 0.08 | 6.0337e-06 | 100
40864 | SEGURO - MENSALISTA (COLETADO CAIXA) | MÊS | 22 | 0.01 | 0.22 | 1.6593e-05 | 100
43462 | FERRAMENTAS - FAMILIA ENGENHEIRO CIVIL - HORISTA (ENCARGOS COMPLEMENTARES - COLETADO CAIXA) | H | 4 | 0.01 | 0.04 | 3.0168e-06 | 100
TOTAL GERAL: | [5 empty] | 1325888.51
Volare 21 - PINI

## BDI
Universidade Federal de Pernambuco Superintendência de Infraestrutura Diretoria de Planos e Projetos
OBRA: | CAC - INTERVENÇÃO DE ACESSIBILIDADE FÍSICA
LOCAL: | CAMPUS RECIFE
PLANILHA DE COMPOSIÇÃO ANALÍTICA DA TAXA DE BDI - SERVIÇOS
ENCARGOS |  | PERCENTUAL (%)
AC | Administração Central | 4
R | Risco | 0.97
S+G | Seguro e Garantia | 0.8
DF | Despesa Financeira | 0.18
L | Lucro | 7.4
I | Impostos | 7.15
| ISS | 3.5
| PIS | 0.65
| COFINS | 3
CPRB
22.55%
PLANILHA DE COMPOSIÇÃO ANALÍTICA DA TAXA DE BDI (FORNECIMENTO DE MATERIAIS E EQUIPAMENTOS)
ENCARGOS |  | PERCENTUAL (%)
AC | Administração Central | 3.45
R | Risco | 0.85
S+G | Seguro e Garantia | 0.48
DF | Despesa Financeira | 0.18
L | Lucro | 5.11
I | Impostos | 3.65
| PIS | 0.65
| COFINS | 3
CPRB
14.51%

## Enc. Sociais
Universidade Federal de Pernambuco Superintendência de Infraestrutura Diretoria de Planos e Projetos
OBRA: | CAC - INTERVENÇÃO DE ACESSIBILIDADE FÍSICA
LOCAL: | CAMPUS RECIFE
ENCARGOS SOCIAS SOBRE A MAO DE OBRA SEM DESONERAÇÃO
ENCARGOS |  | HORISTA | MENSALISTA
A. | TOTAL ENCARGOS SOCIAIS BÁSICOS | 36.8% | 36.8%
A.1 | INSS | 20% | 20%
A.2 | SESI | 1.5% | 1.5%
A.3 | SENAI | 1% | 1%
A.4 | INCRA | 0.2% | 0.2%
A.5 | SEBRAE | 0.6% | 0.6%
A.6 | SALÁRIO EDUCAÇÃO | 2.5% | 2.5%
A.7 | SEGURO CONTRA ACIDENTES DE TRABALHO | 3% | 3%
A.8 | FGTS | 8% | 8%
A.9 | SECONCI | 0% | 0%
B. | TOTAL DE ENCARGOS QUE RECEBEM INCIDÊNCIA DO GRUPO A | 45.22% | 15.83%
B.1 | REPOUSO SEMANAL REMUNERADO | 18.06% | Não incide
B.2 | FERIADOS | 4.33% | Não incide
B.3 | AUXÍLIO - ENFERMIDADE | 0.88% | 0.67%
B.4 | 13º SALÁRIO | 10.87% | 8.33%
B.5 | LICENÇA PATERNIDADE | 0.07% | 0.06%
B.6 | FALTAS JUSTIFICADAS | 0.72% | 0.56%
B.7 | DIAS DE CHUVAS | 2.19% | Não incide
B.8 | AUXÍLIO ACIDENTE DE TRABALHO | 0.11% | 0.08%
B.9 | FÉRIAS GOZADAS | 7.96% | 6.1%
B.10 | SALÁRIO MATERNIDADE | 0.03% | 0.03%
C. | TOTAL DE ENCARGOS QUE NÃO RECEBEM INCIDÊNCIA DO GRUPO A | 14.31% | 10.98%
C.1 | AVISO PRÉVIO INDENIZADO | 4.73% | 3.63%
C.2 | AVISO PRÉVIO TRABALHADO | 0.11% | 0.09%
C.3 | FÉRIAS INDENIZADAS | 5.31% | 4.07%
C.4 | DEPÓSITO RESCISÃO SEM JUSTA CAUSA | 3.76% | 2.88%
C.5 | INDENIZAÇÃO ADICIONAL | 0.4% | 0.31%
D. | TOTAL DE REINCIDÊNCIAS DE UM GRUPO SOBRE O OUTRO | 17.06% | 6.15%
D.1 | REINCIDÊNCIA DO GRUPO A SOBRE GRUPO B | 16.64% | 5.83%
D.2 | REINCIDÊNCIA DO GRUPO A SOBRE AVISO PRÉVIO TRABALHADO E REINCIDÊNCIA DO FGTS SOBRE AVISO PRÉVIO INDENIZADO | 0.42% | 0.32%
TOTAL (A+B+C+D) |  | 113.4% | 69.76%